## März 2017
Netzbetreiber : | ED Netze GmbH
|  | Standort / Lage der Anlage (nicht des Anlagenbetreibers) | [14 empty] | bei Biomasseanlagen |  |  |  | bei Deponiegas, Klärgas und Grubengas | Geographische Koordinaten (nur bei Wind- und Solaranlagen) | [5 empty] | nur bei Windenergieanlagen
Anlagenschlüssel | Zählpunktbezeichnung | Ort / Gemarkung | Bundesland | PLZ | Installierte Leistung [kW] | Energieträger | Inbetriebnahmedatum [TT.MM.JJJJ] | Außerbetriebnahmedatum [TT.MM.JJJJ] | Netzzugangsdatum [TT.MM.JJJJ] | Netzabgangsdatum [TT.MM.JJJJ] | Modernisierungsdatum [TT.MM.JJJJ] | Einspeisespannungsebene | Anlageninstallation für Selbstverbrauch ausgelegt | Einspeisemanagement | Anlage mit Lastgangzählung | Zeitreihentyp für Bilanzierung der Stromerzeugung der Anlage | KWK-Bonus | Technologie-Bonus | Datum der ersten Inanspruchnahme der Flexibilitätsprämie | Höchstbemessungsleistung nach § 101 Abs. 1 EEG 2014 | Technologiebonus Gas | Grad, nördliche Breite | Minuten, nördliche Breite | Sekunden, nördliche Breite | Grad, östliche Länge | Minuten, östliche Länge | Sekunden, östliche länge | Schalloptimierung | Fehlermeldungen
Pflichtfeld | Pflichtfeld | Pflichtfeld | Pflichtfeld | Pflichtfeld | Pflichtfeld | Pflichtfeld | Pflichtfeld | Pflichtfeld wenn Anlage außer Betrieb | Pflichtfeld bei Netzübergang der Anlage | Pflichtfeld bei Netzübergang der Anlage | Pflichtfeld (Datum der letzten vergütungswirksamen Modernisierung) | Pflichtfeld | Pflichtfeld (ohne Angabe heißt "Nein") | Pflichtfeld | Pflichtfeld (bzw. ohne Angabe heißt "Nein") | Pflichtfeld | Pflichtfeld (bzw. ohne Angabe heißt "Nein") | Pflichtfeld (bzw. ohne Angabe heißt "Nein") | Pflichtfeld bei Inanspruchnahme der Prämie | Pflichtfeld bei Biogasanlagen mit Inbetriebnahme vor 01.08.2014 | Pflichtfeld (ohne Angabe heißt "Nein") | Optional | Optional | Optional | Optional | Optional | Optional | Optional (ohne Angabe heißt "Nein")
E11411010008016468201703190000001 | DE0073237953900000000000000332266 | Lörrach | Baden-Württemberg | 79539 | 9.9 | Solar/Gebäude | 2017-03-20 |  | 2017-03-20 |  |  | NS | Nein | 70%-Begrenzung | NEIN | SOP
E11411010008016466201703070000001 | DE0073237825000000000000000332123 | Tengen | Baden-Württemberg | 78250 | 30.6 | Solar/Gebäude | 2017-03-08 |  | 2017-03-08 |  |  | NS | Ja (keine Belieferung Dritter) | regelbar nach § 9 Abs. 2 EEG 2014 | NEIN | SOP
E11411010008016469201703010000001 | DE0073237958800000000000000332213 | Efringen-Kirchen | Baden-Württemberg | 79588 | 9.88 | Solar/Gebäude | 2017-03-02 |  | 2017-03-02 |  |  | NS | Nein | 70%-Begrenzung | NEIN | SOP
E11411010008016453201702280000001 | DE0073237937900000000000000331991 | Müllheim | Baden-Württemberg | 79379 | 19.44 | Solar/Gebäude | 2017-03-01 |  | 2017-03-01 |  |  | NS | Nein | 70%-Begrenzung | NEIN | SOP
E11411010008016430201702190000001 | DE0073237965000000000000000331876 | Schopfheim | Baden-Württemberg | 79650 | 9.9 | Solar/Gebäude | 2017-02-20 |  | 2017-02-20 |  |  | NS | Nein | 70%-Begrenzung | NEIN | SOP
E11411010008016460201612310000001 | DE0073237987700000000000000331900 | Friedenweiler | Baden-Württemberg | 79877 | 6.6 | Solar/Gebäude | 2017-02-20 |  | 2017-02-20 |  |  | NS | Nein | 70%-Begrenzung | NEIN | SOP
E11411010008016443201702150000001 | DE0073237937900000000000000331878 | Müllheim | Baden-Württemberg | 79379 | 9.945 | Solar/Gebäude | 2017-02-16 |  | 2017-02-16 |  |  | NS | Nein | 70%-Begrenzung | NEIN | SOP
E11411010008016432201702130000001 | DE0073237824700000000000000331903 | Hilzingen | Baden-Württemberg | 78247 | 99.905 | Solar/Gebäude | 2017-02-15 |  | 2017-02-15 |  |  | MS | Ja (keine Belieferung Dritter) | regelbar nach § 9 Abs. 1 EEG 2014 | JA | SOL
E11411010008016400201702130000001 | DE0073237953900000000000000307328 | Lörrach | Baden-Württemberg | 79539 | 5.9 | Solar/Gebäude | 2017-02-13 |  | 2017-02-13 |  |  | NS | Nein | regelbar nach § 9 Abs. 2 EEG 2014 | NEIN | SOP
E11411010008016412201702080000001 | DE0073237985300000000000000331787 | Lenzkirch | Baden-Württemberg | 79853 | 6.24 | Solar/Gebäude | 2017-02-09 |  | 2017-02-09 |  |  | NS | Nein | 70%-Begrenzung | NEIN | SOP
E11411010008016423201702080000001 | DE0073237985300000000000000331784 | Lenzkirch | Baden-Württemberg | 79853 | 6.24 | Solar/Gebäude | 2017-02-09 |  | 2017-02-09 |  |  | NS | Nein | 70%-Begrenzung | NEIN | SOP
E11411010008016454201702080000001 | DE0073237983700000000000000331796 | Ibach | Baden-Württemberg | 79837 | 9.36 | Solar/Gebäude | 2017-02-09 |  | 2017-02-09 |  |  | NS | Nein | 70%-Begrenzung | NEIN | SOP
E11411010008016442201702070000001 | DE0073237987500000000000000331806 | Dachsberg | Baden-Württemberg | 79875 | 9.86 | Solar/Gebäude | 2017-02-08 |  | 2017-02-08 |  |  | NS | Nein | 70%-Begrenzung | NEIN | SOP
E11411010008016452201702070000001 | DE0073237958900000000000000331936 | Binzen | Baden-Württemberg | 79589 | 5.1 | Solar/Gebäude | 2017-02-08 |  | 2017-02-08 |  |  | NS | Nein | 70%-Begrenzung | NEIN | SOP
E11411010008016409201702060000001 | DE0073237985300000000000000331782 | Lenzkirch | Baden-Württemberg | 79853 | 7.44 | Solar/Gebäude | 2017-02-07 |  | 2017-02-07 |  |  | NS | Nein | 70%-Begrenzung | NEIN | SOP
E11411010008016439201702050000001 | DE0073237972500000000000000331691 | Laufenburg | Baden-Württemberg | 79725 | 9.045 | Solar/Gebäude | 2017-02-06 |  | 2017-02-06 |  |  | NS | Nein | 70%-Begrenzung | NEIN | SOP
E11411010008016421201702050000001 | DE0073237973300000000000000331714 | Görwihl | Baden-Württemberg | 79733 | 5.4 | Solar/Gebäude | 2017-02-06 |  | 2017-02-06 |  |  | NS | Nein | 70%-Begrenzung | NEIN | SOP
E11411010008016434201702020000001 | DE0073237958900000000000000331791 | Binzen | Baden-Württemberg | 79589 | 3.57 | Solar/Gebäude | 2017-02-03 |  | 2017-02-03 |  |  | NS | Nein | 70%-Begrenzung | NEIN | SOP
E11411010008016471201702010000001 | DE0073237973600000000000000331849 | Rickenbach | Baden-Württemberg | 79736 | 48.14 | Solar/Gebäude | 2017-02-02 |  | 2017-02-02 |  |  | NS | Ja (keine Belieferung Dritter) | regelbar nach § 9 Abs. 2 EEG 2014 | NEIN | SOP
E11411010008016385201512310000001 | DE0073237965000000000000000331263 | Häg-Ehrsberg | Baden-Württemberg | 79685 | 3000 | Wind onshore | 2017-01-31 |  | 2017-01-31 |  |  | MS | Nein | regelbar nach § 9 Abs. 1 EEG 2014 | JA | WNL
E11411010008016411201701300000001 | DE0073237812600000000000000331812 | Königsfeld | Baden-Württemberg | 78126 | 5.1 | Solar/Gebäude | 2017-01-31 |  | 2017-01-31 |  |  | NS | Nein | 70%-Begrenzung | NEIN | SOP
E11411010008016451201701250000001 | DE0073237807800000000000000331630 | Niedereschach | Baden-Württemberg | 78078 | 8.67 | Solar/Gebäude | 2017-01-26 |  | 2017-01-26 |  |  | NS | Nein | 70%-Begrenzung | NEIN | SOP
E11411010008016413201701190000001 | DE0073237924400000000000000331636 | Münstertal | Baden-Württemberg | 79244 | 7.2 | Solar/Gebäude | 2017-01-20 |  | 2017-01-20 |  |  | NS | Nein | 70%-Begrenzung | NEIN | SOP
E11411010008016462201701180000001 | DE0073237942400000000000000331633 | Auggen | Baden-Württemberg | 79424 | 5.8 | Solar/Gebäude | 2017-01-19 |  | 2017-01-19 |  |  | NS | Nein | 70%-Begrenzung | NEIN | SOP
E11411010008016445201701180000001 | DE0073237941800000000000000331632 | Schliengen | Baden-Württemberg | 79418 | 8.25 | Solar/Gebäude | 2017-01-19 |  | 2017-01-19 |  |  | NS | Nein | 70%-Begrenzung | NEIN | SOP
E11411010008016387201701170000001 | DE0073237807800000000000000331535 | Niedereschach | Baden-Württemberg | 78078 | 7.15 | Solar/Gebäude | 2017-01-18 |  | 2017-01-18 |  |  | NS | Nein | 70%-Begrenzung | NEIN | SOP
E11411010008016386201701040000001 | DE0073237961800000000000000331448 | Rheinfelden | Baden-Württemberg | 79618 | 9.9 | Solar/Gebäude | 2017-01-05 |  | 2017-01-05 |  |  | NS | Nein | 70%-Begrenzung | NEIN | SOP
E11411010008016456201701030000001 | DE0073237812600000000000000331453 | Königsfeld | Baden-Württemberg | 78126 | 9.625 | Solar/Gebäude | 2017-01-04 |  | 2017-01-04 |  |  | NS | Nein | regelbar nach § 9 Abs. 2 EEG 2014 | NEIN | SOP
E11411010008016260201512310000001 | DE0073237965000000000000000331263 | Häg-Ehrsberg | Baden-Württemberg | 79685 | 3000 | Wind onshore | 2016-12-29 |  | 2016-12-29 |  |  | MS | Nein | regelbar nach § 9 Abs. 1 EEG 2014 | JA | WNL
E11411010008016351201512310000001 | DE0073237965000000000000000331263 | Häg-Ehrsberg | Baden-Württemberg | 79685 | 3000 | Wind onshore | 2016-12-28 |  | 2016-12-28 |  |  | MS | Nein | regelbar nach § 9 Abs. 1 EEG 2014 | JA | WNL
E11411010008016357201612270000001 | DE0073237953900000000000000331425 | Lörrach | Baden-Württemberg | 79539 | 7.95 | Solar/Gebäude | 2016-12-28 |  | 2016-12-28 |  |  | NS | Nein | 70%-Begrenzung | NEIN | SOP
E11411010008016450201612270000001 | DE0073237818700000000000000331854 | Geisingen | Baden-Württemberg | 78187 | 7.28 | Solar/Gebäude | 2016-12-28 |  | 2016-12-28 |  |  | NS | Nein | 70%-Begrenzung | NEIN | SOP
E11411010008016304201612220000001 | DE0073237954100000000000000331300 | Lörrach | Baden-Württemberg | 79541 | 5.94 | Solar/Gebäude | 2016-12-23 |  | 2016-12-23 |  |  | NS | Nein | 70%-Begrenzung | NEIN | SOP
E11411010008016350201512310000001 | DE0073237965000000000000000331263 | Häg-Ehrsberg | Baden-Württemberg | 79685 | 3000 | Wind onshore | 2016-12-23 |  | 2016-12-23 |  |  | MS | Nein | regelbar nach § 9 Abs. 1 EEG 2014 | JA | WNL
E11411010008016441201612210000001 | DE0073237923800000000000000331449 | Ehrenkirchen | Baden-Württemberg | 79238 | 6.625 | Solar/Gebäude | 2016-12-22 |  | 2016-12-22 |  |  | NS | Nein | 70%-Begrenzung | NEIN | SOP
E11411010008016288201612210000001 | DE0073237961800000000000000331301 | Rheinfelden | Baden-Württemberg | 79618 | 5.27 | Solar/Gebäude | 2016-12-22 |  | 2016-12-22 |  |  | NS | Nein | 70%-Begrenzung | NEIN | SOP
E11411010008016323201612210000001 | DE0073237967400000000000000331287 | Todtnau | Baden-Württemberg | 79674 | 4.68 | Solar/Gebäude | 2016-12-22 |  | 2016-12-22 |  |  | NS | Nein | 70%-Begrenzung | NEIN | SOP
E11411010008016361201612210000001 | DE0073237814700000000000000331292 | Vöhrenbach | Baden-Württemberg | 78147 | 99.96 | Solar/Gebäude | 2016-12-22 |  | 2016-12-22 |  |  | MS | Ja (keine Belieferung Dritter) | regelbar nach § 9 Abs. 2 EEG 2014 | JA | SOL
E11411010008016349201512310000001 | DE0073237965000000000000000331263 | Häg-Ehrsberg | Baden-Württemberg | 79685 | 3000 | Wind onshore | 2016-12-22 |  | 2016-12-22 |  |  | MS | Nein | regelbar nach § 9 Abs. 1 EEG 2014 | JA | WNL
E11411010008016403201612210000001 | DE0073237808300000000000000331294 | Dauchingen | Baden-Württemberg | 78083 | 3.48 | Solar/Gebäude | 2016-12-22 |  | 2016-12-22 |  |  | NS | Nein | 70%-Begrenzung | NEIN | SOP
E11411010008016310201612200000001 | DE0073237808600000000000000331482 | Brigachtal | Baden-Württemberg | 78086 | 5.2 | Solar/Gebäude | 2016-12-21 |  | 2016-12-21 |  |  | NS | Nein | 70%-Begrenzung | NEIN | SOP
E11411010008016305201612200000001 | DE0073237984800000000000000331295 | Bonndorf | Baden-Württemberg | 79848 | 8.36 | Solar/Gebäude | 2016-12-21 |  | 2016-12-21 |  |  | NS | Nein | 70%-Begrenzung | NEIN | SOP
E11411010008016362201612200000001 | DE0073237807300000000000000331296 | Bad Dürrheim | Baden-Württemberg | 78073 | 11.66 | Solar/Gebäude | 2016-12-21 |  | 2016-12-21 |  |  | NS | Ja (keine Belieferung Dritter) | regelbar nach § 9 Abs. 2 EEG 2014 | NEIN | SOP
E11411010008016306201612190000001 | DE0073237924400000000000000331275 | Münstertal | Baden-Württemberg | 79244 | 9.69 | Solar/Gebäude | 2016-12-20 |  | 2016-12-20 |  |  | NS | Nein | 70%-Begrenzung | NEIN | SOP
E11411010008016435201612180000001 | DE0073237814700000000000000331254 | Vöhrenbach | Baden-Württemberg | 78147 | 21.945 | Solar/Gebäude | 2016-12-19 |  | 2016-12-19 |  |  | NS | Ja (keine Belieferung Dritter) | regelbar nach § 9 Abs. 2 EEG 2014 | NEIN | SOP
E11411010008016307201612180000001 | DE0073237814700000000000000331255 | Vöhrenbach | Baden-Württemberg | 78147 | 4.77 | Solar/Gebäude | 2016-12-19 |  | 2016-12-19 |  |  | NS | Ja (keine Belieferung Dritter) | 70%-Begrenzung | NEIN | SOP
E11411010008016299201612180000001 | DE0073237979000000000000000331258 | Küssaberg | Baden-Württemberg | 79790 | 9.36 | Solar/Gebäude | 2016-12-19 |  | 2016-12-19 |  |  | NS | Nein | 70%-Begrenzung | NEIN | SOP
E11411010008016308201612180000001 | DE0073237937900000000000000331422 | Müllheim | Baden-Württemberg | 79379 | 65.72 | Solar/Gebäude | 2016-12-19 |  | 2016-12-19 |  |  | NS | Ja (keine Belieferung Dritter) | regelbar nach § 9 Abs. 2 EEG 2014 | NEIN | SOP
E11411010008016374201612180000001 | DE0073237812000000000000000331257 | Furtwangen | Baden-Württemberg | 78120 | 9.88 | Solar/Gebäude | 2016-12-19 |  | 2016-12-19 |  |  | NS | Ja (keine Belieferung Dritter) | 70%-Begrenzung | NEIN | SOP
E11411010008016303201612150000001 | DE0073237940000000000000000331281 | Kandern | Baden-Württemberg | 79400 | 5.46 | Solar/Gebäude | 2016-12-16 |  | 2016-12-16 |  |  | NS | Nein | 70%-Begrenzung | NEIN | SOP
E11411010008016277201612120000001 | DE0073237963900000000000000331169 | Grenzach-Wyhlen | Baden-Württemberg | 79639 | 4.5 | Solar/Gebäude | 2016-12-13 |  | 2016-12-13 |  |  | NS | Nein | 70%-Begrenzung | NEIN | SOP
E11411010008016388201612120000001 | DE0073237825900000000000000331170 | Mühlhausen-Ehingen | Baden-Württemberg | 78259 | 5.2 | Solar/Gebäude | 2016-12-13 |  | 2016-12-13 |  |  | NS | Nein | 70%-Begrenzung | NEIN | SOP
E11411010008016390201611300000001 | DE0073237825000000000000000331627 | Tengen | Baden-Württemberg | 78250 | 6.16 | Solar/Gebäude | 2016-12-13 |  | 2016-12-13 |  |  | NS | Nein | 70%-Begrenzung | NEIN | SOP
E11411010008016470201612110000001 | DE0073237824700000000000000331826 | Hilzingen | Baden-Württemberg | 78247 | 23.655 | Solar/Gebäude | 2016-12-12 |  | 2016-12-12 |  |  | NS | Ja (keine Belieferung Dritter) | 70%-Begrenzung | NEIN | SOP
E11411010008016324201612110000001 | DE0073237816600000000000000331173 | Donaueschingen | Baden-Württemberg | 78166 | 6.72 | Solar/Gebäude | 2016-12-12 |  | 2016-12-12 |  |  | NS | Nein | regelbar nach § 9 Abs. 2 EEG 2014 | NEIN | SOP
E11411010008016383201612110000001 | DE0073237824700000000000000331172 | Hilzingen | Baden-Württemberg | 78247 | 9.88 | Solar/Gebäude | 2016-12-12 |  | 2016-12-12 |  |  | NS | Nein | regelbar nach § 9 Abs. 2 EEG 2014 | NEIN | SOP
E11411010008016322201612080000001 | DE0073237965000000000000000331100 | Schopfheim | Baden-Württemberg | 79650 | 9.72 | Solar/Gebäude | 2016-12-09 |  | 2016-12-09 |  |  | NS | Nein | 70%-Begrenzung | NEIN | SOP
E11411010008016297201612070000001 | DE0073237808600000000000000331084 | Brigachtal | Baden-Württemberg | 78086 | 9.88 | Solar/Gebäude | 2016-12-08 |  | 2016-12-08 |  |  | NS | Ja (keine Belieferung Dritter) | regelbar nach § 9 Abs. 2 EEG 2014 | NEIN | SOP
E11411010008016286201612070000001 | DE0073237924400000000000000331068 | Münstertal | Baden-Württemberg | 79244 | 9.88 | Solar/Gebäude | 2016-12-08 |  | 2016-12-08 |  |  | NS | Nein | 70%-Begrenzung | NEIN | SOP
E11411010008016262201612070000001 | DE0073237961800000000000000331105 | Rheinfelden | Baden-Württemberg | 79618 | 4.68 | Solar/Gebäude | 2016-12-08 |  | 2016-12-08 |  |  | NS | Nein | 70%-Begrenzung | NEIN | SOP
E11411010008016481201612070000001 | DE0073237924400000000000000331069 | Münstertal | Baden-Württemberg | 79244 | 7.54 | Solar/Gebäude | 2016-12-08 |  | 2016-12-08 |  |  | NS | Nein | 70%-Begrenzung | NEIN | SOP
E11411010008016283201612060000001 | DE0073237985900000000000000331078 | Schluchsee | Baden-Württemberg | 79859 | 9.1 | Solar/Gebäude | 2016-12-07 |  | 2016-12-07 |  |  | NS | Nein | 70%-Begrenzung | NEIN | SOP
E11411010008016414201612060000001 | DE0073237857600000000000000331032 | Emmingen-Liptingen | Baden-Württemberg | 78576 | 7.83 | Solar/Gebäude | 2016-12-07 |  | 2016-12-07 |  |  | NS | Nein | regelbar nach § 9 Abs. 2 EEG 2014 | NEIN | SOP
E11411010008016294201612050000001 | DE0073237987400000000000000330960 | Breitnau | Baden-Württemberg | 79874 | 9.88 | Solar/Gebäude | 2016-12-06 |  | 2016-12-06 |  |  | NS | Ja (keine Belieferung Dritter) | 70%-Begrenzung | NEIN | SOP
E11411010008016267201612040000001 | DE0073237986200000000000000330958 | Höchenschwand | Baden-Württemberg | 79862 | 19.8 | Solar/Gebäude | 2016-12-05 |  | 2016-12-05 |  |  | NS | Ja (keine Belieferung Dritter) | 70%-Begrenzung | NEIN | SOP
E11411010008016273201611300000001 | DE0073237939500000000000000331066 | Neuenburg | Baden-Württemberg | 79395 | 6.6 | Solar/Gebäude | 2016-12-01 |  | 2016-12-01 |  |  | NS | Nein | 70%-Begrenzung | NEIN | SOP
E11411010008016284201611300000001 | DE0073237941000000000000000330930 | Badenweiler | Baden-Württemberg | 79410 | 9.69 | Solar/Gebäude | 2016-12-01 |  | 2016-12-01 |  |  | NS | Nein | 70%-Begrenzung | NEIN | SOP
E11411010008016405201611300000001 | DE0073237812600000000000000330892 | Königsfeld | Baden-Württemberg | 78126 | 1.1 | Solar/Gebäude | 2016-12-01 |  | 2016-12-01 |  |  | NS | Nein | 70%-Begrenzung | NEIN | SOP
E11411010008016269201611280000001 | DE0073237942400000000000000330873 | Auggen | Baden-Württemberg | 79424 | 9.275 | Solar/Gebäude | 2016-11-29 |  | 2016-11-29 |  |  | NS | Nein | 70%-Begrenzung | NEIN | SOP
E11411010008016309201611280000001 | DE0073237921900000000000000330963 | Staufen | Baden-Württemberg | 79219 | 6.555 | Solar/Gebäude | 2016-11-29 |  | 2016-11-29 |  |  | NS | Nein | 70%-Begrenzung | NEIN | SOP
E11411010008016233201611280000001 | DE0073237967400000000000000330870 | Todtnau | Baden-Württemberg | 79674 | 7.02 | Solar/Gebäude | 2016-11-29 |  | 2016-11-29 |  |  | NS | Nein | regelbar nach § 9 Abs. 2 EEG 2014 | NEIN | SOP
E11411010008016415201611280000001 | DE0073237816600000000000000330869 | Donaueschingen | Baden-Württemberg | 78166 | 3.71 | Solar/Gebäude | 2016-11-29 |  | 2016-11-29 |  |  | NS | Nein | 70%-Begrenzung | NEIN | SOP
E11411010008016280201611270000001 | DE0073237958800000000000000330982 | Efringen-Kirchen | Baden-Württemberg | 79588 | 8.32 | Solar/Gebäude | 2016-11-28 |  | 2016-11-28 |  |  | NS | Nein | 70%-Begrenzung | NEIN | SOP
E11411010008016326201611230000001 | DE0073237824700000000000000331229 | Hilzingen | Baden-Württemberg | 78247 | 7.14 | Solar/Gebäude | 2016-11-24 |  | 2016-11-24 |  |  | NS | Nein | 70%-Begrenzung | NEIN | SOP
E11411010008016239201611230000001 | DE0073237961800000000000000330764 | Rheinfelden | Baden-Württemberg | 79618 | 9.52 | Solar/Gebäude | 2016-11-24 |  | 2016-11-24 |  |  | NS | Nein | 70%-Begrenzung | NEIN | SOP
E11411010008016251201611230000001 | DE0073237987100000000000000330750 | Eisenbach | Baden-Württemberg | 79871 | 9.8 | Solar/Gebäude | 2016-11-24 |  | 2016-11-24 |  |  | NS | Nein | 70%-Begrenzung | NEIN | SOP
E11411010008016250201611230000001 | DE0073237973300000000000000330749 | Görwihl | Baden-Württemberg | 79733 | 9.86 | Solar/Gebäude | 2016-11-24 |  | 2016-11-24 |  |  | NS | Nein | 70%-Begrenzung | NEIN | SOP
E11411010008016263201611230000001 | DE0073237978000000000000000330751 | Stühlingen | Baden-Württemberg | 79780 | 4.93 | Solar/Gebäude | 2016-11-24 |  | 2016-11-24 |  |  | NS | Nein | 70%-Begrenzung | NEIN | SOP
E11411010008016222201611230000001 | DE0073237963900000000000000330765 | Grenzach-Wyhlen | Baden-Württemberg | 79639 | 4.05 | Solar/Gebäude | 2016-11-24 |  | 2016-11-24 |  |  | NS | Nein | 70%-Begrenzung | NEIN | SOP
E11411010008016274201611220000001 | DE0073237825900000000000000330755 | Mühlhausen-Ehingen | Baden-Württemberg | 78259 | 4.59 | Solar/Gebäude | 2016-11-23 |  | 2016-11-23 |  |  | NS | Nein | 70%-Begrenzung | NEIN | SOP
E11411010008016185201608310000001 | DE007323781660000000000000E330050 | Donaueschingen | Baden-Württemberg | 78166 | 99.6 | Solar/Gebäude | 2016-11-23 |  | 2016-11-23 |  |  | NS | Ja (keine Belieferung Dritter) | regelbar nach § 9 Abs. 2 EEG 2014 | JA | SOL
E11411010008016211201611220000001 | DE0073237985300000000000000330732 | Lenzkirch | Baden-Württemberg | 79853 | 5.72 | Solar/Gebäude | 2016-11-23 |  | 2016-11-23 |  |  | NS | Nein | 70%-Begrenzung | NEIN | SOP
E11411010008016206201611220000001 | DE0073237825000000000000000330753 | Tengen | Baden-Württemberg | 78250 | 9.36 | Solar/Gebäude | 2016-11-23 |  | 2016-11-23 |  |  | NS | Ja (keine Belieferung Dritter) | 70%-Begrenzung | NEIN | SOP
E11411010008016461201611210000001 | DE0073237857600000000000000331773 | Emmingen-Liptingen | Baden-Württemberg | 78576 | 4.5 | Solar/Gebäude | 2016-11-22 |  | 2016-11-22 |  |  | NS | Nein | 70%-Begrenzung | NEIN | SOP
E11411010008016404201611210000001 | DE0073237807300000000000000330740 | Bad Dürrheim | Baden-Württemberg | 78073 | 59.8 | Solar/Gebäude | 2016-11-22 |  | 2016-11-22 |  |  | NS | Ja (keine Belieferung Dritter) | regelbar nach § 9 Abs. 2 EEG 2014 | NEIN | SOP
E11411010008016298201611200000001 | DE0073237808300000000000000330670 | Dauchingen | Baden-Württemberg | 78083 | 8.12 | Solar/Gebäude | 2016-11-21 |  | 2016-11-21 |  |  | NS | Nein | 70%-Begrenzung | NEIN | SOP
E11411010008016408201611200000001 | DE0073237857600000000000000330687 | Emmingen-Liptingen | Baden-Württemberg | 78576 | 10.14 | Solar/Gebäude | 2016-11-21 |  | 2016-11-21 |  |  | NS | Ja (keine Belieferung Dritter) | regelbar nach § 9 Abs. 2 EEG 2014 | NEIN | SOP
E11411010008016281201611160000001 | DE0073237963900000000000000330640 | Grenzach-Wyhlen | Baden-Württemberg | 79639 | 4.86 | Solar/Gebäude | 2016-11-17 |  | 2016-11-17 |  |  | NS | Nein | 70%-Begrenzung | NEIN | SOP
E11411010008016179201512310000001 | DE007323797900000000000000P330336 | Küssaberg | Baden-Württemberg | 79790 | 99.47 | Solar/Gebäude | 2016-11-17 |  | 2016-11-17 |  |  | NS | Ja (keine Belieferung Dritter) | regelbar nach § 9 Abs. 2 EEG 2014 | JA | SOL
E11411010008016200201611150000001 | DE0073237808600000000000000330632 | Brigachtal | Baden-Württemberg | 78086 | 9.975 | Solar/Gebäude | 2016-11-16 |  | 2016-11-16 |  |  | NS | Nein | 70%-Begrenzung | NEIN | SOP
E11411010008016203201611150000001 | DE0073237958900000000000000330649 | Binzen | Baden-Württemberg | 79589 | 4.59 | Solar/Gebäude | 2016-11-16 |  | 2016-11-16 |  |  | NS | Nein | 70%-Begrenzung | NEIN | SOP
E11411010008016235201611150000001 | DE0073237977700000000000000330629 | Ühlingen-Birkendorf | Baden-Württemberg | 79777 | 9.6 | Solar/Gebäude | 2016-11-16 |  | 2016-11-16 |  |  | NS | Ja (keine Belieferung Dritter) | 70%-Begrenzung | NEIN | SOP
E11411010008016236201611140000001 | DE0073237977700000000000000330631 | Ühlingen-Birkendorf | Baden-Württemberg | 79777 | 9.69 | Solar/Gebäude | 2016-11-15 |  | 2016-11-15 |  |  | NS | Ja (keine Belieferung Dritter) | 70%-Begrenzung | NEIN | SOP
E11411010008016378201611140000001 | DE0073237816600000000000000330646 | Donaueschingen | Baden-Württemberg | 78166 | 99.408 | Solar/Gebäude | 2016-11-15 |  | 2016-11-15 |  |  | MS | Ja (keine Belieferung Dritter) | regelbar nach § 9 Abs. 2 EEG 2014 | JA | SOL
E11411010008016467201611140000001 | DE0073237957600000000000000330650 | Weil am Rhein | Baden-Württemberg | 79576 | 29.12 | Solar/Gebäude | 2016-11-15 |  | 2016-11-15 |  |  | NS | Ja (keine Belieferung Dritter) | 70%-Begrenzung | NEIN | SOP
E11411010008016189201611130000001 | DE0073237819400000000000000330634 | Immendingen | Baden-Württemberg | 78194 | 7.95 | Solar/Gebäude | 2016-11-14 |  | 2016-11-14 |  |  | NS | Nein | 70%-Begrenzung | NEIN | SOP
E11411010008016264201611130000001 | DE0073237923800000000000000331005 | Ehrenkirchen | Baden-Württemberg | 79238 | 9.62 | Solar/Gebäude | 2016-11-14 |  | 2016-11-14 |  |  | NS | Ja (keine Belieferung Dritter) | regelbar nach § 9 Abs. 2 EEG 2014 | NEIN | SOP
E11411010008016270201611100000001 | DE0073237953900000000000000331189 | Lörrach | Baden-Württemberg | 79539 | 6.03 | Solar/Gebäude | 2016-11-11 |  | 2016-11-11 |  |  | NS | Nein | 70%-Begrenzung | NEIN | SOP
E11411010008016391201611090000001 | DE0073237983700000000000000330521 | Häusern | Baden-Württemberg | 79837 | 4.2 | Solar/Gebäude | 2016-11-10 |  | 2016-11-10 |  |  | NS | Nein | 70%-Begrenzung | NEIN | SOP
E11411010008016392201611090000001 | DE0073237921900000000000000330579 | Staufen | Baden-Württemberg | 79219 | 30.6 | Solar/Gebäude | 2016-11-10 |  | 2016-11-10 |  |  | NS | Ja (keine Belieferung Dritter) | regelbar nach § 9 Abs. 2 EEG 2014 | NEIN | SOP
E11411010008016191201611080000001 | DE0073237985900000000000000330496 | Schluchsee | Baden-Württemberg | 79859 | 7.56 | Solar/Gebäude | 2016-11-09 |  | 2016-11-09 |  |  | NS | Nein | 70%-Begrenzung | NEIN | SOP
E11411010008016220201611080000001 | DE0073237966400000000000000330643 | Wehr | Baden-Württemberg | 79664 | 9.45 | Solar/Gebäude | 2016-11-09 |  | 2016-11-09 |  |  | NS | Ja (keine Belieferung Dritter) | regelbar nach § 9 Abs. 2 EEG 2014 | NEIN | SOP
E11411010008016221201611080000001 | DE0073237966400000000000000330630 | Wehr | Baden-Württemberg | 79664 | 5.4 | Solar/Gebäude | 2016-11-09 |  | 2016-11-09 |  |  | NS | Nein | 70%-Begrenzung | NEIN | SOP
E11411010008016193201611070000001 | DE0073237987200000000000000330478 | Bernau | Baden-Württemberg | 79872 | 7.25 | Solar/Gebäude | 2016-11-08 |  | 2016-11-08 |  |  | NS | Nein | 70%-Begrenzung | NEIN | SOP
E11411010008016173201611070000001 | DE0073237807800000000000000330480 | Niedereschach | Baden-Württemberg | 78078 | 7.8 | Solar/Gebäude | 2016-11-08 |  | 2016-11-08 |  |  | NS | Nein | regelbar nach § 9 Abs. 2 EEG 2014 | NEIN | SOP
E11411010008016177201611070000001 | DE0073237941800000000000000330498 | Schliengen | Baden-Württemberg | 79418 | 5.3 | Solar/Gebäude | 2016-11-08 |  | 2016-11-08 |  |  | NS | Nein | 70%-Begrenzung | NEIN | SOP
E11411010008016187201611030000001 | DE0073237973700000000000000330402 | Herrischried | Baden-Württemberg | 79737 | 9.36 | Solar/Gebäude | 2016-11-04 |  | 2016-11-04 |  |  | NS | Ja (keine Belieferung Dritter) | 70%-Begrenzung | NEIN | SOP
E11411010008016168201611020000001 | DE0073237961800000000000000330374 | Rheinfelden | Baden-Württemberg | 79618 | 7.28 | Solar/Gebäude | 2016-11-03 |  | 2016-11-03 |  |  | NS | Nein | 70%-Begrenzung | NEIN | SOP
E11411010008016172201611010000001 | DE0073237973000000000000000330377 | Murg | Baden-Württemberg | 79730 | 3.54 | Solar/Gebäude | 2016-11-02 |  | 2016-11-02 |  |  | NS | Nein | 70%-Begrenzung | NEIN | SOP
E11411010008016253201611010000001 | DE0073237973300000000000000330376 | Görwihl | Baden-Württemberg | 79733 | 9.69 | Solar/Gebäude | 2016-11-02 |  | 2016-11-02 |  |  | NS | Ja (keine Belieferung Dritter) | regelbar nach § 9 Abs. 2 EEG 2014 | NEIN | SOP
E11411010008016257201611010000001 | DE0073237973700000000000000330378 | Herrischried | Baden-Württemberg | 79737 | 8.25 | Solar/Gebäude | 2016-11-02 |  | 2016-11-02 |  |  | NS | Ja (keine Belieferung Dritter) | 70%-Begrenzung | NEIN | SOP
E11411010008016202201610270000001 | DE0073237961800000000000000330381 | Rheinfelden | Baden-Württemberg | 79618 | 7.68 | Solar/Gebäude | 2016-10-28 |  | 2016-10-28 |  |  | NS | Nein | 70%-Begrenzung | NEIN | SOP
E11411010008016184201610260000001 | DE0073237966400000000000000330316 | Wehr | Baden-Württemberg | 79664 | 9.36 | Solar/Gebäude | 2016-10-27 |  | 2016-10-27 |  |  | NS | Ja (keine Belieferung Dritter) | 70%-Begrenzung | NEIN | SOP
E11411010008016167201610260000001 | DE0073237819400000000000000330431 | Immendingen | Baden-Württemberg | 78194 | 15.37 | Solar/Gebäude | 2016-10-27 |  | 2016-10-27 |  |  | NS | Ja (keine Belieferung Dritter) | 70%-Begrenzung | NEIN | SOP
E11411010008016154201610260000001 | DE0073237816600000000000000330279 | Donaueschingen | Baden-Württemberg | 78166 | 7.28 | Solar/Gebäude | 2016-10-27 |  | 2016-10-27 |  |  | NS | Nein | 70%-Begrenzung | NEIN | SOP
E11411010008016155201610260000001 | DE0073237966400000000000000330298 | Wehr | Baden-Württemberg | 79664 | 2.8 | Solar/Gebäude | 2016-10-27 |  | 2016-10-27 |  |  | NS | Nein | 70%-Begrenzung | NEIN | SOP
E11411010008016190201610250000001 | DE0073237986200000000000000330264 | Höchenschwand | Baden-Württemberg | 79862 | 90.19 | Solar/Gebäude | 2016-10-26 |  | 2016-10-26 |  |  | NS | Ja (keine Belieferung Dritter) | regelbar nach § 9 Abs. 2 EEG 2014 | NEIN | SOP
E11411010008016186201610250000001 | DE0073237972500000000000000330262 | Laufenburg | Baden-Württemberg | 79725 | 2.03 | Solar/Gebäude | 2016-10-26 |  | 2016-10-26 |  |  | NS | Nein | 70%-Begrenzung | NEIN | SOP
E11411010008016271201610250000001 | DE0073237961800000000000000331099 | Rheinfelden | Baden-Württemberg | 79618 | 9.92 | Solar/Gebäude | 2016-10-26 |  | 2016-10-26 |  |  | NS | Nein | 70%-Begrenzung | NEIN | SOP
E11411010008016406201610230000001 | DE0073237986500000000000000330225 | Grafenhausen | Baden-Württemberg | 79865 | 5 | Solar/Gebäude | 2016-10-24 |  | 2016-10-24 |  |  | NS | Nein | 70%-Begrenzung | NEIN | SOP
E11411010008016407201610230000001 | DE0073237986500000000000000330226 | Grafenhausen | Baden-Württemberg | 79865 | 5 | Solar/Gebäude | 2016-10-24 |  | 2016-10-24 |  |  | NS | Nein | 70%-Begrenzung | NEIN | SOP
E11411010008016171201610200000001 | DE0073237973000000000000000330177 | Murg | Baden-Württemberg | 79730 | 11.2 | Solar/Gebäude | 2016-10-21 |  | 2016-10-21 |  |  | NS | Nein | regelbar nach § 9 Abs. 2 EEG 2014 | NEIN | SOP
E11411010008016161201610190000001 | DE0073237929400000000000000330263 | Sölden | Baden-Württemberg | 79294 | 9.57 | Solar/Gebäude | 2016-10-20 |  | 2016-10-20 |  |  | NS | Nein | 70%-Begrenzung | NEIN | SOP
E11411010008016151201610190000001 | DE0073237812600000000000000330172 | Königsfeld | Baden-Württemberg | 78126 | 9.9 | Solar/Gebäude | 2016-10-20 |  | 2016-10-20 |  |  | NS | Nein | 70%-Begrenzung | NEIN | SOP
E11411010008016174201610190000001 | DE0073237825900000000000000330224 | Mühlhausen-Ehingen | Baden-Württemberg | 78259 | 4.08 | Solar/Gebäude | 2016-10-20 |  | 2016-10-20 |  |  | NS | Nein | 70%-Begrenzung | NEIN | SOP
E11411010008016285201610190000001 | DE0073237937900000000000000330178 | Müllheim | Baden-Württemberg | 79379 | 4.27 | Solar/Gebäude | 2016-10-20 |  | 2016-10-20 |  |  | NS | Nein | 70%-Begrenzung | NEIN | SOP
E11411010008016210201610190000001 | DE0073237973600000000000000330173 | Rickenbach | Baden-Württemberg | 79736 | 3.52 | Solar/Gebäude | 2016-10-20 |  | 2016-10-20 |  |  | NS | Nein | 70%-Begrenzung | NEIN | SOP
E11411010008016164201610180000001 | DE0073237816600000000000000330174 | Donaueschingen | Baden-Württemberg | 78166 | 0.5 | Solar/Gebäude | 2016-10-19 |  | 2016-10-19 |  |  | NS | Nein | 70%-Begrenzung | NEIN | SOP
E11411010008016165201610180000001 | DE0073237816600000000000000330175 | Donaueschingen | Baden-Württemberg | 78166 | 0.5 | Solar/Gebäude | 2016-10-19 |  | 2016-10-19 |  |  | NS | Nein | 70%-Begrenzung | NEIN | SOP
E11411010008016131201610130000001 | DE0073237973700000000000000330074 | Herrischried | Baden-Württemberg | 79737 | 8.7 | Solar/Gebäude | 2016-10-14 |  | 2016-10-14 |  |  | NS | Nein | 70%-Begrenzung | NEIN | SOP
E11411010008016134201610120000001 | DE0073237816600000000000000330165 | Donaueschingen | Baden-Württemberg | 78166 | 3.57 | Solar/Gebäude | 2016-10-13 |  | 2016-10-13 |  |  | NS | Nein | 70%-Begrenzung | NEIN | SOP
E11411010008016192201610120000001 | DE0073237973600000000000000330652 | Rickenbach | Baden-Württemberg | 79736 | 25.37 | Solar/Gebäude | 2016-10-13 |  | 2016-10-13 |  |  | NS | Ja (keine Belieferung Dritter) | regelbar nach § 9 Abs. 2 EEG 2014 | NEIN | SOP
E11411010008016376201610110000001 | DE0073237808300000000000000330069 | Dauchingen | Baden-Württemberg | 78083 | 4.14 | Solar/Gebäude | 2016-10-12 |  | 2016-10-12 |  |  | NS | Nein | 70%-Begrenzung | NEIN | SOP
E11411010008016156201610050000001 | DE0073237972500000000000000330166 | Laufenburg | Baden-Württemberg | 79725 | 14.82 | Solar/Gebäude | 2016-10-06 |  | 2016-10-06 |  |  | NS | Ja (keine Belieferung Dritter) | regelbar nach § 9 Abs. 2 EEG 2014 | NEIN | SOP
E11411010008016170201610050000001 | DE0073237972500000000000000329985 | Laufenburg | Baden-Württemberg | 79725 | 4.35 | Solar/Gebäude | 2016-10-06 |  | 2016-10-06 |  |  | NS | Nein | 70%-Begrenzung | NEIN | SOP
E11411010008016163201610050000001 | DE0073237961800000000000000330077 | Rheinfelden | Baden-Württemberg | 79618 | 5.98 | Solar/Gebäude | 2016-10-06 |  | 2016-10-06 |  |  | NS | Nein | 70%-Begrenzung | NEIN | SOP
E11411010008016111201610050000001 | DE0073237969200000000000000330051 | Kleines Wiesental | Baden-Württemberg | 79692 | 6.24 | Solar/Gebäude | 2016-10-06 |  | 2016-10-06 |  |  | NS | Nein | 70%-Begrenzung | NEIN | SOP
E11411010008016130201610050000001 | DE0073237973000000000000000329986 | Murg | Baden-Württemberg | 79730 | 3.92 | Solar/Gebäude | 2016-10-06 |  | 2016-10-06 |  |  | NS | Nein | 70%-Begrenzung | NEIN | SOP
E11411010008016355201610050000001 | DE0073237824700000000000000330062 | Hilzingen | Baden-Württemberg | 78247 | 3 | Solar/Gebäude | 2016-10-06 |  | 2016-10-06 |  |  | NS | Nein | 70%-Begrenzung | NEIN | SOP
E11411010008016234201610050000001 | DE0073237986200000000000000330028 | Höchenschwand | Baden-Württemberg | 79862 | 16.72 | Solar/Gebäude | 2016-10-06 |  | 2016-10-06 |  |  | NS | Ja (keine Belieferung Dritter) | regelbar nach § 9 Abs. 2 EEG 2014 | NEIN | SOP
E11411010008016125201610040000001 | DE0073237958900000000000000329931 | Binzen | Baden-Württemberg | 79589 | 5.2 | Solar/Gebäude | 2016-10-05 |  | 2016-10-05 |  |  | NS | Nein | 70%-Begrenzung | NEIN | SOP
E11411010008016396201610040000001 | DE0073237819400000000000000330037 | Immendingen | Baden-Württemberg | 78194 | 8.12 | Solar/Gebäude | 2016-10-05 |  | 2016-10-05 |  |  | NS | Nein | regelbar nach § 9 Abs. 2 EEG 2014 | NEIN | SOP
E11411010008016121201609290000001 | DE0073237965000000000000000329930 | Schopfheim | Baden-Württemberg | 79650 | 3.2 | Solar/Gebäude | 2016-09-30 |  | 2016-09-30 |  |  | NS | Nein | 70%-Begrenzung | NEIN | SOP
E11411010008016141201609280000001 | DE0073237824700000000000000330060 | Hilzingen | Baden-Württemberg | 78247 | 7.8 | Solar/Gebäude | 2016-09-29 |  | 2016-09-29 |  |  | NS | Ja (keine Belieferung Dritter) | regelbar nach § 9 Abs. 2 EEG 2014 | NEIN | SOP
E11411010008016153201609280000001 | DE0073237824700000000000000330020 | Hilzingen | Baden-Württemberg | 78247 | 5.6 | Solar/Gebäude | 2016-09-29 |  | 2016-09-29 |  |  | NS | Nein | regelbar nach § 9 Abs. 2 EEG 2014 | NEIN | SOP
E11411010008016117201609280000001 | DE0073237966900000000000000329916 | Zell | Baden-Württemberg | 79669 | 64.48 | Solar/Gebäude | 2016-09-29 |  | 2016-09-29 |  |  | NS | Ja (mit Belieferung Dritter) | regelbar nach § 9 Abs. 2 EEG 2014 | NEIN | SOP
E11411010008016375201609280000001 | DE0073237985300000000000000329927 | Lenzkirch | Baden-Württemberg | 79853 | 7.83 | Solar/Gebäude | 2016-09-29 |  | 2016-09-29 |  |  | NS | Nein | 70%-Begrenzung | NEIN | SOP
E11411010008016431201609220000001 | DE0073237807800000000000000329809 | Niedereschach | Baden-Württemberg | 78078 | 5.72 | Solar/Gebäude | 2016-09-23 |  | 2016-09-23 |  |  | NS | Nein | 70%-Begrenzung | NEIN | SOP
E11411010008016480201609210000001 | DE0073237985300000000000000329774 | Lenzkirch | Baden-Württemberg | 79853 | 7.83 | Solar/Gebäude | 2016-09-22 |  | 2016-09-22 |  |  | NS | Nein | 70%-Begrenzung | NEIN | SOP
E11411010008016140201609210000001 | DE0073237808600000000000000329806 | Brigachtal | Baden-Württemberg | 78086 | 9.88 | Solar/Gebäude | 2016-09-22 |  | 2016-09-22 |  |  | NS | Nein | 70%-Begrenzung | NEIN | SOP
E11411010008016132201609200000001 | DE0073237941800000000000000330009 | Schliengen | Baden-Württemberg | 79418 | 7.8 | Solar/Gebäude | 2016-09-21 |  | 2016-09-21 |  |  | NS | Nein | 70%-Begrenzung | NEIN | SOP
E11411010008016114201609200000001 | DE0073237985600000000000000329759 | Hinterzarten | Baden-Württemberg | 79856 | 4.16 | Solar/Gebäude | 2016-09-21 |  | 2016-09-21 |  |  | NS | Nein | 70%-Begrenzung | NEIN | SOP
E11411010008016123201609200000001 | DE0073237987100000000000000329778 | Eisenbach | Baden-Württemberg | 79871 | 35.625 | Solar/Gebäude | 2016-09-21 |  | 2016-09-21 |  |  | NS | Ja (keine Belieferung Dritter) | regelbar nach § 9 Abs. 2 EEG 2014 | NEIN | SOP
E11411010008016276201609190000001 | DE0073237959200000000000000329760 | Fischingen | Baden-Württemberg | 79592 | 4.59 | Solar/Gebäude | 2016-09-20 |  | 2016-09-20 |  |  | NS | Nein | 70%-Begrenzung | NEIN | SOP
E11411010008016289201609150000001 | DE0073237940000000000000000329929 | Kandern | Baden-Württemberg | 79400 | 4.1 | Solar/Gebäude | 2016-09-16 |  | 2016-09-16 |  |  | NS | Nein | 70%-Begrenzung | NEIN | SOP
E11411010008016100201609140000001 | DE0073237984800000000000000329705 | Bonndorf | Baden-Württemberg | 79848 | 9.9 | Solar/Gebäude | 2016-09-15 |  | 2016-09-15 |  |  | NS | Nein | 70%-Begrenzung | NEIN | SOP
E11411010008016208201609140000001 | DE0073237937900000000000000329686 | Müllheim | Baden-Württemberg | 79379 | 6.24 | Solar/Gebäude | 2016-09-15 |  | 2016-09-15 |  |  | NS | Nein | 70%-Begrenzung | NEIN | SOP
E11411010008016084201609130000001 | DE0073237965000000000000000329665 | Schopfheim | Baden-Württemberg | 79650 | 4.8 | Solar/Gebäude | 2016-09-14 |  | 2016-09-14 |  |  | NS | Nein | 70%-Begrenzung | NEIN | SOP
E11411010008016082201609130000001 | DE0073237818700000000000000329678 | Geisingen | Baden-Württemberg | 78187 | 9.81 | Solar/Gebäude | 2016-09-14 |  | 2016-09-14 |  |  | NS | Nein | 70%-Begrenzung | NEIN | SOP
E11411010008016115201609130000001 | DE0073237965000000000000000329661 | Schopfheim | Baden-Württemberg | 79650 | 3.3 | Solar/Gebäude | 2016-09-14 |  | 2016-09-14 |  |  | NS | Nein | 70%-Begrenzung | NEIN | SOP
E11411010008016126201609120000001 | DE0073237961800000000000000329670 | Rheinfelden | Baden-Württemberg | 79618 | 4.2 | Solar/Gebäude | 2016-09-13 |  | 2016-09-13 |  |  | NS | Nein | 70%-Begrenzung | NEIN | SOP
E11411010008016087201609120000001 | DE0073237954100000000000000329579 | Lörrach | Baden-Württemberg | 79541 | 3.12 | Solar/Gebäude | 2016-09-13 |  | 2016-09-13 |  |  | NS | Nein | 70%-Begrenzung | NEIN | SOP
E11411010008016076201609080000001 | DE0073237825900000000000000329677 | Mühlhausen-Ehingen | Baden-Württemberg | 78259 | 5.015 | Solar/Gebäude | 2016-09-09 |  | 2016-09-09 |  |  | NS | Nein | regelbar nach § 9 Abs. 2 EEG 2014 | NEIN | SOP
E11411010008016231201609080000001 | DE0073237958800000000000000330031 | Efringen-Kirchen | Baden-Württemberg | 79588 | 5 | Solar/Gebäude | 2016-09-09 |  | 2016-09-09 |  |  | NS | Nein | 70%-Begrenzung | NEIN | SOP
E11411010008016064201609070000001 | DE0073237966400000000000000329657 | Wehr | Baden-Württemberg | 79664 | 7.965 | Solar/Gebäude | 2016-09-08 |  | 2016-09-08 |  |  | NS | Nein | 70%-Begrenzung | NEIN | SOP
E11411010008016074201609070000001 | DE0073237957600000000000000329548 | Weil am Rhein | Baden-Württemberg | 79576 | 9.87 | Solar/Gebäude | 2016-09-08 |  | 2016-09-08 |  |  | NS | Ja (keine Belieferung Dritter) | regelbar nach § 9 Abs. 2 EEG 2014 | NEIN | SOP
E11411010008016071201609070000001 | DE0073237812600000000000000329547 | Königsfeld | Baden-Württemberg | 78126 | 4.665 | Solar/Gebäude | 2016-09-08 |  | 2016-09-08 |  |  | NS | Nein | 70%-Begrenzung | NEIN | SOP
E11411010008016092201609070000001 | DE0073237965000000000000000329508 | Schopfheim | Baden-Württemberg | 79650 | 8.1 | Solar/Gebäude | 2016-09-08 |  | 2016-09-08 |  |  | NS | Nein | 70%-Begrenzung | NEIN | SOP
E11411010008016098201609060000001 | DE0073237958800000000000000329810 | Efringen-Kirchen | Baden-Württemberg | 79588 | 5.13 | Solar/Gebäude | 2016-09-07 |  | 2016-09-07 |  |  | NS | Nein | 70%-Begrenzung | NEIN | SOP
E11411010008016085201609050000001 | DE0073237972500000000000000329766 | Laufenburg | Baden-Württemberg | 79725 | 3.18 | Solar/Gebäude | 2016-09-06 |  | 2016-09-06 |  |  | NS | Nein | 70%-Begrenzung | NEIN | SOP
E11411010008016265201609050000001 | DE0073237941000000000000000329557 | Badenweiler | Baden-Württemberg | 79410 | 5.2 | Solar/Gebäude | 2016-09-06 |  | 2016-09-06 |  |  | NS | Nein | 70%-Begrenzung | NEIN | SOP
E11411010008016113201609040000001 | DE0073237961800000000000000329729 | Rheinfelden | Baden-Württemberg | 79618 | 36.4 | Solar/Gebäude | 2016-09-05 |  | 2016-09-05 |  |  | NS | Nein | regelbar nach § 9 Abs. 2 EEG 2014 | NEIN | SOP
E11411010008016116201609040000001 | DE0073237958500000000000000329581 | Steinen | Baden-Württemberg | 79585 | 5.16 | Solar/Gebäude | 2016-09-05 |  | 2016-09-05 |  |  | NS | Nein | 70%-Begrenzung | NEIN | SOP
E11411010008016096201609040000001 | DE0073237958800000000000000329771 | Efringen-Kirchen | Baden-Württemberg | 79588 | 1.02 | Solar/Gebäude | 2016-09-05 |  | 2016-09-05 |  |  | NS | Nein | 70%-Begrenzung | NEIN | SOP
E11411010008016201201609040000001 | DE0073237966400000000000000329654 | Wehr | Baden-Württemberg | 79664 | 7.8 | Solar/Gebäude | 2016-09-05 |  | 2016-09-05 |  |  | NS | Nein | 70%-Begrenzung | NEIN | SOP
E11411010008016080201609010000001 | DE0073237824700000000000000329409 | Hilzingen | Baden-Württemberg | 78247 | 8.4 | Solar/Gebäude | 2016-09-02 |  | 2016-09-02 |  |  | NS | Nein | 70%-Begrenzung | NEIN | SOP
E11411010008016133201608280000001 | DE0073237972500000000000000329342 | Laufenburg | Baden-Württemberg | 79725 | 5.13 | Solar/Gebäude | 2016-08-29 |  | 2016-08-29 |  |  | NS | Nein | 70%-Begrenzung | NEIN | SOP
E11411010008016178201608280000001 | DE0073237808600000000000000329333 | Brigachtal | Baden-Württemberg | 78086 | 14.04 | Solar/Gebäude | 2016-08-29 |  | 2016-08-29 |  |  | NS | Ja (keine Belieferung Dritter) | 70%-Begrenzung | NEIN | SOP
E11411010008016124201608280000001 | DE0073237985300000000000000329398 | Lenzkirch | Baden-Württemberg | 79853 | 5.72 | Solar/Gebäude | 2016-08-29 |  | 2016-08-29 |  |  | NS | Nein | 70%-Begrenzung | NEIN | SOP
E11411010008016066201607310000001 | DE0073237986200000000000000329325 | Höchenschwand | Baden-Württemberg | 79862 | 7.98 | Solar/Gebäude | 2016-08-26 |  | 2016-08-26 |  |  | NS | Nein | regelbar nach § 9 Abs. 2 EEG 2014 | NEIN | SOP
E11411010008016056201608240000001 | DE0073237963900000000000000329354 | Grenzach-Wyhlen | Baden-Württemberg | 79639 | 8.19 | Solar/Gebäude | 2016-08-25 |  | 2016-08-25 |  |  | NS | Nein | 70%-Begrenzung | NEIN | SOP
E11411010008016422201608240000001 | DE0073237987100000000000000329305 | Eisenbach | Baden-Württemberg | 79871 | 7.695 | Solar/Gebäude | 2016-08-25 |  | 2016-08-25 |  |  | NS | Nein | 70%-Begrenzung | NEIN | SOP
E11411010008016127201608230000001 | DE0073237977700000000000000329304 | Ühlingen-Birkendorf | Baden-Württemberg | 79777 | 5.2 | Solar/Gebäude | 2016-08-24 |  | 2016-08-24 |  |  | NS | Ja (keine Belieferung Dritter) | regelbar nach § 9 Abs. 1 EEG 2014 | NEIN | SOP
E11411010008016302201608230000001 | DE0073237816600000000000000329296 | Donaueschingen | Baden-Württemberg | 78166 | 4.275 | Solar/Gebäude | 2016-08-24 |  | 2016-08-24 |  |  | NS | Nein | 70%-Begrenzung | NEIN | SOP
E11411010008016094201608220000001 | DE0073237941000000000000000329297 | Badenweiler | Baden-Württemberg | 79410 | 6.09 | Solar/Gebäude | 2016-08-23 |  | 2016-08-23 |  |  | NS | Ja (keine Belieferung Dritter) | 70%-Begrenzung | NEIN | SOP
E11411010008016402201608210000001 | DE0073237984300000000000000329271 | Löffingen | Baden-Württemberg | 79843 | 1.92 | Solar/Gebäude | 2016-08-22 |  | 2016-08-22 |  |  | NS | Nein | 70%-Begrenzung | NEIN | SOP
E11411010008016030201608170000001 | DE0073237968800000000000000329255 | Hausen | Baden-Württemberg | 79688 | 6.21 | Solar/Gebäude | 2016-08-18 |  | 2016-08-18 |  |  | NS | Nein | 70%-Begrenzung | NEIN | SOP
E11411010008016062201608150000001 | DE0073237824700000000000000329237 | Hilzingen | Baden-Württemberg | 78247 | 9.88 | Solar/Gebäude | 2016-08-16 |  | 2016-08-16 |  |  | NS | Nein | regelbar nach § 9 Abs. 2 EEG 2014 | NEIN | SOP
E11411010008016075201608150000001 | DE0073237937900000000000000329303 | Müllheim | Baden-Württemberg | 79379 | 22.88 | Solar/Gebäude | 2016-08-16 |  | 2016-08-16 |  |  | NS | Ja (keine Belieferung Dritter) | regelbar nach § 9 Abs. 2 EEG 2014 | NEIN | SOP
E11411010008016069201608150000001 | DE0073237984800000000000000329214 | Bonndorf | Baden-Württemberg | 79848 | 4.59 | Solar/Gebäude | 2016-08-16 |  | 2016-08-16 |  |  | NS | Nein | 70%-Begrenzung | NEIN | SOP
E11411010008016232201608150000001 | DE0073237928300000000000000329302 | Bollschweil | Baden-Württemberg | 79283 | 8.55 | Solar/Gebäude | 2016-08-16 |  | 2016-08-16 |  |  | NS | Nein | 70%-Begrenzung | NEIN | SOP
E11411010008016022201608140000001 | DE0073237812600000000000000329213 | Königsfeld | Baden-Württemberg | 78126 | 9.72 | Solar/Gebäude | 2016-08-15 |  | 2016-08-15 |  |  | NS | Nein | 70%-Begrenzung | NEIN | SOP
E11411010008016058201608110000001 | DE0073237940000000000000000329202 | Kandern | Baden-Württemberg | 79400 | 5.67 | Solar/Gebäude | 2016-08-12 |  | 2016-08-12 |  |  | NS | Nein | 70%-Begrenzung | NEIN | SOP
E11411010008016042201608110000001 | DE0073237808600000000000000329187 | Brigachtal | Baden-Württemberg | 78086 | 9.945 | Solar/Gebäude | 2016-08-12 |  | 2016-08-12 |  |  | NS | Nein | 70%-Begrenzung | NEIN | SOP
E11411010008016008201608110000001 | DE0073237814700000000000000329188 | Vöhrenbach | Baden-Württemberg | 78147 | 5.13 | Solar/Gebäude | 2016-08-12 |  | 2016-08-12 |  |  | NS | Nein | 70%-Begrenzung | NEIN | SOP
E11411010008016162201608100000001 | DE0073237986500000000000000329173 | Grafenhausen | Baden-Württemberg | 79865 | 9.88 | Solar/Gebäude | 2016-08-11 |  | 2016-08-11 |  |  | NS | Nein | 70%-Begrenzung | NEIN | SOP
E11411010008016001201608100000001 | DE0073237942400000000000000329171 | Auggen | Baden-Württemberg | 79424 | 6.405 | Solar/Gebäude | 2016-08-11 |  | 2016-08-11 |  |  | NS | Ja (keine Belieferung Dritter) | 70%-Begrenzung | NEIN | SOP
E11411010008016005201608100000001 | DE0073237825900000000000000329174 | Mühlhausen-Ehingen | Baden-Württemberg | 78259 | 21.09 | Solar/Gebäude | 2016-08-11 |  | 2016-08-11 |  |  | NS | Ja (keine Belieferung Dritter) | 70%-Begrenzung | NEIN | SOP
E11411010008016444201608090000001 | DE0073237953900000000000000329159 | Lörrach | Baden-Württemberg | 79539 | 5 | Solar/Gebäude | 2016-08-10 |  | 2016-08-10 |  |  | NS | Nein | 70%-Begrenzung | NEIN | SOP
E11411010008016055201608080000001 | DE0073237928200000000000000329186 | Ballrechten-Dottingen | Baden-Württemberg | 79282 | 6 | Solar/Gebäude | 2016-08-09 |  | 2016-08-09 |  |  | NS | Nein | 70%-Begrenzung | NEIN | SOP
E11411010008016072201608080000001 | DE0073237979000000000000000329148 | Küssaberg | Baden-Württemberg | 79790 | 9.9 | Solar/Gebäude | 2016-08-09 |  | 2016-08-09 |  |  | NS | Nein | regelbar nach § 9 Abs. 2 EEG 2014 | NEIN | SOP
E11411010008016393201608080000001 | DE0073237973300000000000000329144 | Görwihl | Baden-Württemberg | 79733 | 6.67 | Solar/Gebäude | 2016-08-09 |  | 2016-08-09 |  |  | NS | Nein | 70%-Begrenzung | NEIN | SOP
E11411010008016073201608070000001 | DE0073237825000000000000000329272 | Tengen | Baden-Württemberg | 78250 | 57.24 | Solar/Gebäude | 2016-08-08 |  | 2016-08-08 |  |  | NS | Ja (keine Belieferung Dritter) | regelbar nach § 9 Abs. 2 EEG 2014 | NEIN | SOP
E11411010008016017201608070000001 | DE0073237958900000000000000329199 | Binzen | Baden-Württemberg | 79589 | 9.405 | Solar/Gebäude | 2016-08-08 |  | 2016-08-08 |  |  | NS | Nein | 70%-Begrenzung | NEIN | SOP
E11411010008016043201608040000001 | DE0073237972500000000000000329146 | Laufenburg | Baden-Württemberg | 79725 | 8.32 | Solar/Gebäude | 2016-08-05 |  | 2016-08-05 |  |  | NS | Nein | 70%-Begrenzung | NEIN | SOP
E11411010008016039201608040000001 | DE0073237973700000000000000329084 | Herrischried | Baden-Württemberg | 79737 | 9.88 | Solar/Gebäude | 2016-08-05 |  | 2016-08-05 |  |  | NS | Nein | 70%-Begrenzung | NEIN | SOP
E11411010008016053201608040000001 | DE0073237929900000000000000329106 | Wittnau | Baden-Württemberg | 79299 | 5.1 | Solar/Gebäude | 2016-08-05 |  | 2016-08-05 |  |  | NS | Nein | 70%-Begrenzung | NEIN | SOP
E11411010008015994201608040000001 | DE0073237963900000000000000329085 | Grenzach-Wyhlen | Baden-Württemberg | 79639 | 3.57 | Solar/Gebäude | 2016-08-05 |  | 2016-08-05 |  |  | NS | Nein | 70%-Begrenzung | NEIN | SOP
E11411010008016188201608030000001 | DE0073237973700000000000000329056 | Herrischried | Baden-Württemberg | 79737 | 4.64 | Solar/Gebäude | 2016-08-04 |  | 2016-08-04 |  |  | NS | Nein | 70%-Begrenzung | NEIN | SOP
E11411010008016088201608040000001 | DE0073237958800000000000000329079 | Efringen-Kirchen | Baden-Württemberg | 79588 | 9.88 | Solar/Gebäude | 2016-08-04 |  | 2016-08-04 |  |  | NS | Nein | 70%-Begrenzung | NEIN | SOP
E11411010008016007201608030000001 | DE0073237965000000000000000329103 | Schopfheim | Baden-Württemberg | 79650 | 6.12 | Solar/Gebäude | 2016-08-04 |  | 2016-08-04 |  |  | NS | Nein | 70%-Begrenzung | NEIN | SOP
E11411010008016006201608030000001 | DE0073237985600000000000000329125 | Hinterzarten | Baden-Württemberg | 79856 | 4.16 | Solar/Gebäude | 2016-08-04 |  | 2016-08-04 |  |  | NS | Nein | 70%-Begrenzung | NEIN | SOP
E11411010008016110201608010000001 | DE0073237984300000000000000329122 | Löffingen | Baden-Württemberg | 79843 | 9.88 | Solar/Gebäude | 2016-08-02 |  | 2016-08-02 |  |  | NS | Nein | 70%-Begrenzung | NEIN | SOP
E11411010008016065201608010000001 | DE0073237941800000000000000329110 | Schliengen | Baden-Württemberg | 79418 | 9 | Solar/Gebäude | 2016-08-02 |  | 2016-08-02 |  |  | NS | Nein | 70%-Begrenzung | NEIN | SOP
E11411010008015981201608010000001 | DE0073237963900000000000000329052 | Grenzach-Wyhlen | Baden-Württemberg | 79639 | 9.86 | Solar/Gebäude | 2016-08-02 |  | 2016-08-02 |  |  | NS | Nein | regelbar nach § 9 Abs. 2 EEG 2014 | NEIN | SOP
E11411010008016152201607310000001 | DE0073237973000000000000000329321 | Murg | Baden-Württemberg | 79730 | 8.68 | Solar/Gebäude | 2016-08-01 |  | 2016-08-01 |  |  | NS | Nein | regelbar nach § 9 Abs. 2 EEG 2014 | NEIN | SOP
E11411010008016300201607310000001 | DE0073237980900000000000000330476 | Weilheim | Baden-Württemberg | 79809 | 11.44 | Solar/Gebäude | 2016-08-01 |  | 2016-08-01 |  |  | NS | Ja (keine Belieferung Dritter) | regelbar nach § 9 Abs. 2 EEG 2014 | NEIN | SOP
E11411010008016060201607260000001 | DE0073237965000000000000000329158 | Schopfheim | Baden-Württemberg | 79650 | 5.1 | Solar/Gebäude | 2016-07-29 |  | 2016-07-29 |  |  | NS | Nein | 70%-Begrenzung | NEIN | SOP
E11411010008016061201607270000001 | DE0073237961800000000000000329009 | Rheinfelden | Baden-Württemberg | 79618 | 9.8 | Solar/Gebäude | 2016-07-28 |  | 2016-07-28 |  |  | NS | Nein | 70%-Begrenzung | NEIN | SOP
E11411010008016081201607270000001 | DE0073237980400000000000000329102 | Dogern | Baden-Württemberg | 79804 | 4.68 | Solar/Gebäude | 2016-07-28 |  | 2016-07-28 |  |  | NS | Nein | 70%-Begrenzung | NEIN | SOP
E11411010008016097201607270000001 | DE0073237977700000000000000329008 | Ühlingen-Birkendorf | Baden-Württemberg | 79777 | 9.9 | Solar/Gebäude | 2016-07-28 |  | 2016-07-28 |  |  | NS | Nein | 70%-Begrenzung | NEIN | SOP
E11411010008015969201607270000001 | DE0073237963900000000000000329023 | Grenzach-Wyhlen | Baden-Württemberg | 79639 | 5.2 | Solar/Gebäude | 2016-07-28 |  | 2016-07-28 |  |  | NS | Nein | 70%-Begrenzung | NEIN | SOP
E11411010008015984201607250000001 | DE0073237953900000000000000328981 | Lörrach | Baden-Württemberg | 79539 | 29.64 | Solar/Gebäude | 2016-07-26 |  | 2016-07-26 |  |  | NS | Nein | regelbar nach § 9 Abs. 2 EEG 2014 | NEIN | SOP
E11411010008015966201607250000001 | DE0073237973900000000000000328951 | Schwörstadt | Baden-Württemberg | 79739 | 2.12 | Solar/Gebäude | 2016-07-26 |  | 2016-07-26 |  |  | NS | Nein | 70%-Begrenzung | NEIN | SOP
E11411010008015983201607250000001 | DE0073237963900000000000000328953 | Grenzach-Wyhlen | Baden-Württemberg | 79639 | 6.5 | Solar/Gebäude | 2016-07-26 |  | 2016-07-26 |  |  | NS | Nein | 70%-Begrenzung | NEIN | SOP
E11411010008016041201607240000001 | DE0073237973300000000000000328901 | Görwihl | Baden-Württemberg | 79733 | 7.8 | Solar/Gebäude | 2016-07-25 |  | 2016-07-25 |  |  | NS | Nein | 70%-Begrenzung | NEIN | SOP
E11411010008015963201607240000001 | DE0073237961800000000000000328948 | Rheinfelden | Baden-Württemberg | 79618 | 2.385 | Solar/Gebäude | 2016-07-25 |  | 2016-07-25 |  |  | NS | Nein | 70%-Begrenzung | NEIN | SOP
E11411010008015993201607240000001 | DE0073237983700000000000000328912 | Häusern | Baden-Württemberg | 79837 | 6.89 | Solar/Gebäude | 2016-07-25 |  | 2016-07-25 |  |  | NS | Nein | 70%-Begrenzung | NEIN | SOP
E11411010008016122201607210000001 | DE0073237819400000000000000328911 | Immendingen | Baden-Württemberg | 78194 | 3.42 | Solar/Gebäude | 2016-07-22 |  | 2016-07-22 |  |  | NS | Nein | 70%-Begrenzung | NEIN | SOP
E11411010008016301201607210000001 | DE0073237825900000000000000330475 | Mühlhausen-Ehingen | Baden-Württemberg | 78259 | 8.25 | Solar/Gebäude | 2016-07-22 |  | 2016-07-22 |  |  | NS | Nein | 70%-Begrenzung | NEIN | SOP
E11411010008015970201607210000001 | DE0073237942400000000000000328893 | Auggen | Baden-Württemberg | 79424 | 9.15 | Solar/Gebäude | 2016-07-22 |  | 2016-07-22 |  |  | NS | Nein | 70%-Begrenzung | NEIN | SOP
E11411010008016016201607210000001 | DE0073237961800000000000000328894 | Rheinfelden | Baden-Württemberg | 79618 | 7.14 | Solar/Gebäude | 2016-07-22 |  | 2016-07-22 |  |  | NS | Nein | 70%-Begrenzung | NEIN | SOP
E11411010008015985201607210000001 | DE0073237954000000000000000328992 | Lörrach | Baden-Württemberg | 79540 | 21.06 | Solar/Gebäude | 2016-07-22 |  | 2016-07-22 |  |  | NS | Ja (mit Belieferung Dritter) | regelbar nach § 9 Abs. 2 EEG 2014 | NEIN | SOP
E11411010008016070201607200000001 | DE0073237973000000000000000328852 | Murg | Baden-Württemberg | 79730 | 6.72 | Solar/Gebäude | 2016-07-21 |  | 2016-07-21 |  |  | NS | Nein | regelbar nach § 9 Abs. 2 EEG 2014 | NEIN | SOP
E11411010008016120201607200000001 | DE0073237959900000000000000328851 | Wittlingen | Baden-Württemberg | 79599 | 4.95 | Solar/Gebäude | 2016-07-21 |  | 2016-07-21 |  |  | NS | Nein | 70%-Begrenzung | NEIN | SOP
E11411010008016287201607200000001 | DE0073237973000000000000000328959 | Murg | Baden-Württemberg | 79730 | 5.7 | Solar/Gebäude | 2016-07-21 |  | 2016-07-21 |  |  | NS | Nein | 70%-Begrenzung | NEIN | SOP
E11411010008016379201607200000001 | DE0073237980400000000000000328853 | Dogern | Baden-Württemberg | 79804 | 9.69 | Solar/Gebäude | 2016-07-21 |  | 2016-07-21 |  |  | NS | Nein | 70%-Begrenzung | NEIN | SOP
E11411010008016438201612190000001 | DE0073237984800000000000000331259 | Bonndorf | Baden-Württemberg | 79848 | 5.1 | Solar/Gebäude | 2016-07-20 |  | 2016-07-20 |  |  | NS | Nein | 70%-Begrenzung | NEIN | SOP
E11411010008016032201607190000001 | DE0073237924400000000000000328854 | Münstertal | Baden-Württemberg | 79244 | 9.88 | Solar/Gebäude | 2016-07-20 |  | 2016-07-20 |  |  | NS | Nein | 70%-Begrenzung | NEIN | SOP
E11411010008016052201607190000001 | DE0073237977400000000000000329143 | Albbruck | Baden-Württemberg | 79774 | 3.06 | Solar/Gebäude | 2016-07-20 |  | 2016-07-20 |  |  | NS | Nein | 70%-Begrenzung | NEIN | SOP
E11411010008016063201607180000001 | DE0073237921900000000000000328946 | Staufen | Baden-Württemberg | 79219 | 6.72 | Solar/Gebäude | 2016-07-19 |  | 2016-07-19 |  |  | NS | Nein | 70%-Begrenzung | NEIN | SOP
E11411010008016083201607180000001 | DE0073237942900000000000000328892 | Malsburg-Marzell | Baden-Württemberg | 79429 | 1.53 | Solar/Gebäude | 2016-07-19 |  | 2016-07-19 |  |  | NS | Nein | 70%-Begrenzung | NEIN | SOP
E11411010008016166201607170000001 | DE0073237957600000000000000328891 | Weil am Rhein | Baden-Württemberg | 79576 | 9.88 | Solar/Gebäude | 2016-07-18 |  | 2016-07-18 |  |  | NS | Nein | 70%-Begrenzung | NEIN | SOP
E11411010008016059201607170000001 | DE0073237966400000000000000328850 | Wehr | Baden-Württemberg | 79664 | 8.835 | Solar/Gebäude | 2016-07-18 |  | 2016-07-18 |  |  | NS | Nein | 70%-Begrenzung | NEIN | SOP
E11411010008015986201607170000001 | DE0073237966400000000000000328903 | Wehr | Baden-Württemberg | 79664 | 5 | Solar/Gebäude | 2016-07-18 |  | 2016-07-18 |  |  | NS | Nein | 70%-Begrenzung | NEIN | SOP
E11411010008016112201607140000001 | DE0073237942400000000000000328818 | Auggen | Baden-Württemberg | 79424 | 9.54 | Solar/Gebäude | 2016-07-15 |  | 2016-07-15 |  |  | NS | Nein | 70%-Begrenzung | NEIN | SOP
E11411010008016021201607140000001 | DE0073237973600000000000000328830 | Rickenbach | Baden-Württemberg | 79736 | 4.93 | Solar/Gebäude | 2016-07-15 |  | 2016-07-15 |  |  | NS | Nein | 70%-Begrenzung | NEIN | SOP
E11411010008015961201607130000001 | DE0073237963900000000000000328804 | Grenzach-Wyhlen | Baden-Württemberg | 79639 | 5.2 | Solar/Gebäude | 2016-07-15 |  | 2016-07-15 |  |  | NS | Nein | 70%-Begrenzung | NEIN | SOP
E11411010008016020201607140000001 | DE0073237973600000000000000328807 | Rickenbach | Baden-Württemberg | 79736 | 4.93 | Solar/Gebäude | 2016-07-15 |  | 2016-07-15 |  |  | NS | Nein | 70%-Begrenzung | NEIN | SOP
E11411010008016057201607130000001 | DE0073237984300000000000000328785 | Löffingen | Baden-Württemberg | 79843 | 23.715 | Solar/Gebäude | 2016-07-14 |  | 2016-07-14 |  |  | NS | Ja (keine Belieferung Dritter) | 70%-Begrenzung | NEIN | SOP
E11411010008016036201607060000001 | DE0073237980900000000000000328784 | Weilheim | Baden-Württemberg | 79809 | 4.77 | Solar/Gebäude | 2016-07-13 |  | 2016-07-13 |  |  | NS | Nein | 70%-Begrenzung | NEIN | SOP
E11411010008016054201607120000001 | DE0073237980900000000000000328876 | Weilheim | Baden-Württemberg | 79809 | 4.77 | Solar/Gebäude | 2016-07-13 |  | 2016-07-13 |  |  | NS | Nein | 70%-Begrenzung | NEIN | SOP
E11411010008015992201607120000001 | DE0073237958500000000000000328878 | Steinen | Baden-Württemberg | 79585 | 5.9 | Solar/Gebäude | 2016-07-13 |  | 2016-07-13 |  |  | NS | Nein | 70%-Begrenzung | NEIN | SOP
E11411010008015999201607120000001 | DE0073237987100000000000000328793 | Eisenbach | Baden-Württemberg | 79871 | 9.69 | Solar/Gebäude | 2016-07-13 |  | 2016-07-13 |  |  | NS | Nein | 70%-Begrenzung | NEIN | SOP
E11411010008015952201607120000001 | DE0073237965000000000000000328786 | Schopfheim | Baden-Württemberg | 79650 | 4.2 | Solar/Gebäude | 2016-07-13 |  | 2016-07-13 |  |  | NS | Nein | 70%-Begrenzung | NEIN | SOP
E11411010008015982201607120000001 | DE0073237954000000000000000328783 | Lörrach | Baden-Württemberg | 79540 | 9.88 | Solar/Gebäude | 2016-07-13 |  | 2016-07-13 |  |  | NS | Nein | 70%-Begrenzung | NEIN | SOP
E11411010008016401201607120000001 | DE0073237816600000000000000328789 | Donaueschingen | Baden-Württemberg | 78166 | 2.88 | Solar/Gebäude | 2016-07-13 |  | 2016-07-13 |  |  | NS | Nein | 70%-Begrenzung | NEIN | SOP
E11411010008016031201607110000001 | DE0073237929900000000000000328944 | Wittnau | Baden-Württemberg | 79299 | 9.36 | Solar/Gebäude | 2016-07-12 |  | 2016-07-12 |  |  | NS | Nein | 70%-Begrenzung | NEIN | SOP
E11411010008016023201607100000001 | DE0073237977400000000000000328771 | Albbruck | Baden-Württemberg | 79774 | 5.7 | Solar/Gebäude | 2016-07-11 |  | 2016-07-11 |  |  | NS | Nein | 70%-Begrenzung | NEIN | SOP
E11411010008016118201607070000001 | DE0073237957600000000000000328768 | Weil am Rhein | Baden-Württemberg | 79576 | 2 | Solar/Gebäude | 2016-07-08 |  | 2016-07-08 |  |  | NS | Nein | 70%-Begrenzung | NEIN | SOP
E11411010008015990201607070000001 | DE0073237923800000000000000328824 | Ehrenkirchen | Baden-Württemberg | 79238 | 14.56 | Solar/Gebäude | 2016-07-08 |  | 2016-07-08 |  |  | NS | Ja (keine Belieferung Dritter) | 70%-Begrenzung | NEIN | SOP
E11411010008015991201607070000001 | DE0073237978000000000000000328767 | Stühlingen | Baden-Württemberg | 79780 | 10 | Solar/Gebäude | 2016-07-08 |  | 2016-07-08 |  |  | NS | Nein | 70%-Begrenzung | NEIN | SOP
E11411010008016099201607060000001 | DE0073237963900000000000000328782 | Grenzach-Wyhlen | Baden-Württemberg | 79639 | 9.36 | Solar/Gebäude | 2016-07-07 |  | 2016-07-07 |  |  | NS | Nein | 70%-Begrenzung | NEIN | SOP
E11411010008016002201607060000001 | DE0073237987100000000000000328787 | Eisenbach | Baden-Württemberg | 79871 | 5.61 | Solar/Gebäude | 2016-07-07 |  | 2016-07-07 |  |  | NS | Nein | 70%-Begrenzung | NEIN | SOP
E11411010008016038201607050000001 | DE0073237921900000000000000328766 | Staufen | Baden-Württemberg | 79219 | 9.39 | Solar/Gebäude | 2016-07-06 |  | 2016-07-06 |  |  | NS | Nein | 70%-Begrenzung | NEIN | SOP
E11411010008016093201607040000001 | DE0073237965000000000000000328762 | Schopfheim | Baden-Württemberg | 79650 | 6.63 | Solar/Gebäude | 2016-07-05 |  | 2016-07-05 |  |  | NS | Nein | 70%-Begrenzung | NEIN | SOP
E11411010008016040201607040000001 | DE0073237963900000000000000329107 | Grenzach-Wyhlen | Baden-Württemberg | 79639 | 3.54 | Solar/Gebäude | 2016-07-05 |  | 2016-07-05 |  |  | NS | Nein | 70%-Begrenzung | NEIN | SOP
E11411010008016015201607040000001 | DE0073237958500000000000000328765 | Steinen | Baden-Württemberg | 79585 | 8.25 | Solar/Gebäude | 2016-07-05 |  | 2016-07-05 |  |  | NS | Nein | regelbar nach § 9 Abs. 2 EEG 2014 | NEIN | SOP
E11411010008015953201606300000001 | DE0073237942900000000000000328826 | Malsburg-Marzell | Baden-Württemberg | 79429 | 7.685 | Solar/Gebäude | 2016-07-01 |  | 2016-07-01 |  |  | NS | Nein | 70%-Begrenzung | NEIN | SOP
E11411010008016169201605310000001 | DE0073237973300000000000000328594 | Görwihl | Baden-Württemberg | 79733 | 9.8 | Solar/Gebäude | 2016-06-30 |  | 2016-06-30 |  |  | NS | Nein | 70%-Begrenzung | NEIN | SOP
E11411010008016050201606290000001 | DE0073237986800000000000000328761 | Feldberg | Baden-Württemberg | 79868 | 6.96 | Solar/Gebäude | 2016-06-30 |  | 2016-06-30 |  |  | NS | Nein | 70%-Begrenzung | NEIN | SOP
E11411010008016019201607260000001 | DE0073237973600000000000000328973 | Rickenbach | Baden-Württemberg | 79736 | 44.8 | Solar/Gebäude | 2016-06-30 |  | 2016-06-30 |  |  | NS | Ja (keine Belieferung Dritter) | regelbar nach § 9 Abs. 2 EEG 2014 | NEIN | SOP
E11411010008015937201605310000001 | DE0073237977400000000000000328599 | Albbruck | Baden-Württemberg | 79774 | 9.975 | Solar/Gebäude | 2016-06-30 |  | 2016-06-30 |  |  | NS | Nein | 70%-Begrenzung | NEIN | SOP
E11411010008016437201612110000001 | DE0073237985600000000000000331199 | Hinterzarten | Baden-Württemberg | 79856 | 9.975 | Solar/Gebäude | 2016-06-29 |  | 2016-06-29 |  |  | NS | Nein | 70%-Begrenzung | NEIN | SOP
E11411010008016101201606280000001 | DE0073237987400000000000000328764 | Breitnau | Baden-Württemberg | 79874 | 4.64 | Solar/Gebäude | 2016-06-29 |  | 2016-06-29 |  |  | NS | Nein | 70%-Begrenzung | NEIN | SOP
E11411010008015941201606080000001 | DE0073237977400000000000000328498 | Albbruck | Baden-Württemberg | 79774 | 75 | Biomasse | 2016-06-29 |  | 2016-06-29 |  |  | MS | Nein | nicht regelbar | JA | BIL | Nein | Nein |  | 75
E11411010008016018201607100000001 | DE0073237973300000000000000328781 | Görwihl | Baden-Württemberg | 79733 | 15.37 | Solar/Gebäude | 2016-06-28 |  | 2016-06-28 |  |  | NS | Ja (keine Belieferung Dritter) | regelbar nach § 9 Abs. 2 EEG 2014 | NEIN | SOP
E11411010008015950201606270000001 | DE00732378247V0000000000000329037 | Hilzingen | Baden-Württemberg | 78247 | 20.8 | Solar/Gebäude | 2016-06-28 |  | 2016-06-28 |  |  | MS | Ja (keine Belieferung Dritter) | 70%-Begrenzung | JA | SOL
E11411010008015951201605310000001 | DE0073237953900000000000000328570 | Lörrach | Baden-Württemberg | 79539 | 16.2 | Solar/Gebäude | 2016-06-28 |  | 2016-06-28 |  |  | NS | Ja (keine Belieferung Dritter) | 70%-Begrenzung | NEIN | SOP
E11411010008015943201606230000001 | DE0073237924400000000000000328532 | Münstertal | Baden-Württemberg | 79244 | 4.62 | Solar/Gebäude | 2016-06-24 |  | 2016-06-24 |  |  | NS | Nein | 70%-Begrenzung | NEIN | SOP
E11411010008015987201605310000001 | DE0073237808600000000000000328609 | Brigachtal | Baden-Württemberg | 78086 | 9.945 | Solar/Gebäude | 2016-06-23 |  | 2016-06-23 |  |  | NS | Nein | regelbar nach § 9 Abs. 2 EEG 2014 | NEIN | SOP
E11411010008015949201606220000001 | DE0073237819400000000000000328534 | Immendingen | Baden-Württemberg | 78194 | 6.27 | Solar/Gebäude | 2016-06-23 |  | 2016-06-23 |  |  | NS | Nein | regelbar nach § 9 Abs. 2 EEG 2014 | NEIN | SOP
E11411010008015930201606220000001 | DE0073237816600000000000000328533 | Donaueschingen | Baden-Württemberg | 78166 | 5.13 | Solar/Gebäude | 2016-06-23 |  | 2016-06-23 |  |  | NS | Nein | 70%-Begrenzung | NEIN | SOP
E11411010008016160201606210000001 | DE0073237979000000000000000328546 | Küssaberg | Baden-Württemberg | 79790 | 9.66 | Solar/Gebäude | 2016-06-22 |  | 2016-06-22 |  |  | NS | Nein | 70%-Begrenzung | NEIN | SOP
E11411010008015980201605310000001 | DE0073237963900000000000000328661 | Grenzach-Wyhlen | Baden-Württemberg | 79639 | 28.6 | Solar/Gebäude | 2016-06-22 |  | 2016-06-22 |  |  | NS | Ja (keine Belieferung Dritter) | regelbar nach § 9 Abs. 2 EEG 2014 | NEIN | SOP
E11411010008015942201606210000001 | DE0073237959900000000000000328518 | Wittlingen | Baden-Württemberg | 79599 | 5.1 | Solar/Gebäude | 2016-06-22 |  | 2016-06-22 |  |  | NS | Nein | 70%-Begrenzung | NEIN | SOP
E11411010008015945201606210000001 | DE0073237937900000000000000328531 | Müllheim | Baden-Württemberg | 79379 | 4.2 | Solar/Gebäude | 2016-06-22 |  | 2016-06-22 |  |  | NS | Nein | 70%-Begrenzung | NEIN | SOP
E11411010008015694201604190000001 | DE00732379585V0000000000000327658 | Steinen | Baden-Württemberg | 79585 | 74.25 | Solar/Gebäude | 2016-06-22 |  | 2016-06-22 |  |  | NS | Ja (keine Belieferung Dritter) | regelbar nach § 9 Abs. 2 EEG 2014 | JA | SOL
E11411010008015965201606200000001 | DE0073237973900000000000000328539 | Schwörstadt | Baden-Württemberg | 79739 | 6.24 | Solar/Gebäude | 2016-06-21 |  | 2016-06-21 |  |  | NS | Nein | 70%-Begrenzung | NEIN | SOP
E11411010008015915201606200000001 | DE0073237957600000000000000328524 | Weil am Rhein | Baden-Württemberg | 79576 | 9.88 | Solar/Gebäude | 2016-06-21 |  | 2016-06-21 |  |  | NS | Nein | 70%-Begrenzung | NEIN | SOP
E11411010008016344201606190000001 | DE0073237967400000000000000328536 | Todtnau | Baden-Württemberg | 79674 | 8.32 | Solar/Gebäude | 2016-06-20 |  | 2016-06-20 |  |  | NS | Nein | 70%-Begrenzung | NEIN | SOP
E11411010008015944201606190000001 | DE0073237923800000000000000328530 | Ehrenkirchen | Baden-Württemberg | 79238 | 5.035 | Solar/Gebäude | 2016-06-20 |  | 2016-06-20 |  |  | NS | Nein | 70%-Begrenzung | NEIN | SOP
E11411010008015905201606190000001 | DE0073237987400000000000000328447 | Breitnau | Baden-Württemberg | 79874 | 17.68 | Solar/Gebäude | 2016-06-20 |  | 2016-06-20 |  |  | NS | Ja (keine Belieferung Dritter) | 70%-Begrenzung | NEIN | SOP
E11411010008016150201605310000001 | DE0073237816600000000000000329081 | Donaueschingen | Baden-Württemberg | 78166 | 64.8 | Solar/Gebäude | 2016-06-16 |  | 2016-06-16 |  |  | NS | Ja (keine Belieferung Dritter) | regelbar nach § 9 Abs. 2 EEG 2014 | NEIN | SOP
E11411010008016034201606150000001 | DE0073237929900000000000000328780 | Wittnau | Baden-Württemberg | 79299 | 17.095 | Solar/Gebäude | 2016-06-16 |  | 2016-06-16 |  |  | NS | Ja (keine Belieferung Dritter) | 70%-Begrenzung | NEIN | SOP
E11411010008015962201606150000001 | DE0073237984300000000000000328529 | Löffingen | Baden-Württemberg | 79843 | 65.52 | Solar/Gebäude | 2016-06-16 |  | 2016-06-16 |  |  | MS | Ja (keine Belieferung Dritter) | regelbar nach § 9 Abs. 2 EEG 2014 | NEIN | SOP
E11411010008015888201605310000001 | DE0073237961800000000000000328419 | Rheinfelden | Baden-Württemberg | 79618 | 7.54 | Solar/Gebäude | 2016-06-16 |  | 2016-06-16 |  |  | NS | Nein | 70%-Begrenzung | NEIN | SOP
E11411010008016176201606140000001 | DE0073237967400000000000000328378 | Todtnau | Baden-Württemberg | 79674 | 3 | Solar/Gebäude | 2016-06-15 |  | 2016-06-15 |  |  | NS | Nein | 70%-Begrenzung | NEIN | SOP
E11411010008016033201606140000001 | DE0073237928300000000000000329094 | Bollschweil | Baden-Württemberg | 79283 | 4.24 | Solar/Gebäude | 2016-06-15 |  | 2016-06-15 |  |  | NS | Ja (keine Belieferung Dritter) | 70%-Begrenzung | NEIN | SOP
E11411010008015916201605310000001 | DE0073237808600000000000000328415 | Brigachtal | Baden-Württemberg | 78086 | 9.88 | Solar/Gebäude | 2016-06-15 |  | 2016-06-15 |  |  | NS | Nein | regelbar nach § 9 Abs. 2 EEG 2014 | NEIN | SOP
E11411010008015912201605310000001 | DE0073237966900000000000000328214 | Zell | Baden-Württemberg | 79669 | 78.03 | Solar/Gebäude | 2016-06-15 |  | 2016-06-15 |  |  | NS | Ja (keine Belieferung Dritter) | regelbar nach § 9 Abs. 2 EEG 2014 | JA | SOL
E11411010008016377201606140000001 | DE0073237987400000000000000329097 | Breitnau | Baden-Württemberg | 79874 | 20.601 | Solar/Gebäude | 2016-06-15 |  | 2016-06-15 |  |  | MS | Ja (keine Belieferung Dritter) | 70%-Begrenzung | NEIN | SOP
E11411010008016266201605310000001 | DE0073237807800000000000000328427 | Niedereschach | Baden-Württemberg | 78078 | 4.48 | Solar/Gebäude | 2016-06-14 |  | 2016-06-14 |  |  | NS | Nein | 70%-Begrenzung | NEIN | SOP
E11411010008016000201606120000001 | DE0073237987700000000000000329145 | Friedenweiler | Baden-Württemberg | 79877 | 3.57 | Solar/Gebäude | 2016-06-13 |  | 2016-06-13 |  |  | NS | Nein | 70%-Begrenzung | NEIN | SOP
E11411010008015936201606120000001 | DE0073237941800000000000000328525 | Schliengen | Baden-Württemberg | 79418 | 175.76 | Solar/Gebäude | 2016-06-13 |  | 2016-06-13 |  |  | MS | Ja (keine Belieferung Dritter) | regelbar nach § 9 Abs. 1 EEG 2014 | JA | SOL
E11411010008015889201605310000001 | DE0073237966400000000000000328330 | Wehr | Baden-Württemberg | 79664 | 3.36 | Solar/Gebäude | 2016-06-13 |  | 2016-06-13 |  |  | NS | Nein | 70%-Begrenzung | NEIN | SOP
E11411010008015895201605310000001 | DE0073237940000000000000000328368 | Kandern | Baden-Württemberg | 79400 | 7.25 | Solar/Gebäude | 2016-06-13 |  | 2016-06-13 |  |  | NS | Nein | 70%-Begrenzung | NEIN | SOP
E11411010008015903201606100000001 | DE0073237929900000000000000316337 | Wittnau | Baden-Württemberg | 79299 | 5.2 | Solar/Gebäude | 2016-06-10 |  | 2016-06-10 |  |  | NS | Nein | 70%-Begrenzung | NEIN | SOP
E11411010008016395201605310000001 | DE0073237807300000000000000328328 | Bad Dürrheim | Baden-Württemberg | 78073 | 5 | Solar/Gebäude | 2016-06-10 |  | 2016-06-10 |  |  | NS | Nein | 70%-Begrenzung | NEIN | SOP
E11411010008015887201606070000001 | DE0073237937900000000000000328249 | Müllheim | Baden-Württemberg | 79379 | 4.68 | Solar/Gebäude | 2016-06-10 |  | 2016-06-10 |  |  | NS | Nein | 70%-Begrenzung | NEIN | SOP
E11411010008015998201606070000001 | DE0073237824700000000000000328279 | Hilzingen | Baden-Württemberg | 78247 | 6.84 | Solar/Gebäude | 2016-06-08 |  | 2016-06-08 |  |  | NS | Nein | 70%-Begrenzung | NEIN | SOP
E11411010008015908201606070000001 | DE0073237958500000000000000328282 | Steinen | Baden-Württemberg | 79585 | 5.2 | Solar/Gebäude | 2016-06-08 |  | 2016-06-08 |  |  | NS | Nein | 70%-Begrenzung | NEIN | SOP
E11411010008015914201606050000001 | DE0073237972500000000000000328194 | Laufenburg | Baden-Württemberg | 79725 | 5.04 | Solar/Gebäude | 2016-06-06 |  | 2016-06-06 |  |  | NS | Nein | regelbar nach § 9 Abs. 2 EEG 2014 | NEIN | SOP
E11411010008015877201606020000001 | DE0073237941500000000000000328238 | Bad Bellingen | Baden-Württemberg | 79415 | 5.83 | Solar/Gebäude | 2016-06-03 |  | 2016-06-03 |  |  | NS | Nein | 70%-Begrenzung | NEIN | SOP
E11411010008015935201605310000001 | DE0073237958500000000000000328460 | Steinen | Baden-Württemberg | 79585 | 4.08 | Solar/Gebäude | 2016-06-02 |  | 2016-06-02 |  |  | NS | Nein | 70%-Begrenzung | NEIN | SOP
E11411010008015911201605310000001 | DE0073237959200000000000000328176 | Fischingen | Baden-Württemberg | 79592 | 26 | Solar/Gebäude | 2016-06-01 |  | 2016-06-01 |  |  | NS | Ja (keine Belieferung Dritter) | regelbar nach § 9 Abs. 2 EEG 2014 | NEIN | SOP
E11411010008015964201605300000001 | DE0073237819400000000000000328248 | Immendingen | Baden-Württemberg | 78194 | 7.95 | Solar/Gebäude | 2016-05-31 |  | 2016-05-31 |  |  | NS | Nein | regelbar nach § 9 Abs. 2 EEG 2014 | NEIN | SOP
E11411010008015880201605300000001 | DE0073237965000000000000000328153 | Schopfheim | Baden-Württemberg | 79650 | 4.675 | Solar/Gebäude | 2016-05-31 |  | 2016-05-31 |  |  | NS | Nein | 70%-Begrenzung | NEIN | SOP
E11411010008016293201605240000001 | DE0073237972500000000000000328065 | Laufenburg | Baden-Württemberg | 79725 | 6.09 | Solar/Gebäude | 2016-05-25 |  | 2016-05-25 |  |  | NS | Nein | 70%-Begrenzung | NEIN | SOP
E11411010008015907201605240000001 | DE0073237818700000000000000328271 | Geisingen | Baden-Württemberg | 78187 | 6.24 | Solar/Gebäude | 2016-05-25 |  | 2016-05-25 |  |  | NS | Nein | 70%-Begrenzung | NEIN | SOP
E11411010008015946201605240000001 | DE0073237937900000000000000328093 | Müllheim | Baden-Württemberg | 79379 | 5.98 | Solar/Gebäude | 2016-05-25 |  | 2016-05-25 |  |  | NS | Nein | 70%-Begrenzung | NEIN | SOP
E11411010008015948201604300000001 | DE0073237924400000000000000328552 | Münstertal | Baden-Württemberg | 79244 | 9.36 | Solar/Gebäude | 2016-05-25 |  | 2016-05-25 |  |  | NS | Nein | 70%-Begrenzung | NEIN | SOP
E11411010008015931201605240000001 | DE0073237818700000000000000328273 | Geisingen | Baden-Württemberg | 78187 | 7.8 | Solar/Gebäude | 2016-05-25 |  | 2016-05-25 |  |  | NS | Nein | 70%-Begrenzung | NEIN | SOP
E11411010008015881201605240000001 | DE0073237940000000000000000328208 | Kandern | Baden-Württemberg | 79400 | 2.9 | Solar/Gebäude | 2016-05-25 |  | 2016-05-25 |  |  | NS | Nein | 70%-Begrenzung | NEIN | SOP
E11411010008015871201605240000001 | DE0073237980400000000000000328085 | Dogern | Baden-Württemberg | 79804 | 14.82 | Solar/Gebäude | 2016-05-25 |  | 2016-05-25 |  |  | NS | Ja (keine Belieferung Dritter) | regelbar nach § 9 Abs. 2 EEG 2014 | NEIN | SOP
E11411010008015774201605240000001 | DE0073237980400000000000000328158 | Dogern | Baden-Württemberg | 79804 | 6.5 | Solar/Gebäude | 2016-05-25 |  | 2016-05-25 |  |  | NS | Ja (keine Belieferung Dritter) | 70%-Begrenzung | NEIN | SOP
E11411010008015860201605230000001 | DE0073237961800000000000000328192 | Rheinfelden | Baden-Württemberg | 79618 | 3.36 | Solar/Gebäude | 2016-05-24 |  | 2016-05-24 |  |  | NS | Nein | 70%-Begrenzung | NEIN | SOP
E11411010008015741201604300000001 | DE0073237966400000000000000328044 | Wehr | Baden-Württemberg | 79664 | 7 | Solar/Gebäude | 2016-05-24 |  | 2016-05-24 |  |  | NS | Nein | regelbar nach § 9 Abs. 2 EEG 2014 | NEIN | SOP
E11411010008015878201605220000001 | DE0073237812600000000000000328016 | Königsfeld | Baden-Württemberg | 78126 | 4.125 | Solar/Gebäude | 2016-05-23 |  | 2016-05-23 |  |  | NS | Nein | regelbar nach § 9 Abs. 2 EEG 2014 | NEIN | SOP
E11411010008015852201605190000001 | DE0073237959900000000000000328092 | Wittlingen | Baden-Württemberg | 79599 | 6.36 | Solar/Gebäude | 2016-05-20 |  | 2016-05-20 |  |  | NS | Nein | 70%-Begrenzung | NEIN | SOP
E11411010008015809201605180000001 | DE0073237937900000000000000328091 | Müllheim | Baden-Württemberg | 79379 | 4.165 | Solar/Gebäude | 2016-05-19 |  | 2016-05-19 |  |  | NS | Nein | 70%-Begrenzung | NEIN | SOP
E11411010008015740201605180000001 | DE0073237966400000000000000328000 | Wehr | Baden-Württemberg | 79664 | 6.5 | Solar/Gebäude | 2016-05-19 |  | 2016-05-19 |  |  | NS | Nein | 70%-Begrenzung | NEIN | SOP
E11411010008015802201605170000001 | DE0073237979000000000000000328028 | Küssaberg | Baden-Württemberg | 79790 | 6.195 | Solar/Gebäude | 2016-05-18 |  | 2016-05-18 |  |  | NS | Nein | 70%-Begrenzung | NEIN | SOP
E11411010008015734201605170000001 | DE0073237941800000000000000327968 | Schliengen | Baden-Württemberg | 79418 | 9.36 | Solar/Gebäude | 2016-05-18 |  | 2016-05-18 |  |  | NS | Nein | 70%-Begrenzung | NEIN | SOP
E11411010008015735201605170000001 | DE0073237957600000000000000328001 | Weil am Rhein | Baden-Württemberg | 79576 | 3.19 | Solar/Gebäude | 2016-05-18 |  | 2016-05-18 |  |  | NS | Nein | 70%-Begrenzung | NEIN | SOP
E11411010008015997201606060000001 | DE0073237987400000000000000328240 | Breitnau | Baden-Württemberg | 79874 | 6.5 | Solar/Gebäude | 2016-05-17 |  | 2016-05-17 |  |  | NS | Nein | 70%-Begrenzung | NEIN | SOP
E11411010008015717201605120000001 | DE0073237940000000000000000327961 | Kandern | Baden-Württemberg | 79400 | 8.34 | Solar/Gebäude | 2016-05-13 |  | 2016-05-13 |  |  | NS | Nein | 70%-Begrenzung | NEIN | SOP
E11411010008015910201605110000001 | DE0073237808300000000000000327922 | Dauchingen | Baden-Württemberg | 78083 | 10.5 | Solar/Gebäude | 2016-05-12 |  | 2016-05-12 |  |  | NS | Ja (keine Belieferung Dritter) | regelbar nach § 9 Abs. 2 EEG 2014 | NEIN | SOP
E11411010008015939201605110000001 | DE0073237973600000000000000328086 | Rickenbach | Baden-Württemberg | 79736 | 13.68 | Solar/Gebäude | 2016-05-12 |  | 2016-05-12 |  |  | NS | Ja (keine Belieferung Dritter) | regelbar nach § 9 Abs. 2 EEG 2014 | NEIN | SOP
E11411010008015918201605110000001 | DE0073237954000000000000000327925 | Lörrach | Baden-Württemberg | 79540 | 8.4 | Solar/Gebäude | 2016-05-12 |  | 2016-05-12 |  |  | NS | Nein | 70%-Begrenzung | NEIN | SOP
E11411010008015934201605110000001 | DE0073237973600000000000000327921 | Rickenbach | Baden-Württemberg | 79736 | 5.1 | Solar/Gebäude | 2016-05-12 |  | 2016-05-12 |  |  | NS | Nein | 70%-Begrenzung | NEIN | SOP
E11411010008015720201605090000001 | DE0073237941800000000000000327943 | Schliengen | Baden-Württemberg | 79418 | 9 | Solar/Gebäude | 2016-05-10 |  | 2016-05-10 |  |  | NS | Nein | regelbar nach § 9 Abs. 2 EEG 2014 | NEIN | SOP
E11411010008015810201605090000001 | DE0073237937900000000000000328035 | Müllheim | Baden-Württemberg | 79379 | 5.5 | Solar/Gebäude | 2016-05-10 |  | 2016-05-10 |  |  | NS | Nein | 70%-Begrenzung | NEIN | SOP
E11411010008015724201605090000001 | DE0073237940000000000000000327942 | Kandern | Baden-Württemberg | 79400 | 8.4 | Solar/Gebäude | 2016-05-10 |  | 2016-05-10 |  |  | NS | Nein | 70%-Begrenzung | NEIN | SOP
E11411010008015901201605080000001 | DE0073237819400000000000000327963 | Immendingen | Baden-Württemberg | 78194 | 26.04 | Solar/Gebäude | 2016-05-09 |  | 2016-05-09 |  |  | NS | Ja (keine Belieferung Dritter) | regelbar nach § 9 Abs. 2 EEG 2014 | NEIN | SOP
E11411010008015706201605030000001 | DE0073237961800000000000000327786 | Rheinfelden | Baden-Württemberg | 79618 | 9.9 | Solar/Gebäude | 2016-05-04 |  | 2016-05-04 |  |  | NS | Nein | 70%-Begrenzung | NEIN | SOP
E11411010008015696201605030000001 | DE0073237807800000000000000327836 | Niedereschach | Baden-Württemberg | 78078 | 7.42 | Solar/Gebäude | 2016-05-04 |  | 2016-05-04 |  |  | NS | Nein | 70%-Begrenzung | NEIN | SOP
E11411010008015879201605030000001 | DE0073237941800000000000000327962 | Schliengen | Baden-Württemberg | 79418 | 3.42 | Solar/Gebäude | 2016-05-04 |  | 2016-05-04 |  |  | NS | Nein | 70%-Begrenzung | NEIN | SOP
E11411010008015708201605030000001 | DE0073237973000000000000000327785 | Murg | Baden-Württemberg | 79730 | 5.2 | Solar/Gebäude | 2016-05-04 |  | 2016-05-04 |  |  | NS | Nein | 70%-Begrenzung | NEIN | SOP
E11411010008015710201605030000001 | DE0073237953900000000000000327789 | Lörrach | Baden-Württemberg | 79539 | 2.97 | Solar/Gebäude | 2016-05-04 |  | 2016-05-04 |  |  | NS | Nein | 70%-Begrenzung | NEIN | SOP
E11411010008015702201605030000001 | DE0073237941800000000000000315662 | Schliengen | Baden-Württemberg | 79418 | 2.9 | Solar/Gebäude | 2016-05-03 |  | 2016-05-03 |  |  | NS | Nein | 70%-Begrenzung | NEIN | SOP
E11411010008015851201605020000001 | DE0073237980900000000000000327941 | Weilheim | Baden-Württemberg | 79809 | 5.7 | Solar/Gebäude | 2016-05-03 |  | 2016-05-03 |  |  | NS | Nein | 70%-Begrenzung | NEIN | SOP
E11411010008015803201605020000001 | DE0073237923800000000000000327888 | Ehrenkirchen | Baden-Württemberg | 79238 | 4.77 | Solar/Gebäude | 2016-05-03 |  | 2016-05-03 |  |  | NS | Nein | 70%-Begrenzung | NEIN | SOP
E11411010008016037201512310000001 | DE0073237807300000000000000328203 | Bad Dürrheim | Baden-Württemberg | 78073 | 99.96 | Solar/Gebäude | 2016-05-02 |  | 2016-05-02 |  |  | NS | Ja (keine Belieferung Dritter) | regelbar nach § 9 Abs. 2 EEG 2014 | JA | SOL
E11411010008015870201605010000001 | DE0073237824700000000000000327970 | Hilzingen | Baden-Württemberg | 78247 | 6.24 | Solar/Gebäude | 2016-05-02 |  | 2016-05-02 |  |  | NS | Nein | regelbar nach § 9 Abs. 2 EEG 2014 | NEIN | SOP
E11411010008015670201605010000001 | DE0073237972500000000000000327706 | Laufenburg | Baden-Württemberg | 79725 | 7.28 | Solar/Gebäude | 2016-05-02 |  | 2016-05-02 |  |  | NS | Nein | 70%-Begrenzung | NEIN | SOP
E11411010008015783201605010000001 | DE0073237921900000000000000327771 | Staufen | Baden-Württemberg | 79219 | 9.54 | Solar/Gebäude | 2016-05-02 |  | 2016-05-02 |  |  | NS | Nein | 70%-Begrenzung | NEIN | SOP
E11411010008015677201605010000001 | DE0073237985300000000000000327748 | Lenzkirch | Baden-Württemberg | 79853 | 3.06 | Solar/Gebäude | 2016-05-02 |  | 2016-05-02 |  |  | NS | Nein | 70%-Begrenzung | NEIN | SOP
E11411010008015711201604270000001 | DE0073237966900000000000000327682 | Zell | Baden-Württemberg | 79669 | 9.945 | Solar/Gebäude | 2016-04-28 |  | 2016-04-28 |  |  | NS | Nein | 70%-Begrenzung | NEIN | SOP
E11411010008015707201604270000001 | DE0073237987400000000000000327886 | Breitnau | Baden-Württemberg | 79874 | 6 | Solar/Gebäude | 2016-04-28 |  | 2016-04-28 |  |  | NS | Nein | 70%-Begrenzung | NEIN | SOP
E11411010008015872201604260000001 | DE0073237977700000000000000327679 | Ühlingen-Birkendorf | Baden-Württemberg | 79777 | 9.88 | Solar/Gebäude | 2016-04-27 |  | 2016-04-27 |  |  | NS | Nein | 70%-Begrenzung | NEIN | SOP
E11411010008015938201604260000001 | DE0073237973300000000000000327644 | Görwihl | Baden-Württemberg | 79733 | 5.4 | Solar/Gebäude | 2016-04-27 |  | 2016-04-27 |  |  | NS | Nein | 70%-Begrenzung | NEIN | SOP
E11411010008015906201606060000001 | DE0073237819400000000000000328275 | Immendingen | Baden-Württemberg | 78194 | 8.8 | Solar/Gebäude | 2016-04-27 |  | 2016-04-27 |  |  | NS | Nein | 70%-Begrenzung | NEIN | SOP
E11411010008016129201604240000001 | DE0073237986500000000000000327601 | Grafenhausen | Baden-Württemberg | 79865 | 7.5 | Solar/Gebäude | 2016-04-25 |  | 2016-04-25 |  |  | NS | Nein | 70%-Begrenzung | NEIN | SOP
E11411010008015704201604240000001 | DE0073237818700000000000000327670 | Geisingen | Baden-Württemberg | 78187 | 86.84 | Solar/Gebäude | 2016-04-25 |  | 2016-04-25 |  |  | NS | Ja (keine Belieferung Dritter) | regelbar nach § 9 Abs. 2 EEG 2014 | JA | SOL
E11411010008015680201604240000001 | DE0073237979000000000000000327640 | Küssaberg | Baden-Württemberg | 79790 | 10 | Solar/Gebäude | 2016-04-25 |  | 2016-04-25 |  |  | NS | Ja (keine Belieferung Dritter) | 70%-Begrenzung | NEIN | SOP
E11411010008015968201604210000001 | DE0073237987700000000000000327572 | Friedenweiler | Baden-Württemberg | 79877 | 4.5 | Solar/Gebäude | 2016-04-22 |  | 2016-04-22 |  |  | NS | Nein | 70%-Begrenzung | NEIN | SOP
E11411010008015801201604200000001 | DE0073237980900000000000000327519 | Weilheim | Baden-Württemberg | 79809 | 16.245 | Solar/Gebäude | 2016-04-21 |  | 2016-04-21 |  |  | NS | Nein | regelbar nach § 9 Abs. 2 EEG 2014 | NEIN | SOP
E11411010008015692201604200000001 | DE0073237953900000000000000327513 | Lörrach | Baden-Württemberg | 79539 | 5.04 | Solar/Gebäude | 2016-04-21 |  | 2016-04-21 |  |  | NS | Nein | 70%-Begrenzung | NEIN | SOP
E11411010008016051201604190000001 | DE0073237977700000000000000327494 | Ühlingen-Birkendorf | Baden-Württemberg | 79777 | 10 | Solar/Gebäude | 2016-04-20 |  | 2016-04-20 |  |  | NS | Nein | 70%-Begrenzung | NEIN | SOP
E11411010008015882201604190000001 | DE0073237953900000000000000327448 | Lörrach | Baden-Württemberg | 79539 | 4.16 | Solar/Gebäude | 2016-04-20 |  | 2016-04-20 |  |  | NS | Nein | 70%-Begrenzung | NEIN | SOP
E11411010008015721201604190000001 | DE0073237984300000000000000327518 | Löffingen | Baden-Württemberg | 79843 | 5.232 | Solar/Gebäude | 2016-04-20 |  | 2016-04-20 |  |  | NS | Nein | 70%-Begrenzung | NEIN | SOP
E11411010008015733201604170000001 | DE0073237958800000000000000328033 | Efringen-Kirchen | Baden-Württemberg | 79588 | 9.88 | Solar/Gebäude | 2016-04-18 |  | 2016-04-18 |  |  | NS | Nein | 70%-Begrenzung | NEIN | SOP
E11411010008015947201604130000001 | DE0073237985900000000000000327656 | Schluchsee | Baden-Württemberg | 79859 | 37.44 | Solar/Gebäude | 2016-04-14 |  | 2016-04-14 |  |  | MS | Ja (keine Belieferung Dritter) | regelbar nach § 9 Abs. 2 EEG 2014 | JA | SOL
E11411010008015698201604130000001 | DE0073237941000000000000000327733 | Badenweiler | Baden-Württemberg | 79410 | 5 | Solar/Gebäude | 2016-04-14 |  | 2016-04-14 |  |  | NS | Nein | 70%-Begrenzung | NEIN | SOP
E11411010008015697201604130000001 | DE0073237922700000000000000327770 | Schallstadt | Baden-Württemberg | 79227 | 4.77 | Solar/Gebäude | 2016-04-14 |  | 2016-04-14 |  |  | NS | Nein | 70%-Begrenzung | NEIN | SOP
E11411010008015742201604120000001 | DE0073237987500000000000000327339 | Dachsberg | Baden-Württemberg | 79875 | 17.95 | Solar/Gebäude | 2016-04-13 |  | 2016-04-13 |  |  | NS | Ja (keine Belieferung Dritter) | regelbar nach § 9 Abs. 2 EEG 2014 | NEIN | SOP
E11411010008015695201604110000001 | DE0073237941000000000000000327666 | Badenweiler | Baden-Württemberg | 79410 | 14.54 | Solar/Gebäude | 2016-04-12 |  | 2016-04-12 |  |  | NS | Ja (keine Belieferung Dritter) | regelbar nach § 9 Abs. 2 EEG 2014 | NEIN | SOP
E11411010008015629201604100000001 | DE0073237954100000000000000327318 | Lörrach | Baden-Württemberg | 79541 | 39 | Solar/Gebäude | 2016-04-11 |  | 2016-04-11 |  |  | NS | Ja (keine Belieferung Dritter) | regelbar nach § 9 Abs. 2 EEG 2014 | NEIN | SOP
E11411010008015812201604100000001 | DE0073237928200000000000000328038 | Ballrechten-Dottingen | Baden-Württemberg | 79282 | 9.78 | Solar/Gebäude | 2016-04-11 |  | 2016-04-11 |  |  | NS | Nein | 70%-Begrenzung | NEIN | SOP
E11411010008015663201604070000001 | DE0073237965000000000000000327575 | Schopfheim | Baden-Württemberg | 79650 | 5.98 | Solar/Gebäude | 2016-04-08 |  | 2016-04-08 |  |  | NS | Nein | regelbar nach § 9 Abs. 2 EEG 2014 | NEIN | SOP
E11411010008015989201604060000001 | DE0073237961800000000000000327150 | Rheinfelden | Baden-Württemberg | 79618 | 9.6 | Solar/Gebäude | 2016-04-07 |  | 2016-04-07 |  |  | NS | Nein | 70%-Begrenzung | NEIN | SOP
E11411010008015647201604040000001 | DE0073237816600000000000000327143 | Donaueschingen | Baden-Württemberg | 78166 | 3.42 | Solar/Gebäude | 2016-04-05 |  | 2016-04-05 |  |  | NS | Nein | 70%-Begrenzung | NEIN | SOP
E11411010008015651201604040000001 | DE0073237937900000000000000327119 | Müllheim | Baden-Württemberg | 79379 | 5.28 | Solar/Gebäude | 2016-04-05 |  | 2016-04-05 |  |  | NS | Nein | 70%-Begrenzung | NEIN | SOP
E11411010008015652201604030000001 | DE0073237980900000000000000327142 | Weilheim | Baden-Württemberg | 79809 | 10 | Solar/Gebäude | 2016-04-04 |  | 2016-04-04 |  |  | NS | Nein | 70%-Begrenzung | NEIN | SOP
E11411010008015811201604030000001 | DE0073237984800000000000000328037 | Bonndorf | Baden-Württemberg | 79848 | 8.48 | Solar/Gebäude | 2016-04-04 |  | 2016-04-04 |  |  | NS | Nein | 70%-Begrenzung | NEIN | SOP
E11411010008015628201603300000001 | DE0073237958800000000000000327063 | Efringen-Kirchen | Baden-Württemberg | 79588 | 3.57 | Solar/Gebäude | 2016-03-31 |  | 2016-03-31 |  |  | NS | Nein | 70%-Begrenzung | NEIN | SOP
E11411010008015660201603300000001 | DE0073237942400000000000000327072 | Auggen | Baden-Württemberg | 79424 | 4.59 | Solar/Gebäude | 2016-03-31 |  | 2016-03-31 |  |  | NS | Nein | 70%-Begrenzung | NEIN | SOP
E11411010008015580201603300000001 | DE0073237958800000000000000327065 | Efringen-Kirchen | Baden-Württemberg | 79588 | 5.61 | Solar/Gebäude | 2016-03-31 |  | 2016-03-31 |  |  | NS | Nein | 70%-Begrenzung | NEIN | SOP
E11411010008015653201603280000001 | DE0073237816600000000000000327000 | Donaueschingen | Baden-Württemberg | 78166 | 3.12 | Solar/Gebäude | 2016-03-29 |  | 2016-03-29 |  |  | NS | Nein | 70%-Begrenzung | NEIN | SOP
E11411010008015624201603270000001 | DE0073237958500000000000000327058 | Steinen | Baden-Württemberg | 79585 | 5.3 | Solar/Gebäude | 2016-03-28 |  | 2016-03-28 |  |  | NS | Nein | 70%-Begrenzung | NEIN | SOP
E11411010008015608201603230000001 | DE0073237922700000000000000327003 | Schallstadt | Baden-Württemberg | 79227 | 4.68 | Solar/Gebäude | 2016-03-24 |  | 2016-03-24 |  |  | NS | Nein | regelbar nach § 9 Abs. 2 EEG 2014 | NEIN | SOP
E11411010008015664201603230000001 | DE0073237973000000000000000327707 | Murg | Baden-Württemberg | 79730 | 9.975 | Solar/Gebäude | 2016-03-24 |  | 2016-03-24 |  |  | NS | Nein | 70%-Begrenzung | NEIN | SOP
E11411010008015418201603220000001 | DE0073237816600000000000000326999 | Donaueschingen | Baden-Württemberg | 78166 | 8.32 | Solar/Gebäude | 2016-03-23 |  | 2016-03-23 |  |  | NS | Nein | 70%-Begrenzung | NEIN | SOP
E11411010008015374201603220000001 | DE0073237921900000000000000327001 | Staufen | Baden-Württemberg | 79219 | 9.52 | Solar/Gebäude | 2016-03-23 |  | 2016-03-23 |  |  | NS | Nein | 70%-Begrenzung | NEIN | SOP
E11411010008015300201602290000001 | DE0073237954000000000000000326909 | Lörrach | Baden-Württemberg | 79540 | 3.18 | Solar/Gebäude | 2016-03-22 |  | 2016-03-22 |  |  | NS | Nein | 70%-Begrenzung | NEIN | SOP
E11411010008015884201602290000001 | DE0073237953900000000000000326915 | Lörrach | Baden-Württemberg | 79539 | 9.9 | Solar/Gebäude | 2016-03-22 |  | 2016-03-22 |  |  | NS | Nein | 70%-Begrenzung | NEIN | SOP
E11411010008015650201603170000001 | DE0073237922700000000000000327262 | Schallstadt | Baden-Württemberg | 79227 | 8.06 | Solar/Gebäude | 2016-03-18 |  | 2016-03-18 |  |  | NS | Nein | 70%-Begrenzung | NEIN | SOP
E11411010008015622201602290000001 | DE0073237968900000000000000326948 | Maulburg | Baden-Württemberg | 79689 | 6 | Solar/Gebäude | 2016-03-18 |  | 2016-03-18 |  |  | NS | Nein | 70%-Begrenzung | NEIN | SOP
E11411010008015602201603170000001 | DE0073237922700000000000000327005 | Schallstadt | Baden-Württemberg | 79227 | 5.5 | Solar/Gebäude | 2016-03-18 |  | 2016-03-18 |  |  | NS | Nein | 70%-Begrenzung | NEIN | SOP
E11411010008016275201603160000001 | DE0073237972500000000000000326958 | Laufenburg | Baden-Württemberg | 79725 | 29.12 | Solar/Gebäude | 2016-03-17 |  | 2016-03-17 |  |  | NS | Ja (keine Belieferung Dritter) | regelbar nach § 9 Abs. 2 EEG 2014 | NEIN | SOP
E11411010008015699201603160000001 | DE0073237961800000000000000326970 | Rheinfelden | Baden-Württemberg | 79618 | 6.24 | Solar/Gebäude | 2016-03-17 |  | 2016-03-17 |  |  | NS | Nein | 70%-Begrenzung | NEIN | SOP
E11411010008016086201603150000001 | DE0073237961800000000000000327004 | Rheinfelden | Baden-Württemberg | 79618 | 19.24 | Solar/Gebäude | 2016-03-16 |  | 2016-03-16 |  |  | NS | Ja (keine Belieferung Dritter) | regelbar nach § 9 Abs. 2 EEG 2014 | NEIN | SOP
E11411010008015890201603150000001 | DE0073237973300000000000000326959 | Görwihl | Baden-Württemberg | 79733 | 12.42 | Solar/Gebäude | 2016-03-16 |  | 2016-03-16 |  |  | NS | Ja (keine Belieferung Dritter) | 70%-Begrenzung | NEIN | SOP
E11411010008015409201602290000001 | DE0073237807800000000000000326831 | Niedereschach | Baden-Württemberg | 78078 | 4.125 | Solar/Gebäude | 2016-03-14 |  | 2016-03-14 |  |  | NS | Nein | 70%-Begrenzung | NEIN | SOP
E11411010008015468201603080000001 | DE0073237959100000000000000327136 | Eimeldingen | Baden-Württemberg | 79591 | 7.9 | Solar/Gebäude | 2016-03-09 |  | 2016-03-09 |  |  | NS | Nein | 70%-Begrenzung | NEIN | SOP
E11411010008015295201602290000001 | DE0073237965000000000000000326839 | Schopfheim | Baden-Württemberg | 79650 | 9.88 | Solar/Gebäude | 2016-03-07 |  | 2016-03-07 |  |  | NS | Nein | 70%-Begrenzung | NEIN | SOP
E11411010008015690201603030000001 | DE0073237942400000000000000327442 | Auggen | Baden-Württemberg | 79424 | 16.245 | Solar/Gebäude | 2016-03-04 |  | 2016-03-04 |  |  | NS | Ja (keine Belieferung Dritter) | 70%-Begrenzung | NEIN | SOP
E11411010008015709201602290000001 | DE0073237965000000000000000326837 | Schopfheim | Baden-Württemberg | 79650 | 4.08 | Solar/Gebäude | 2016-03-03 |  | 2016-03-03 |  |  | NS | Nein | 70%-Begrenzung | NEIN | SOP
E11411010008015288201511300000001 | DE0073237986800000000000000326753 | Feldberg | Baden-Württemberg | 79868 | 4.77 | Solar/Gebäude | 2016-03-02 |  | 2016-03-02 |  |  | NS | Nein | 70%-Begrenzung | NEIN | SOP
E11411010008015386201602290000001 | DE0073237954000000000000000326859 | Lörrach | Baden-Württemberg | 79540 | 5.98 | Solar/Gebäude | 2016-03-02 |  | 2016-03-02 |  |  | NS | Nein | 70%-Begrenzung | NEIN | SOP
E11411010008015287201602280000001 | DE0073237816600000000000000326752 | Donaueschingen | Baden-Württemberg | 78166 | 3.06 | Solar/Gebäude | 2016-02-29 |  | 2016-02-29 |  |  | NS | Nein | 70%-Begrenzung | NEIN | SOP
E11411010008015419201602240000001 | DE0073237819400000000000000326751 | Immendingen | Baden-Württemberg | 78194 | 11.34 | Solar/Gebäude | 2016-02-25 |  | 2016-02-25 |  |  | NS | Ja (keine Belieferung Dritter) | regelbar nach § 9 Abs. 2 EEG 2014 | NEIN | SOP
E11411010008015297201602240000001 | DE0073237958500000000000000326750 | Steinen | Baden-Württemberg | 79585 | 6.84 | Solar/Gebäude | 2016-02-25 |  | 2016-02-25 |  |  | NS | Nein | 70%-Begrenzung | NEIN | SOP
E11411010008015324201602230000001 | DE0073237973700000000000000326749 | Herrischried | Baden-Württemberg | 79737 | 3.92 | Solar/Gebäude | 2016-02-24 |  | 2016-02-24 |  |  | NS | Nein | 70%-Begrenzung | NEIN | SOP
E11411010008015289201602290000001 | DE0073237923800000000000000326911 | Ehrenkirchen | Baden-Württemberg | 79238 | 8.4 | Solar/Gebäude | 2016-02-22 |  | 2016-02-22 |  |  | NS | Nein | 70%-Begrenzung | NEIN | SOP
E11411010008015599201601310000001 | DE0073237922700000000000000326761 | Schallstadt | Baden-Württemberg | 79227 | 5.13 | Solar/Gebäude | 2016-02-18 |  | 2016-02-18 |  |  | NS | Nein | 70%-Begrenzung | NEIN | SOP
E11411010008015291201602170000001 | DE0073237965000000000000000326747 | Schopfheim | Baden-Württemberg | 79650 | 2.48 | Solar/Gebäude | 2016-02-18 |  | 2016-02-18 |  |  | NS | Nein | 70%-Begrenzung | NEIN | SOP
E11411010008015290201602150000001 | DE0073237966400000000000000326578 | Wehr | Baden-Württemberg | 79664 | 5 | Solar/Gebäude | 2016-02-16 |  | 2016-02-16 |  |  | NS | Nein | 70%-Begrenzung | NEIN | SOP
E11411010008015296201601310000001 | DE0073237959900000000000000326760 | Wittlingen | Baden-Württemberg | 79599 | 5.1 | Solar/Gebäude | 2016-02-16 |  | 2016-02-16 |  |  | NS | Nein | 70%-Begrenzung | NEIN | SOP
E11411010008015632201602150000001 | DE0073237941000000000000000327068 | Badenweiler | Baden-Württemberg | 79410 | 9.28 | Solar/Gebäude | 2016-02-16 |  | 2016-02-16 |  |  | NS | Nein | 70%-Begrenzung | NEIN | SOP
E11411010008015610201602150000001 | DE0073237922700000000000000326956 | Schallstadt | Baden-Württemberg | 79227 | 9.8 | Solar/Gebäude | 2016-02-16 |  | 2016-02-16 |  |  | NS | Nein | 70%-Begrenzung | NEIN | SOP
E11411010008015298201602140000001 | DE0073237961800000000000000326745 | Rheinfelden | Baden-Württemberg | 79618 | 24.7 | Solar/Gebäude | 2016-02-15 |  | 2016-02-15 |  |  | NS | Ja (keine Belieferung Dritter) | regelbar nach § 9 Abs. 2 EEG 2014 | NEIN | SOP
E11411010008016119201602110000001 | DE0073237923800000000000000327844 | Ehrenkirchen | Baden-Württemberg | 79238 | 5.2 | Solar/Gebäude | 2016-02-12 |  | 2016-02-12 |  |  | NS | Nein | regelbar nach § 9 Abs. 2 EEG 2014 | NEIN | SOP
E11411010008016175201602100000001 | DE0073237953900000000000000326719 | Lörrach | Baden-Württemberg | 79539 | 53.82 | Solar | 2016-02-11 |  | 2016-02-11 |  |  | NS | Ja (keine Belieferung Dritter) | regelbar nach § 9 Abs. 2 EEG 2014 | NEIN | SOP
E11411010008015227201602100000001 | DE0073237942400000000000000326739 | Auggen | Baden-Württemberg | 79424 | 7.28 | Solar/Gebäude | 2016-02-11 |  | 2016-02-11 |  |  | NS | Nein | regelbar nach § 9 Abs. 2 EEG 2014 | NEIN | SOP
E11411010008015270201602040000001 | DE0073237922700000000000000321151 | Schallstadt | Baden-Württemberg | 79227 | 2.2 | Solar/Gebäude | 2016-02-04 |  | 2016-02-04 |  |  | NS | Nein | regelbar nach § 9 Abs. 2 EEG 2014 | NEIN | SOP
E11411010008015913201601310000001 | DE0073237922700000000000000326858 | Schallstadt | Baden-Württemberg | 79227 | 5.985 | Solar/Gebäude | 2016-02-04 |  | 2016-02-04 |  |  | NS | Nein | 70%-Begrenzung | NEIN | SOP
E11411010008015292201602030000001 | DE0073237968800000000000000326736 | Hausen | Baden-Württemberg | 79688 | 4.8 | Solar/Gebäude | 2016-02-04 |  | 2016-02-04 |  |  | NS | Nein | 70%-Begrenzung | NEIN | SOP
E11411010008016272201602020000001 | DE0073237963900000000000000326743 | Grenzach-Wyhlen | Baden-Württemberg | 79639 | 7.8 | Solar/Gebäude | 2016-02-03 |  | 2016-02-03 |  |  | NS | Nein | 70%-Begrenzung | NEIN | SOP
E11411010008015223201602020000001 | DE0073237963900000000000000326746 | Grenzach-Wyhlen | Baden-Württemberg | 79639 | 17.16 | Solar/Gebäude | 2016-02-03 |  | 2016-02-03 |  |  | NS | Ja (keine Belieferung Dritter) | regelbar nach § 9 Abs. 2 EEG 2014 | NEIN | SOP
E11411010008015216201602020000001 | DE0073237961800000000000000326744 | Rheinfelden | Baden-Württemberg | 79618 | 4.8 | Solar/Gebäude | 2016-02-03 |  | 2016-02-03 |  |  | NS | Nein | 70%-Begrenzung | NEIN | SOP
E11411010008015293201602010000001 | DE0073237958800000000000000326741 | Efringen-Kirchen | Baden-Württemberg | 79588 | 5.4 | Solar/Gebäude | 2016-02-02 |  | 2016-02-02 |  |  | NS | Nein | 70%-Begrenzung | NEIN | SOP
E11411010008015199201511300000001 | DE0073237977400000000000000325578 | Albbruck | Baden-Württemberg | 79774 | 60.18 | Solar/Gebäude | 2016-01-28 |  | 2016-01-28 |  |  | NS | Ja (keine Belieferung Dritter) | regelbar nach § 9 Abs. 2 EEG 2014 | NEIN | SOP
E11411010008015614201601200000001 | DE0073237808300000000000000326687 | Dauchingen | Baden-Württemberg | 78083 | 57.2 | Solar/Gebäude | 2016-01-28 |  | 2016-01-28 |  |  | NS | Ja (keine Belieferung Dritter) | regelbar nach § 9 Abs. 2 EEG 2014 | NEIN | SOP
E11411010008015321201601270000001 | DE0073237942400000000000000326706 | Auggen | Baden-Württemberg | 79424 | 8.84 | Solar/Gebäude | 2016-01-28 |  | 2016-01-28 |  |  | NS | Nein | regelbar nach § 9 Abs. 2 EEG 2014 | NEIN | SOP
E11411010008015294201601270000001 | DE0073237961800000000000000328225 | Rheinfelden | Baden-Württemberg | 79618 | 36.4 | Solar/Gebäude | 2016-01-28 |  | 2016-01-28 |  |  | NS | Ja (keine Belieferung Dritter) | regelbar nach § 9 Abs. 2 EEG 2014 | NEIN | SOP
E11411010008015142201601260000001 | DE0073237957600000000000000326377 | Weil am Rhein | Baden-Württemberg | 79576 | 4.08 | Solar/Gebäude | 2016-01-27 |  | 2016-01-27 |  |  | NS | Nein | 70%-Begrenzung | NEIN | SOP
E11411010008015876201601260000001 | DE0073237968600000000000000326703 | Hasel | Baden-Württemberg | 79686 | 4.56 | Solar/Gebäude | 2016-01-27 |  | 2016-01-27 |  |  | NS | Nein | 70%-Begrenzung | NEIN | SOP
E11411010008015210201512310000001 | DE0073237984800000000000000326262 | Bonndorf | Baden-Württemberg | 79848 | 5.88 | Solar/Gebäude | 2016-01-25 |  | 2016-01-25 |  |  | NS | Nein | 70%-Begrenzung | NEIN | SOP
E11411010008015623201601180000001 | DE0073237973000000000000000326373 | Murg | Baden-Württemberg | 79730 | 9.36 | Solar/Gebäude | 2016-01-19 |  | 2016-01-19 |  |  | NS | Nein | regelbar nach § 9 Abs. 2 EEG 2014 | NEIN | SOP
E11411010008016209201601130000001 | DE0073237980500000000000000326371 | Eggingen | Baden-Württemberg | 79805 | 9.5 | Solar/Gebäude | 2016-01-14 |  | 2016-01-14 |  |  | NS | Nein | 70%-Begrenzung | NEIN | SOP
E11411010008015140201601120000001 | DE0073237959100000000000000326372 | Eimeldingen | Baden-Württemberg | 79591 | 2.04 | Solar/Gebäude | 2016-01-13 |  | 2016-01-13 |  |  | NS | Nein | 70%-Begrenzung | NEIN | SOP
E11411010008015043201601040000001 | DE0073237937900000000000000326019 | Müllheim | Baden-Württemberg | 79379 | 3.75 | Solar/Gebäude | 2016-01-05 |  | 2016-01-05 |  |  | NS | Nein | 70%-Begrenzung | NEIN | SOP
E11411010008015648201601030000001 | DE0073237929500000000000000327071 | Sulzburg | Baden-Württemberg | 79295 | 6.5 | Solar/Gebäude | 2016-01-04 |  | 2016-01-04 |  |  | NS | Nein | 70%-Begrenzung | NEIN | SOP
E11411010008015149201512290000001 | DE0073237925800000000000000326034 | Hartheim | Baden-Württemberg | 79258 | 8.84 | Solar/Gebäude | 2015-12-30 |  | 2015-12-30 |  |  | NS | Nein | 70%-Begrenzung | NEIN | SOP
E11411010008014931201512290000001 | DE0073237968800000000000000326016 | Hausen | Baden-Württemberg | 79688 | 9.5 | Solar/Gebäude | 2015-12-30 |  | 2015-12-30 |  |  | NS | Nein | 70%-Begrenzung | NEIN | SOP
E11411010008015705201603230000001 | DE0073237937900000000000000327427 | Müllheim | Baden-Württemberg | 79379 | 349.96 | Solar/Gebäude | 2015-12-29 |  | 2015-12-29 |  |  | MS | Ja (keine Belieferung Dritter) | regelbar nach § 9 Abs. 1 EEG 2014 | JA | SOL
E11411010008015084201512220000001 | DE0073237961800000000000000325902 | Rheinfelden | Baden-Württemberg | 79618 | 3.92 | Solar/Gebäude | 2015-12-23 |  | 2015-12-23 |  |  | NS | Nein | 70%-Begrenzung | NEIN | SOP
E11411010008014874201501010000001 | DE0073237973000000000000000306495 | Murg | Baden-Württemberg | 79730 | 32.24 | Solar/Gebäude | 2015-12-23 |  | 2015-12-23 |  |  | NS | Ja (keine Belieferung Dritter) | regelbar nach § 9 Abs. 2 EEG 2014 | NEIN | SOP
E11411010008014504201512220000001 | DE0073237942400000000000000325899 | Auggen | Baden-Württemberg | 79424 | 8.41 | Solar/Gebäude | 2015-12-23 |  | 2015-12-23 |  |  | NS | Nein | 70%-Begrenzung | NEIN | SOP
E11411010008016158201512210000001 | DE0073237963900000000000000325900 | Grenzach-Wyhlen | Baden-Württemberg | 79639 | 16.32 | Solar/Gebäude | 2015-12-22 |  | 2015-12-22 |  |  | NS | Nein | 70%-Begrenzung | NEIN | SOP
E11411010008015919201506210000001 | DE0073237807300000000000000326147 | Bad Dürrheim | Baden-Württemberg | 78073 | 11 | Solar/Gebäude | 2015-12-22 |  | 2015-12-22 |  |  | NS | Ja (keine Belieferung Dritter) | regelbar nach § 9 Abs. 2 EEG 2014 | NEIN | SOP
E11411010008015157201512210000001 | DE0073237973000000000000000325853 | Murg | Baden-Württemberg | 79730 | 9.8 | Solar/Gebäude | 2015-12-22 |  | 2015-12-22 |  |  | NS | Nein | 70%-Begrenzung | NEIN | SOP
E11411010008014902201512210000001 | DE0073237973000000000000000325890 | Murg | Baden-Württemberg | 79730 | 368.42 | Solar/Gebäude | 2015-12-22 |  | 2015-12-22 |  |  | MS | Nein | regelbar nach § 9 Abs. 1 EEG 2014 | JA | SOL
E11411010008015167201512210000001 | DE0073237972500000000000000325852 | Laufenburg | Baden-Württemberg | 79725 | 2.24 | Solar/Gebäude | 2015-12-22 |  | 2015-12-22 |  |  | NS | Nein | 70%-Begrenzung | NEIN | SOP
E11411010008014529201512210000001 | DE0073237922700000000000000325889 | Schallstadt | Baden-Württemberg | 79227 | 3 | Solar/Gebäude | 2015-12-22 |  | 2015-12-22 |  |  | NS | Nein | regelbar nach § 9 Abs. 2 EEG 2014 | NEIN | SOP
E11411010008015920201602290000001 | DE00732379848EIN00000000000327745 | Bonndorf | Baden-Württemberg | 79848 | 286.73 | Solar/Gebäude | 2015-12-21 |  | 2015-12-21 |  |  | MS | Ja (keine Belieferung Dritter) | regelbar nach § 9 Abs. 1 EEG 2014 | JA | SOL
E11411010008014788201512200000001 | DE0073237965000000000000000325897 | Schopfheim | Baden-Württemberg | 79650 | 9.88 | Solar/Gebäude | 2015-12-21 |  | 2015-12-21 |  |  | NS | Nein | 70%-Begrenzung | NEIN | SOP
E11411010008014791201512200000001 | DE0073237953900000000000000325898 | Lörrach | Baden-Württemberg | 79539 | 7.92 | Solar/Gebäude | 2015-12-21 |  | 2015-12-21 |  |  | NS | Nein | 70%-Begrenzung | JA | SOL
E11411010008015909201606080000001 | DE0073237973700000000000000328242 | Herrischried | Baden-Württemberg | 79737 | 5.7 | Solar/Gebäude | 2015-12-18 |  | 2015-12-18 |  |  | NS | Nein | 70%-Begrenzung | NEIN | SOP
E11411010008015113201511300000001 | DE0073237973700000000000000325996 | Herrischried | Baden-Württemberg | 79737 | 6.84 | Solar/Gebäude | 2015-12-18 |  | 2015-12-18 |  |  | NS | Nein | regelbar nach § 9 Abs. 2 EEG 2014 | NEIN | SOP
E11411010008014532201512160000001 | DE0073237937900000000000000325808 | Müllheim | Baden-Württemberg | 79379 | 5.98 | Solar/Gebäude | 2015-12-17 |  | 2015-12-17 |  |  | NS | Nein | regelbar nach § 9 Abs. 2 EEG 2014 | NEIN | SOP
E11411010008015693201512160000001 | DE0073237941000000000000000327660 | Badenweiler | Baden-Württemberg | 79410 | 82.94 | Solar/Gebäude | 2015-12-17 |  | 2015-12-17 |  |  | NS | Ja (keine Belieferung Dritter) | regelbar nach § 9 Abs. 2 EEG 2014 | NEIN | SOP
E11411010008015166201512160000001 | DE0073237973300000000000000325855 | Görwihl | Baden-Württemberg | 79733 | 7.425 | Solar/Gebäude | 2015-12-17 |  | 2015-12-17 |  |  | NS | Nein | regelbar nach § 9 Abs. 2 EEG 2014 | NEIN | SOP
E11411010008015271201512160000001 | DE0073237973300000000000000325800 | Görwihl | Baden-Württemberg | 79733 | 9.9 | Solar/Gebäude | 2015-12-17 |  | 2015-12-17 |  |  | NS | Nein | regelbar nach § 9 Abs. 2 EEG 2014 | NEIN | SOP
E11411010008014789201512160000001 | DE0073237937900000000000000325807 | Müllheim | Baden-Württemberg | 79379 | 20 | Solar/Gebäude | 2015-12-17 |  | 2015-12-17 |  |  | NS | Ja (keine Belieferung Dritter) | 70%-Begrenzung | NEIN | SOP
E11411010008014531201512160000001 | DE0073237937900000000000000325811 | Müllheim | Baden-Württemberg | 79379 | 9.75 | Solar/Gebäude | 2015-12-17 |  | 2015-12-17 |  |  | NS | Nein | 70%-Begrenzung | NEIN | SOP
E11411010008015609201603020000001 | DE0073237984800000000000000326957 | Bonndorf | Baden-Württemberg | 79848 | 16.12 | Solar/Gebäude | 2015-12-16 |  | 2015-12-16 |  |  | NS | Ja (keine Belieferung Dritter) | 70%-Begrenzung | NEIN | SOP
E11411010008015597201512310000001 | DE0073237816600000000000000326883 | Donaueschingen | Baden-Württemberg | 78166 | 8.67 | Solar/Gebäude | 2015-12-16 |  | 2015-12-16 |  |  | NS | Nein | 70%-Begrenzung | NEIN | SOP
E11411010008014721201512140000001 | DE0073237816600000000000000325816 | Donaueschingen | Baden-Württemberg | 78166 | 15.9 | Solar/Gebäude | 2015-12-15 |  | 2015-12-15 |  |  | NS | Ja (keine Belieferung Dritter) | regelbar nach § 9 Abs. 2 EEG 2014 | NEIN | SOP
E11411010008015234201512140000001 | DE0073237959400000000000000326689 | Inzlingen | Baden-Württemberg | 79594 | 4.42 | Solar/Gebäude | 2015-12-15 |  | 2015-12-15 |  |  | NS | Nein | 70%-Begrenzung | NEIN | SOP
E11411010008014524201512130000001 | DE0073237979000000000000000325707 | Küssaberg | Baden-Württemberg | 79790 | 4 | Solar/Gebäude | 2015-12-14 |  | 2015-12-14 |  |  | NS | Nein | 70%-Begrenzung | NEIN | SOP
E11411010008014525201512130000001 | DE0073237979000000000000000325708 | Küssaberg | Baden-Württemberg | 79790 | 4 | Solar/Gebäude | 2015-12-14 |  | 2015-12-14 |  |  | NS | Nein | 70%-Begrenzung | NEIN | SOP
E11411010008015134201512130000001 | DE0073237958800000000000000326375 | Efringen-Kirchen | Baden-Württemberg | 79588 | 5.32 | Solar/Gebäude | 2015-12-14 |  | 2015-12-14 |  |  | NS | Nein | 70%-Begrenzung | NEIN | SOP
E11411010008014947201512210000001 | DE0073237928200000000000000326015 | Ballrechten-Dottingen | Baden-Württemberg | 79282 | 5.5 | Solar/Gebäude | 2015-12-14 |  | 2015-12-14 |  |  | NS | Nein | 70%-Begrenzung | NEIN | SOP
E11411010008016255201512310000001 | DE0073237967400000000000000329024 | Todtnau | Baden-Württemberg | 79674 | 8.415 | Solar | 2015-12-11 |  | 2016-01-01 |  |  | NS | Nein | 70%-Begrenzung | NEIN | SOP
E11411010008016256201512310000001 | DE0073237967400000000000000329024 | Todtnau | Baden-Württemberg | 79674 | 1.53 | Solar/Gebäude | 2015-12-11 |  | 2016-01-01 |  |  | NS | Nein | 70%-Begrenzung | NEIN | SOP
E11411010008015875201601190000001 | DE0073237973000000000000000326575 | Murg | Baden-Württemberg | 79730 | 27.56 | Solar/Gebäude | 2015-12-10 |  | 2015-12-10 |  |  | MS | Ja (keine Belieferung Dritter) | regelbar nach § 9 Abs. 2 EEG 2014 | NEIN | SOP
E11411010008014333201512090000001 | DE0073237958500000000000000325692 | Steinen | Baden-Württemberg | 79585 | 4.845 | Solar/Gebäude | 2015-12-10 |  | 2015-12-10 |  |  | NS | Nein | 70%-Begrenzung | NEIN | SOP
E11411010008015266201512080000001 | DE0073237985600000000000000325703 | Hinterzarten | Baden-Württemberg | 79856 | 9.85 | Solar/Gebäude | 2015-12-09 |  | 2015-12-09 |  |  | NS | Nein | 70%-Begrenzung | NEIN | SOP
E11411010008015147201512080000001 | DE0073237978000000000000000325569 | Stühlingen | Baden-Württemberg | 79780 | 9.12 | Solar/Gebäude | 2015-12-09 |  | 2015-12-09 |  |  | NS | Nein | 70%-Begrenzung | NEIN | SOP
E11411010008015267201512080000001 | DE0073237922700000000000000325700 | Schallstadt | Baden-Württemberg | 79227 | 9.945 | Solar/Gebäude | 2015-12-09 |  | 2015-12-09 |  |  | NS | Nein | regelbar nach § 9 Abs. 2 EEG 2014 | NEIN | SOP
E11411010008015252201512080000001 | DE0073237818700000000000000325813 | Geisingen | Baden-Württemberg | 78187 | 9.6 | Solar/Gebäude | 2015-12-09 |  | 2015-12-09 |  |  | NS | Nein | regelbar nach § 9 Abs. 2 EEG 2014 | NEIN | SOP
E11411010008014555201512070000001 | DE0073237939500000000000000325690 | Neuenburg | Baden-Württemberg | 79395 | 7.3 | Solar/Gebäude | 2015-12-08 |  | 2015-12-08 |  |  | NS | Nein | 70%-Begrenzung | NEIN | SOP
E11411010008014530201512070000001 | DE0073237983700000000000000325567 | St. Blasien | Baden-Württemberg | 79837 | 9.975 | Solar/Gebäude | 2015-12-08 |  | 2015-12-08 |  |  | NS | Nein | 70%-Begrenzung | NEIN | SOP
E11411010008015691201512070000001 | DE0073237957600000000000000325566 | Weil am Rhein | Baden-Württemberg | 79576 | 9.88 | Solar/Gebäude | 2015-12-08 |  | 2015-12-08 |  |  | NS | Nein | 70%-Begrenzung | JA | SOL
E11411010008015700201512070000001 | DE0073237942400000000000000325571 | Auggen | Baden-Württemberg | 79424 | 51.71 | Solar/Gebäude | 2015-12-08 |  | 2015-12-08 |  |  | MS | Ja (keine Belieferung Dritter) | regelbar nach § 9 Abs. 2 EEG 2014 | NEIN | SOP
E11411010008015800201512030000001 | DE0073237980900000000000000325499 | Weilheim | Baden-Württemberg | 79809 | 9.72 | Solar/Gebäude | 2015-12-04 |  | 2015-12-04 |  |  | NS | Nein | 70%-Begrenzung | NEIN | SOP
E11411010008014448201512020000001 | DE0073237958800000000000000325608 | Efringen-Kirchen | Baden-Württemberg | 79588 | 6.15 | Solar/Gebäude | 2015-12-03 |  | 2015-12-03 |  |  | NS | Nein | 70%-Begrenzung | NEIN | SOP
E11411010008014452201512020000001 | DE0073237968500000000000000325733 | Häg-Ehrsberg | Baden-Württemberg | 79685 | 22 | Wasser | 2015-12-03 |  | 2015-12-03 |  |  | NS | Nein | nicht regelbar | NEIN | WAP
E11411010008014391201512020000001 | DE0073237963900000000000000325693 | Grenzach-Wyhlen | Baden-Württemberg | 79639 | 3.9 | Solar/Gebäude | 2015-12-03 |  | 2015-12-03 |  |  | NS | Nein | 70%-Begrenzung | NEIN | SOP
E11411010008014528201512010000001 | DE0073237922700000000000000325464 | Schallstadt | Baden-Württemberg | 79227 | 5.3 | Solar/Gebäude | 2015-12-02 |  | 2015-12-02 |  |  | NS | Nein | 70%-Begrenzung | NEIN | SOP
E11411010008014366201512010000001 | DE0073237984800000000000000325463 | Bonndorf | Baden-Württemberg | 79848 | 9.6 | Solar/Gebäude | 2015-12-02 |  | 2015-12-02 |  |  | NS | Nein | 70%-Begrenzung | NEIN | SOP
E11411010008015917201511290000001 | DE0073237825000000000000000325452 | Tengen | Baden-Württemberg | 78250 | 2.55 | Solar/Gebäude | 2015-11-30 |  | 2015-11-30 |  |  | NS | Nein | 70%-Begrenzung | NEIN | SOP
E11411010008014337201512060000001 | DE0073237816600000000000000325564 | Donaueschingen | Baden-Württemberg | 78166 | 3.57 | Solar/Gebäude | 2015-11-27 |  | 2015-11-27 |  |  | NS | Nein | 70%-Begrenzung | NEIN | SOP
E11411010008015215201511260000001 | DE0073237937900000000000000325416 | Müllheim | Baden-Württemberg | 79379 | 18.98 | Solar/Gebäude | 2015-11-27 |  | 2015-11-27 |  |  | NS | Ja (keine Belieferung Dritter) | 70%-Begrenzung | NEIN | SOP
E11411010008015703201511010000001 | DE0073237807300000000000000324922 | Bad Dürrheim | Baden-Württemberg | 78073 | 6 | Solar/Gebäude | 2015-11-26 |  | 2015-11-26 |  |  | NS | Nein | regelbar nach § 9 Abs. 2 EEG 2014 | NEIN | SOP
E11411010008015229201512010000001 | DE0073237818300000000000000326867 | Hüfingen | Baden-Württemberg | 78183 | 204.12 | Solar/Gebäude | 2015-11-26 |  | 2015-11-26 |  |  | MS | Ja (keine Belieferung Dritter) | regelbar nach § 9 Abs. 1 EEG 2014 | JA | SOL
E11411010008014339201511250000001 | DE0073237807300000000000000325399 | Bad Dürrheim | Baden-Württemberg | 78073 | 3.61 | Solar/Gebäude | 2015-11-26 |  | 2015-11-26 |  |  | NS | Nein | regelbar nach § 9 Abs. 2 EEG 2014 | NEIN | SOP
E11411010008014527201511250000001 | DE0073237980900000000000000325390 | Weilheim | Baden-Württemberg | 79809 | 4.5 | Solar/Gebäude | 2015-11-26 |  | 2015-11-26 |  |  | NS | Nein | 70%-Begrenzung | NEIN | SOP
E11411010008014051201511250000001 | DE0073237966400000000000000325400 | Wehr | Baden-Württemberg | 79664 | 6.24 | Solar/Gebäude | 2015-11-26 |  | 2015-11-26 |  |  | NS | Nein | 70%-Begrenzung | NEIN | SOP
E11411010008014446201511240000001 | DE0073237977400000000000000325388 | Albbruck | Baden-Württemberg | 79774 | 9.975 | Solar/Gebäude | 2015-11-25 |  | 2015-11-25 |  |  | NS | Nein | 70%-Begrenzung | NEIN | SOP
E11411010008013601201511240000001 | DE0073237977400000000000000325410 | Albbruck | Baden-Württemberg | 79774 | 0.91 | Solar/Gebäude | 2015-11-25 |  | 2015-11-25 |  |  | NS | Nein | 70%-Begrenzung | NEIN | SOP
E11411010008014408201511240000001 | DE00732378078V0000000000000325924 | Niedereschach | Baden-Württemberg | 78078 | 99.995 | Solar/Gebäude | 2015-11-25 |  | 2015-11-25 |  |  | MS | Ja (keine Belieferung Dritter) | regelbar nach § 9 Abs. 2 EEG 2014 | JA | SOL
E11411010008014386201511230000001 | DE0073237977700000000000000325386 | Ühlingen-Birkendorf | Baden-Württemberg | 79777 | 9.88 | Solar/Gebäude | 2015-11-24 |  | 2015-11-24 |  |  | NS | Nein | 70%-Begrenzung | NEIN | SOP
E11411010008014050201511220000001 | DE0073237940000000000000000325363 | Kandern | Baden-Württemberg | 79400 | 9.43 | Solar/Gebäude | 2015-11-23 |  | 2015-11-23 |  |  | NS | Nein | 70%-Begrenzung | NEIN | SOP
E11411010008014026201511220000001 | DE0073237965000000000000000325365 | Schopfheim | Baden-Württemberg | 79650 | 7.82 | Solar/Gebäude | 2015-11-23 |  | 2015-11-23 |  |  | NS | Nein | 70%-Begrenzung | NEIN | SOP
E11411010008014330201511220000001 | DE0073237940000000000000000325362 | Kandern | Baden-Württemberg | 79400 | 9.88 | Solar/Gebäude | 2015-11-23 |  | 2015-11-23 |  |  | NS | Nein | 70%-Begrenzung | NEIN | SOP
E11411010008014025201511190000001 | DE0073237961800000000000000325291 | Rheinfelden | Baden-Württemberg | 79618 | 5.13 | Solar/Gebäude | 2015-11-20 |  | 2015-11-20 |  |  | NS | Nein | 70%-Begrenzung | NEIN | SOP
E11411010008014088201511170000001 | DE0073237958500000000000000325397 | Steinen | Baden-Württemberg | 79585 | 4.59 | Solar/Gebäude | 2015-11-18 |  | 2015-11-18 |  |  | NS | Nein | 70%-Begrenzung | NEIN | SOP
E11411010008015988201511160000001 | DE0073237941000000000000000325371 | Badenweiler | Baden-Württemberg | 79410 | 16.8 | Solar/Gebäude | 2015-11-17 |  | 2015-11-17 |  |  | NS | Ja (keine Belieferung Dritter) | 70%-Begrenzung | NEIN | SOP
E11411010008014335201511150000001 | DE0073237987900000000000000325265 | Wutach | Baden-Württemberg | 79879 | 1.98 | Solar/Gebäude | 2015-11-16 |  | 2015-11-16 |  |  | NS | Nein | 70%-Begrenzung | NEIN | SOP
E11411010008013860201511060000001 | DE0073237978000000000000000325264 | Stühlingen | Baden-Württemberg | 79780 | 6.89 | Solar/Gebäude | 2015-11-16 |  | 2015-11-16 |  |  | NS | Nein | 70%-Begrenzung | NEIN | SOP
E11411010008014338201511120000001 | DE0073237922700000000000000325364 | Schallstadt | Baden-Württemberg | 79227 | 9 | Solar/Gebäude | 2015-11-13 |  | 2015-11-13 |  |  | NS | Nein | 70%-Begrenzung | NEIN | SOP
E11411010008013290201511110000001 | DE0073237816600000000000000325164 | Donaueschingen | Baden-Württemberg | 78166 | 8.06 | Solar/Gebäude | 2015-11-12 |  | 2015-11-12 |  |  | NS | Nein | 70%-Begrenzung | NEIN | SOP
E11411010008014511201511100000001 | DE0073237924400000000000000325503 | Münstertal | Baden-Württemberg | 79244 | 9.805 | Solar/Gebäude | 2015-11-11 |  | 2015-11-11 |  |  | NS | Nein | 70%-Begrenzung | NEIN | SOP
E11411010008014334201511100000001 | DE0073237937900000000000000325200 | Müllheim | Baden-Württemberg | 79379 | 9.945 | Solar/Gebäude | 2015-11-11 |  | 2015-11-11 |  |  | NS | Nein | 70%-Begrenzung | NEIN | SOP
E11411010008013906201511100000001 | DE0073237973300000000000000325206 | Görwihl | Baden-Württemberg | 79733 | 9.72 | Solar/Gebäude | 2015-11-11 |  | 2015-11-11 |  |  | NS | Nein | 70%-Begrenzung | NEIN | SOP
E11411010008015649201511080000001 | DE0073237941000000000000000325385 | Badenweiler | Baden-Württemberg | 79410 | 9.975 | Solar/Gebäude | 2015-11-09 |  | 2015-11-09 |  |  | NS | Nein | 70%-Begrenzung | NEIN | SOP
E11411010008015885201511080000001 | DE0073237825900000000000000325150 | Mühlhausen-Ehingen | Baden-Württemberg | 78259 | 21.84 | Solar/Gebäude | 2015-11-09 |  | 2015-11-09 |  |  | NS | Ja (keine Belieferung Dritter) | regelbar nach § 9 Abs. 2 EEG 2014 | NEIN | SOP
E11411010008014900201511080000001 | DE0073237941000000000000000325345 | Badenweiler | Baden-Württemberg | 79410 | 9.99 | Solar/Gebäude | 2015-11-09 |  | 2015-11-09 |  |  | NS | Nein | 70%-Begrenzung | NEIN | SOP
E11411010008010461201509290000001 | DE0073237921900000000000000325043 | Staufen | Baden-Württemberg | 79219 | 400 | Wasser | 2015-11-07 |  | 2015-11-07 |  |  | MS | Nein | regelbar nach § 9 Abs. 1 EEG 2014 | JA | WAL
E11411010008014024201511050000001 | DE0073237966400000000000000325114 | Wehr | Baden-Württemberg | 79664 | 5.2 | Solar/Gebäude | 2015-11-06 |  | 2015-11-06 |  |  | NS | Nein | 70%-Begrenzung | NEIN | SOP
E11411010008014899201511030000001 | DE0073237819400000000000000325149 | Immendingen | Baden-Württemberg | 78194 | 3.78 | Solar/Gebäude | 2015-11-04 |  | 2015-11-04 |  |  | NS | Nein | regelbar nach § 9 Abs. 2 EEG 2014 | NEIN | SOP
E11411010008013602201511020000001 | DE0073237954000000000000000325039 | Lörrach | Baden-Württemberg | 79540 | 5.5 | Solar/Gebäude | 2015-11-03 |  | 2015-11-03 |  |  | NS | Nein | 70%-Begrenzung | NEIN | SOP
E11411010008013003201511020000001 | DE0073237942700000000000000325036 | Eschbach | Baden-Württemberg | 79427 | 5.225 | Solar/Gebäude | 2015-11-03 |  | 2015-11-03 |  |  | NS | Nein | 70%-Begrenzung | NEIN | SOP
E11411010008015133201511010000001 | DE0073237807300000000000000324923 | Bad Dürrheim | Baden-Württemberg | 78073 | 6 | Solar/Gebäude | 2015-11-02 |  | 2015-11-02 |  |  | NS | Nein | regelbar nach § 9 Abs. 2 EEG 2014 | NEIN | SOP
E11411010008015000201511080000001 | DE0073237987500000000000000325100 | Dachsberg | Baden-Württemberg | 79875 | 10 | Solar/Gebäude | 2015-11-02 |  | 2015-11-02 |  |  | NS | Nein | 70%-Begrenzung | NEIN | SOP
E11411010008015109201511010000001 | DE0073237807300000000000000324924 | Bad Dürrheim | Baden-Württemberg | 78073 | 6 | Solar/Gebäude | 2015-11-02 |  | 2015-11-02 |  |  | NS | Nein | regelbar nach § 9 Abs. 2 EEG 2014 | NEIN | SOP
E11411010008014552201511010000001 | DE0073237984300000000000000325310 | Löffingen | Baden-Württemberg | 79843 | 4.16 | Solar/Gebäude | 2015-11-02 |  | 2015-11-02 |  |  | NS | Nein | 70%-Begrenzung | NEIN | SOP
E11411010008014079201510290000001 | DE0073237973600000000000000325092 | Rickenbach | Baden-Württemberg | 79736 | 4.68 | Solar/Gebäude | 2015-10-30 |  | 2015-10-30 |  |  | NS | Nein | 70%-Begrenzung | NEIN | SOP
E11411010008013837201510280000001 | DE0073237954000000000000000324900 | Lörrach | Baden-Württemberg | 79540 | 6.09 | Solar/Gebäude | 2015-10-29 |  | 2015-10-29 |  |  | NS | Nein | 70%-Begrenzung | NEIN | SOP
E11411010008014722201510270000001 | DE0073237816600000000000000324903 | Donaueschingen | Baden-Württemberg | 78166 | 15.3 | Solar/Gebäude | 2015-10-28 |  | 2015-10-28 |  |  | NS | Ja (keine Belieferung Dritter) | regelbar nach § 9 Abs. 2 EEG 2014 | NEIN | SOP
E11411010008014540201510270000001 | DE0073237954100000000000000324901 | Lörrach | Baden-Württemberg | 79541 | 6.6 | Solar/Gebäude | 2015-10-28 |  | 2015-10-28 |  |  | NS | Nein | regelbar nach § 9 Abs. 2 EEG 2014 | NEIN | SOP
E11411010008015701201510270000001 | DE0073237814700000000000000324968 | Vöhrenbach | Baden-Württemberg | 78147 | 7.28 | Solar/Gebäude | 2015-10-28 |  | 2015-10-28 |  |  | NS | Nein | 70%-Begrenzung | NEIN | SOP
E11411010008014364201509140000001 | DE0073237941800000000000000324852 | Schliengen | Baden-Württemberg | 79418 | 129.54 | Solar/Gebäude | 2015-10-28 |  | 2015-10-28 |  |  | NS | Ja (keine Belieferung Dritter) | regelbar nach § 9 Abs. 1 EEG 2014 | JA | SOL
E11411010008008777201510260000001 | DE0073237958900000000000000324902 | Binzen | Baden-Württemberg | 79589 | 9.24 | Solar/Gebäude | 2015-10-27 |  | 2015-10-27 |  |  | NS | Nein | 70%-Begrenzung | NEIN | SOP
E11411010008012945201510230000001 | DE0073237921900000000000000324863 | Staufen | Baden-Württemberg | 79219 | 6.36 | Solar/Gebäude | 2015-10-23 |  | 2015-10-23 |  |  | NS | Nein | 70%-Begrenzung | NEIN | SOP
E11411010008008639201510220000001 | DE0073237961800000000000000324856 | Rheinfelden | Baden-Württemberg | 79618 | 2.295 | Solar/Gebäude | 2015-10-23 |  | 2015-10-23 |  |  | NS | Nein | 70%-Begrenzung | NEIN | SOP
E11411010008008902201510220000001 | DE0073237816600000000000000324857 | Donaueschingen | Baden-Württemberg | 78166 | 11 | Solar/Gebäude | 2015-10-23 |  | 2015-10-23 |  |  | NS | Ja (keine Belieferung Dritter) | regelbar nach § 9 Abs. 2 EEG 2014 | NEIN | SOP
E11411010008008885201510270000001 | DE0073237921900000000000000324896 | Staufen | Baden-Württemberg | 79219 | 9.36 | Solar/Gebäude | 2015-10-21 |  | 2015-10-21 |  |  | NS | Nein | 70%-Begrenzung | NEIN | SOP
E11411010008013907201510190000001 | DE0073237937900000000000000324851 | Müllheim | Baden-Württemberg | 79379 | 7.54 | Solar/Gebäude | 2015-10-20 |  | 2015-10-20 |  |  | NS | Nein | 70%-Begrenzung | NEIN | SOP
E11411010008013288201510180000001 | DE0073237961800000000000000324854 | Rheinfelden | Baden-Württemberg | 79618 | 2.6 | Solar/Gebäude | 2015-10-19 |  | 2015-10-19 |  |  | NS | Nein | 70%-Begrenzung | NEIN | SOP
E11411010008014402201510140000001 | DE0073237937900000000000000324721 | Müllheim | Baden-Württemberg | 79379 | 14.56 | Solar/Gebäude | 2015-10-15 |  | 2015-10-15 |  |  | NS | Ja (keine Belieferung Dritter) | 70%-Begrenzung | NEIN | SOP
E11411010008014043201510130000001 | DE0073237812600000000000000324801 | Königsfeld | Baden-Württemberg | 78126 | 3 | Solar/Gebäude | 2015-10-14 |  | 2015-10-14 |  |  | NS | Nein | 70%-Begrenzung | NEIN | SOP
E11411010008005121201510130000001 | DE0073237973000000000000000324716 | Murg | Baden-Württemberg | 79730 | 6.44 | Solar/Gebäude | 2015-10-14 |  | 2015-10-14 |  |  | NS | Nein | regelbar nach § 9 Abs. 2 EEG 2014 | NEIN | SOP
E11411010008015281201510120000001 | DE0073237963900000000000000324719 | Grenzach-Wyhlen | Baden-Württemberg | 79639 | 5.72 | Solar/Gebäude | 2015-10-13 |  | 2015-10-13 |  |  | NS | Nein | 70%-Begrenzung | NEIN | SOP
E11411010008015661201510110000001 | DE0073237953900000000000000324705 | Lörrach | Baden-Württemberg | 79539 | 5.1 | Solar/Gebäude | 2015-10-12 |  | 2015-10-12 |  |  | NS | Nein | regelbar nach § 9 Abs. 2 EEG 2014 | NEIN | SOP
E11411010008014332201510070000001 | DE0073237953900000000000000324587 | Lörrach | Baden-Württemberg | 79539 | 5.2 | Solar/Gebäude | 2015-10-08 |  | 2015-10-08 |  |  | NS | Nein | 70%-Begrenzung | NEIN | SOP
E11411010008000414201510050000001 | DE0073237963900000000000000324586 | Grenzach-Wyhlen | Baden-Württemberg | 79639 | 3.64 | Solar/Gebäude | 2015-10-06 |  | 2015-10-06 |  |  | NS | Nein | 70%-Begrenzung | NEIN | SOP
E11411010008013573201510040000001 | DE0073237937900000000000000325389 | Müllheim | Baden-Württemberg | 79379 | 3.84 | Solar/Gebäude | 2015-10-05 |  | 2015-10-05 |  |  | NS | Nein | 70%-Begrenzung | NEIN | SOP
E11411010008015027201511220000001 | DE0073237983700000000000000325502 | St. Blasien | Baden-Württemberg | 79837 | 5.6 | Solar/Gebäude | 2015-09-30 |  | 2015-09-30 |  |  | NS | Nein | 70%-Begrenzung | NEIN | SOP
E11411010008001680201509290000001 | DE0073237816600000000000000324525 | Donaueschingen | Baden-Württemberg | 78166 | 0.5 | Solar/Gebäude | 2015-09-30 |  | 2015-09-30 |  |  | NS | Nein | 70%-Begrenzung | NEIN | SOP
E11411010008010374201510070000001 | DE0073237984300000000000000324590 | Löffingen | Baden-Württemberg | 79843 | 5.1 | Solar/Gebäude | 2015-09-30 |  | 2015-09-30 |  |  | NS | Nein | 70%-Begrenzung | NEIN | SOP
E11411010008014062201511030000001 | DE0073237973700000000000000325011 | Herrischried | Baden-Württemberg | 79737 | 125.16 | Solar/Gebäude | 2015-09-30 |  | 2015-09-30 |  |  | NS | Nein | regelbar nach § 9 Abs. 1 EEG 2014 | JA | SOL
E11411010008013859201510130000001 | DE0073237983700000000000000324707 | Häusern | Baden-Württemberg | 79837 | 18.72 | Solar/Gebäude | 2015-09-29 |  | 2015-09-29 |  |  | NS | Ja (keine Belieferung Dritter) | regelbar nach § 9 Abs. 2 EEG 2014 | NEIN | SOP
E11411010008006228201509290000001 | DE0073237807800000000000000324437 | Niedereschach | Baden-Württemberg | 78078 | 5.46 | Solar/Gebäude | 2015-09-29 |  | 2015-09-29 |  |  | NS | Nein | 70%-Begrenzung | NEIN | SOP
E11411010008010375201509280000001 | DE0073237937900000000000000324487 | Müllheim | Baden-Württemberg | 79379 | 9.62 | Solar/Gebäude | 2015-09-29 |  | 2015-09-29 |  |  | NS | Nein | 70%-Begrenzung | NEIN | SOP
E11411010008013608201510130000001 | DE0073237965000000000000000324718 | Schopfheim | Baden-Württemberg | 79650 | 7.155 | Solar/Gebäude | 2015-09-28 |  | 2015-09-28 |  |  | NS | Nein | 70%-Begrenzung | NEIN | SOP
E11411010008000416201509270000001 | DE0073237958500000000000000324703 | Steinen | Baden-Württemberg | 79585 | 9.88 | Solar/Gebäude | 2015-09-28 |  | 2015-09-28 |  |  | NS | Nein | 70%-Begrenzung | NEIN | SOP
E11411010008008604201509300000001 | DE0073237973000000000000000324438 | Murg | Baden-Württemberg | 79730 | 9.88 | Solar/Gebäude | 2015-09-28 |  | 2015-09-28 |  |  | NS | Nein | 70%-Begrenzung | NEIN | SOP
E11411010008000347201509240000001 | DE0073237937900000000000000324432 | Müllheim | Baden-Württemberg | 79379 | 8.4 | Solar/Gebäude | 2015-09-25 |  | 2015-09-25 |  |  | NS | Nein | 70%-Begrenzung | NEIN | SOP
E11411010008000632201509230000001 | DE0073237963900000000000000324338 | Grenzach-Wyhlen | Baden-Württemberg | 79639 | 9.1 | Solar/Gebäude | 2015-09-24 |  | 2015-09-24 |  |  | NS | Nein | 70%-Begrenzung | NEIN | SOP
E11411010008014387201509270000001 | DE0073237812600000000000000324375 | Königsfeld | Baden-Württemberg | 78126 | 9.24 | Solar/Gebäude | 2015-09-24 |  | 2015-09-24 |  |  | NS | Nein | regelbar nach § 9 Abs. 2 EEG 2014 | NEIN | SOP
E1007101E000G000H0000035000000001 | DE00720079541E000G000H00000350000 | Lörrach | Baden-Württemberg | 79541 | 5.565 | Solar/Gebäude | 2015-09-23 |  | 2017-01-01 |  |  | NS | Nein | nicht regelbar | NEIN | SOP
E11411010008000384201509220000001 | DE0073237816600000000000000324336 | Donaueschingen | Baden-Württemberg | 78166 | 8.51 | Solar/Gebäude | 2015-09-23 |  | 2015-09-23 |  |  | NS | Nein | 70%-Begrenzung | NEIN | SOP
E11411010008000396201509210000001 | DE0073237963900000000000000324337 | Grenzach-Wyhlen | Baden-Württemberg | 79639 | 3.9 | Solar/Gebäude | 2015-09-22 |  | 2015-09-22 |  |  | NS | Nein | 70%-Begrenzung | NEIN | SOP
E11411010008000387201509210000001 | DE0073237824700000000000000324340 | Hilzingen | Baden-Württemberg | 78247 | 99.84 | Solar/Gebäude | 2015-09-22 |  | 2015-09-22 |  |  | NS | Ja (keine Belieferung Dritter) | regelbar nach § 9 Abs. 2 EEG 2014 | NEIN | SOP
E11411010008013289201509210000001 | DE0073237959900000000000000324484 | Wittlingen | Baden-Württemberg | 79599 | 9.54 | Solar/Gebäude | 2015-09-22 |  | 2015-09-22 |  |  | NS | Nein | regelbar nach § 9 Abs. 2 EEG 2014 | NEIN | SOP
E11411010008000383201509200000001 | DE0073237984300000000000000324304 | Löffingen | Baden-Württemberg | 79843 | 4.68 | Solar/Gebäude | 2015-09-21 |  | 2015-09-21 |  |  | NS | Nein | 70%-Begrenzung | NEIN | SOP
E11411010008008662201509170000001 | DE0073237928200000000000000324434 | Ballrechten-Dottingen | Baden-Württemberg | 79282 | 5.46 | Solar/Gebäude | 2015-09-18 |  | 2015-09-18 |  |  | NS | Nein | 70%-Begrenzung | NEIN | SOP
E11411010008000221201509150000001 | DE0073237807800000000000000324270 | Niedereschach | Baden-Württemberg | 78078 | 6.27 | Solar/Gebäude | 2015-09-12 |  | 2015-09-12 |  |  | NS | Nein | regelbar nach § 9 Abs. 2 EEG 2014 | NEIN | SOP
E11411010008000147201509100000001 | DE0073237958800000000000000324271 | Efringen-Kirchen | Baden-Württemberg | 79588 | 6.16 | Solar/Gebäude | 2015-09-11 |  | 2015-09-11 |  |  | NS | Nein | 70%-Begrenzung | NEIN | SOP
E11411010008000381201509100000001 | DE0073237973000000000000000324201 | Murg | Baden-Württemberg | 79730 | 6.72 | Solar/Gebäude | 2015-09-11 |  | 2015-09-11 |  |  | NS | Nein | regelbar nach § 9 Abs. 2 EEG 2014 | NEIN | SOP
E11411010008012777201509100000001 | DE0073237925800000000000000324269 | Hartheim | Baden-Württemberg | 79258 | 8 | Solar/Gebäude | 2015-09-11 |  | 2015-09-11 |  |  | NS | Nein | regelbar nach § 9 Abs. 2 EEG 2014 | NEIN | SOP
E11411010008000402201510080000001 | DE0073237973300000000000000324713 | Görwihl | Baden-Württemberg | 79733 | 11.369 | Solar/Gebäude | 2015-09-09 |  | 2015-09-09 |  |  | NS | Ja (keine Belieferung Dritter) | 70%-Begrenzung | NEIN | SOP
E11411010008000187201509080000001 | DE0073237929900000000000000324268 | Wittnau | Baden-Württemberg | 79299 | 5.33 | Solar/Gebäude | 2015-09-09 |  | 2015-09-09 |  |  | NS | Nein | 70%-Begrenzung | NEIN | SOP
E11411010008001678201509070000001 | DE0073237987100000000000000324176 | Eisenbach | Baden-Württemberg | 79871 | 6 | Solar | 2015-09-08 |  | 2015-09-08 |  |  | NS | Nein | 70%-Begrenzung | NEIN | SOP
E11411010008000382201509060000001 | DE0073237973000000000000000324137 | Murg | Baden-Württemberg | 79730 | 4.2 | Solar/Gebäude | 2015-09-07 |  | 2015-09-07 |  |  | NS | Nein | regelbar nach § 9 Abs. 2 EEG 2014 | NEIN | SOP
E11411010008014086201509060000001 | DE0073237968500000000000000324701 | Häg-Ehrsberg | Baden-Württemberg | 79685 | 8.12 | Solar/Gebäude | 2015-09-07 |  | 2015-09-07 |  |  | NS | Nein | regelbar nach § 9 Abs. 2 EEG 2014 | NEIN | SOP
E11411010008008906201509010000001 | DE0073237986800000000000000324120 | Feldberg | Baden-Württemberg | 79868 | 29.64 | Solar/Gebäude | 2015-09-02 |  | 2015-09-02 |  |  | NS | Ja (keine Belieferung Dritter) | 70%-Begrenzung | NEIN | SOP
E1059801000KAISER0WA0FR0350000036 | DE0006267967400000000000000000035 | Todtnau | Baden-Württemberg | 79674 | 49.9 | Wasser | 2015-09-01 |  | 2016-01-01 |  |  | NS | Nein | nicht regelbar | JA | WAL
E11411010008000329201412310000001 | DE0073237973600000000000000324088 | Rickenbach | Baden-Württemberg | 79736 | 8.4 | Solar/Gebäude | 2015-08-31 |  | 2015-08-31 |  |  | NS | Nein | regelbar nach § 9 Abs. 2 EEG 2014 | NEIN | SOP
E11411010008000161201508300000001 | DE0073237825900000000000000324087 | Mühlhausen-Ehingen | Baden-Württemberg | 78259 | 4.94 | Solar/Gebäude | 2015-08-31 |  | 2015-08-31 |  |  | NS | Nein | 70%-Begrenzung | NEIN | SOP
E11411010008000207201412310000001 | DE0073237966900000000000000324200 | Zell | Baden-Württemberg | 79669 | 6.25 | Solar/Gebäude | 2015-08-31 |  | 2015-08-31 |  |  | NS | Nein | 70%-Begrenzung | NEIN | SOP
E11411010008001679201508300000001 | DE0073237968600000000000000324099 | Hasel | Baden-Württemberg | 79686 | 7.84 | Solar/Gebäude | 2015-08-31 |  | 2015-08-31 |  |  | NS | Nein | regelbar nach § 9 Abs. 2 EEG 2014 | NEIN | SOP
E11411012406279780000000000000003 | DE0073237978000000000000000324062 | Stühlingen | Baden-Württemberg | 79780 | 7.13 | Solar/Gebäude | 2015-08-28 |  | 2015-08-28 |  |  | NS | Nein | regelbar nach § 9 Abs. 2 EEG 2014 | NEIN | SOP
E11411012405979837000000000000003 | DE0073237983700000000000000324059 | St. Blasien | Baden-Württemberg | 79837 | 6.24 | Solar/Gebäude | 2015-08-28 |  | 2015-08-28 |  |  | NS | Nein | regelbar nach § 9 Abs. 2 EEG 2014 | NEIN | SOP
E11411012405279733000000000000003 | DE0073237973300000000000000324052 | Görwihl | Baden-Württemberg | 79733 | 45.92 | Solar/Gebäude | 2015-08-27 |  | 2015-08-27 |  |  | NS | Ja (keine Belieferung Dritter) | regelbar nach § 9 Abs. 2 EEG 2014 | NEIN | SOP
E11411012405679588000000000000003 | DE0073237958800000000000000324056 | Efringen-Kirchen | Baden-Württemberg | 79588 | 3.99 | Solar/Gebäude | 2015-08-27 |  | 2015-08-27 |  |  | NS | Nein | 70%-Begrenzung | NEIN | SOP
E11411012405879282000000000000003 | DE0073237928200000000000000324058 | Ballrechten-Dottingen | Baden-Württemberg | 79282 | 5.25 | Solar/Gebäude | 2015-08-27 |  | 2015-08-27 |  |  | NS | Nein | 70%-Begrenzung | NEIN | SOP
E11411012402679576000000000000003 | DE0073237957600000000000000324026 | Weil am Rhein | Baden-Württemberg | 79576 | 4.92 | Solar/Gebäude | 2015-08-25 |  | 2015-08-25 |  |  | NS | Nein | 70%-Begrenzung | NEIN | SOP
E11411012404079618000000000000003 | DE0073237961800000000000000324040 | Rheinfelden | Baden-Württemberg | 79618 | 3.69 | Solar/Gebäude | 2015-08-25 |  | 2015-08-25 |  |  | NS | Nein | regelbar nach § 9 Abs. 2 EEG 2014 | NEIN | SOP
E11411010008000174201509070000001 | DE0073237929900000000000000324266 | Wittnau | Baden-Württemberg | 79299 | 3.64 | Solar/Gebäude | 2015-08-25 |  | 2015-08-25 |  |  | NS | Nein | 70%-Begrenzung | NEIN | SOP
E11411012403879725000000000000003 | DE0073237972500000000000000324038 | Laufenburg | Baden-Württemberg | 79725 | 8.61 | Solar/Gebäude | 2015-08-21 |  | 2015-08-21 |  |  | NS | Nein | regelbar nach § 9 Abs. 2 EEG 2014 | NEIN | SOP
E11411012399779733000000000000003 | DE0073237973300000000000000323997 | Görwihl | Baden-Württemberg | 79733 | 4.48 | Solar/Gebäude | 2015-08-20 |  | 2015-08-20 |  |  | NS | Nein | regelbar nach § 9 Abs. 2 EEG 2014 | NEIN | SOP
E11411012405579400000000000000003 | DE0073237940000000000000000324055 | Kandern | Baden-Württemberg | 79400 | 4.5 | Solar/Gebäude | 2015-08-20 |  | 2015-08-20 |  |  | NS | Nein | 70%-Begrenzung | NEIN | SOP
E11411012398879865000000000000003 | DE0073237986500000000000000323988 | Grafenhausen | Baden-Württemberg | 79865 | 9.88 | Solar/Gebäude | 2015-08-19 |  | 2015-08-19 |  |  | NS | Nein | 70%-Begrenzung | NEIN | SOP
E11411012401079664000000000000003 | DE0073237966400000000000000324010 | Wehr | Baden-Württemberg | 79664 | 6.72 | Solar/Gebäude | 2015-08-19 |  | 2015-08-19 |  |  | NS | Nein | regelbar nach § 9 Abs. 2 EEG 2014 | NEIN | SOP
E11411012403979664000000000000003 | DE0073237966400000000000000324039 | Wehr | Baden-Württemberg | 79664 | 8.68 | Solar/Gebäude | 2015-08-19 |  | 2015-08-19 |  |  | NS | Nein | regelbar nach § 9 Abs. 2 EEG 2014 | NEIN | SOP
E11411012393179664000000000000003 | DE0073237966400000000000000323931 | Wehr | Baden-Württemberg | 79664 | 5.2 | Solar/Gebäude | 2015-08-17 |  | 2015-08-17 |  |  | NS | Nein | 70%-Begrenzung | NEIN | SOP
E11411012392179588000000000000003 | DE0073237958800000000000000323921 | Efringen-Kirchen | Baden-Württemberg | 79588 | 1.96 | Solar/Gebäude | 2015-08-13 |  | 2015-08-13 |  |  | NS | Nein | 70%-Begrenzung | NEIN | SOP
E11411012389879805000000000000003 | DE0073237980500000000000000323898 | Eggingen | Baden-Württemberg | 79805 | 7.8 | Solar/Gebäude | 2015-08-13 |  | 2015-08-13 |  |  | NS | Nein | 70%-Begrenzung | NEIN | SOP
E11411012393479589000000000000003 | DE0073237958900000000000000323934 | Binzen | Baden-Württemberg | 79589 | 1.44 | Solar/Gebäude | 2015-08-13 |  | 2015-08-13 |  |  | NS | Nein | 70%-Begrenzung | NEIN | SOP
E11411012389579219000000000000003 | DE0073237921900000000000000323895 | Staufen | Baden-Württemberg | 79219 | 13.26 | Solar/Gebäude | 2015-08-13 |  | 2015-08-13 |  |  | NS | Ja (keine Belieferung Dritter) | regelbar nach § 9 Abs. 2 EEG 2014 | NEIN | SOP
E11411012400879415000000000000003 | DE0073237941500000000000000324008 | Bad Bellingen | Baden-Württemberg | 79415 | 30 | Solar/Gebäude | 2015-08-12 |  | 2015-08-12 |  |  | NS | Ja (keine Belieferung Dritter) | regelbar nach § 9 Abs. 2 EEG 2014 | NEIN | SOP
E11411012387278086000000000000003 | DE0073237808600000000000000323872 | Brigachtal | Baden-Württemberg | 78086 | 5.72 | Solar/Gebäude | 2015-08-12 |  | 2015-08-12 |  |  | NS | Nein | regelbar nach § 9 Abs. 2 EEG 2014 | NEIN | SOP
E11411012389979639000000000000003 | DE0073237963900000000000000323899 | Grenzach-Wyhlen | Baden-Württemberg | 79639 | 9.8 | Solar/Gebäude | 2015-08-12 |  | 2015-08-12 |  |  | NS | Nein | 70%-Begrenzung | NEIN | SOP
E11411012387079379000000000000003 | DE0073237937900000000000000323870 | Müllheim | Baden-Württemberg | 79379 | 9.88 | Solar/Gebäude | 2015-08-10 |  | 2015-08-10 |  |  | NS | Nein | 70%-Begrenzung | NEIN | SOP
E11411012376979843000000000000003 | DE0073237984300000000000000323769 | Löffingen | Baden-Württemberg | 79843 | 9.88 | Solar/Gebäude | 2015-08-05 |  | 2015-08-05 |  |  | NS | Nein | regelbar nach § 9 Abs. 2 EEG 2014 | NEIN | SOP
E11411012377379843000000000000003 | DE0073237984300000000000000323773 | Löffingen | Baden-Württemberg | 79843 | 9.88 | Solar/Gebäude | 2015-08-05 |  | 2015-08-05 |  |  | NS | Nein | 70%-Begrenzung | NEIN | SOP
E11411010008016321201412310000001 | DE0073237928300000000000000323779 | Bollschweil | Baden-Württemberg | 79283 | 3 | Solar/Gebäude | 2015-08-04 |  | 2015-08-04 |  |  | NS | Nein | regelbar nach § 9 Abs. 2 EEG 2014 | NEIN | SOP
E11411012376478147000000000000003 | DE0073237814700000000000000323764 | Vöhrenbach | Baden-Württemberg | 78147 | 7.83 | Solar/Gebäude | 2015-08-04 |  | 2015-08-04 |  |  | NS | Nein | 70%-Begrenzung | NEIN | SOP
E11411012376379736000000000000003 | DE0073237973600000000000000323763 | Rickenbach | Baden-Württemberg | 79736 | 9.9 | Solar/Gebäude | 2015-07-31 |  | 2015-07-31 |  |  | NS | Nein | regelbar nach § 9 Abs. 2 EEG 2014 | NEIN | SOP
E11411012371879737000000000000003 | DE0073237973700000000000000323718 | Herrischried | Baden-Württemberg | 79737 | 9.24 | Solar/Gebäude | 2015-07-31 |  | 2015-07-31 |  |  | NS | Nein | regelbar nach § 9 Abs. 2 EEG 2014 | NEIN | SOP
E11411012373379618000000000000003 | DE0073237961800000000000000323733 | Rheinfelden | Baden-Württemberg | 79618 | 4.75 | Solar/Gebäude | 2015-07-31 |  | 2015-07-31 |  |  | NS | Nein | regelbar nach § 9 Abs. 2 EEG 2014 | NEIN | SOP
E11411012371379777000000000000003 | DE0073237977700000000000000323713 | Ühlingen-Birkendorf | Baden-Württemberg | 79777 | 9.88 | Solar/Gebäude | 2015-07-31 |  | 2015-07-31 |  |  | NS | Nein | 70%-Begrenzung | NEIN | SOP
E11411012370779379000000000000003 | DE0073237937900000000000000323707 | Müllheim | Baden-Württemberg | 79379 | 9.69 | Solar/Gebäude | 2015-07-30 |  | 2015-07-30 |  |  | NS | Nein | 70%-Begrenzung | NEIN | SOP
E11411012401479282000000000000003 | DE0073237928200000000000000324014 | Ballrechten-Dottingen | Baden-Württemberg | 79282 | 5.975 | Solar/Gebäude | 2015-07-30 |  | 2015-07-30 |  |  | NS | Nein | 70%-Begrenzung | NEIN | SOP
E11411010008000401201510080000001 | DE0073237973300000000000000324713 | Görwihl | Baden-Württemberg | 79733 | 81.64 | Solar/Gebäude | 2015-07-30 |  | 2015-07-30 |  |  | NS | Ja (keine Belieferung Dritter) | regelbar nach § 9 Abs. 2 EEG 2014 | NEIN | SOP
E11411012371679258000000000000003 | DE0073237925800000000000000323716 | Hartheim | Baden-Württemberg | 79258 | 5.52 | Solar/Gebäude | 2015-07-28 |  | 2015-07-28 |  |  | NS | Nein | 70%-Begrenzung | NEIN | SOP
E11411012372278078000000000000003 | DE0073237807800000000000000323722 | Niedereschach | Baden-Württemberg | 78078 | 8.4 | Solar/Gebäude | 2015-07-27 |  | 2015-07-27 |  |  | NS | Nein | 70%-Begrenzung | NEIN | SOP
E11411012372479400000000000000003 | DE0073237940000000000000000323724 | Kandern | Baden-Württemberg | 79400 | 3 | Solar/Gebäude | 2015-07-24 |  | 2015-07-24 |  |  | NS | Nein | regelbar nach § 9 Abs. 2 EEG 2014 | NEIN | SOP
E1023601STROMBEZUG00000VITEN03604 | DE00383798530000000000VITEN036004 | Lenzkirch | Baden-Württemberg | 79853 | 16.1 | Solar/Gebäude | 2015-07-24 |  | 2016-01-01 |  |  | NS | Nein | regelbar nach § 9 Abs. 2 EEG 2014 | NEIN | SOP
E11411012371079618000000000000003 | DE0073237961800000000000000323710 | Rheinfelden | Baden-Württemberg | 79618 | 4.68 | Solar/Gebäude | 2015-07-23 |  | 2015-07-23 |  |  | NS | Nein | 70%-Begrenzung | NEIN | SOP
E11411012398178078000000000000003 | DE0073237807800000000000000323981 | Niedereschach | Baden-Württemberg | 78078 | 10 | Solar/Gebäude | 2015-07-22 |  | 2015-07-22 |  |  | NS | Nein | regelbar nach § 9 Abs. 2 EEG 2014 | NEIN | SOP
E11411012369979730000000000000003 | DE0073237973000000000000000323699 | Murg | Baden-Württemberg | 79730 | 5 | Solar/Gebäude | 2015-07-22 |  | 2015-07-22 |  |  | NS | Nein | 70%-Begrenzung | NEIN | SOP
E11411012370179539000000000000003 | DE0073237953900000000000000323701 | Lörrach | Baden-Württemberg | 79539 | 7.79 | Solar/Gebäude | 2015-07-22 |  | 2015-07-22 |  |  | NS | Nein | 70%-Begrenzung | JA | SOL
E11411012369879395000000000000003 | DE0073237939500000000000000323698 | Neuenburg | Baden-Württemberg | 79395 | 6.24 | Solar/Gebäude | 2015-07-20 |  | 2015-07-20 |  |  | NS | Nein | 70%-Begrenzung | NEIN | SOP
E11411012369779650000000000000003 | DE0073237965000000000000000323697 | Schopfheim | Baden-Württemberg | 79650 | 8.67 | Solar/Gebäude | 2015-07-20 |  | 2015-07-20 |  |  | NS | Nein | regelbar nach § 9 Abs. 2 EEG 2014 | NEIN | SOP
E11411012369379650000000000000003 | DE0073237965000000000000000323693 | Schopfheim | Baden-Württemberg | 79650 | 9.95 | Solar/Gebäude | 2015-07-17 |  | 2015-07-17 |  |  | NS | Nein | 70%-Begrenzung | NEIN | SOP
E11411012215279774000000000000003 | DE0073237977400000000000000322152 | Albbruck | Baden-Württemberg | 79774 | 75 | Biomasse | 2015-07-16 |  | 2015-07-16 |  |  | MS | Nein | nicht regelbar | JA | BIL | Nein | Nein |  | 71.25
E11411012369579395000000000000003 | DE0073237939500000000000000323695 | Neuenburg | Baden-Württemberg | 79395 | 4.77 | Solar/Gebäude | 2015-07-16 |  | 2015-07-16 |  |  | NS | Nein | 70%-Begrenzung | NEIN | SOP
E11411010008015902201507150000001 | DE0073237961800000000000000327676 | Rheinfelden | Baden-Württemberg | 79618 | 3.76 | Solar/Gebäude | 2015-07-15 |  | 2015-07-15 |  |  | NS | Nein | 70%-Begrenzung | NEIN | SOP
E11411012371179238000000000000003 | DE0073237923800000000000000323711 | Ehrenkirchen | Baden-Württemberg | 79238 | 28.625 | Solar/Gebäude | 2015-07-15 |  | 2015-07-15 |  |  | NS | Ja (keine Belieferung Dritter) | 70%-Begrenzung | NEIN | SOP
E11411012399679379000000000000003 | DE0073237937900000000000000323996 | Müllheim | Baden-Württemberg | 79379 | 5.58 | Solar/Gebäude | 2015-07-14 |  | 2015-07-14 |  |  | NS | Nein | 70%-Begrenzung | NEIN | SOP
E11411012339679725000000000000003 | DE0073237972500000000000000323396 | Laufenburg | Baden-Württemberg | 79725 | 8.06 | Solar/Gebäude | 2015-07-10 |  | 2015-07-10 |  |  | NS | Nein | 70%-Begrenzung | NEIN | SOP
E11411012341779843000000000000003 | DE0073237984300000000000000323417 | Löffingen | Baden-Württemberg | 79843 | 9.88 | Solar/Gebäude | 2015-07-10 |  | 2015-07-10 |  |  | NS | Nein | 70%-Begrenzung | NEIN | SOP
E11411012331579540000000000000003 | DE0073237954000000000000000323315 | Lörrach | Baden-Württemberg | 79540 | 8.815 | Solar/Gebäude | 2015-07-09 |  | 2015-07-09 |  |  | NS | Nein | 70%-Begrenzung | NEIN | SOP
E11411012330779774000000000000003 | DE0073237977400000000000000323307 | Albbruck | Baden-Württemberg | 79774 | 9.57 | Solar/Gebäude | 2015-07-08 |  | 2015-07-08 |  |  | NS | Nein | 70%-Begrenzung | NEIN | SOP
E11411012330679639000000000000003 | DE0073237963900000000000000323306 | Grenzach-Wyhlen | Baden-Württemberg | 79639 | 7.395 | Solar/Gebäude | 2015-07-08 |  | 2015-07-08 |  |  | NS | Nein | regelbar nach § 9 Abs. 2 EEG 2014 | NEIN | SOP
E11411012371279733000000000000003 | DE0073237973300000000000000323712 | Görwihl | Baden-Württemberg | 79733 | 12 | Solar/Gebäude | 2015-07-07 |  | 2015-07-07 |  |  | NS | Ja (keine Belieferung Dritter) | 70%-Begrenzung | NEIN | SOP
E11411012344479664000000000000003 | DE0073237966400000000000000323444 | Wehr | Baden-Württemberg | 79664 | 9.9 | Solar/Gebäude | 2015-07-07 |  | 2015-07-07 |  |  | NS | Nein | 70%-Begrenzung | NEIN | SOP
E11411012368879227000000000000003 | DE0073237922700000000000000323688 | Schallstadt | Baden-Württemberg | 79227 | 8.06 | Solar/Gebäude | 2015-07-07 |  | 2015-07-07 |  |  | NS | Nein | 70%-Begrenzung | NEIN | SOP
E11411010008015326201412310000001 | DE0073237966400000000000000323251 | Wehr | Baden-Württemberg | 79664 | 9.8 | Solar | 2015-07-06 |  | 2015-07-06 |  |  | NS | Nein | 70%-Begrenzung | NEIN | SOP
E11411012324578083000000000000003 | DE0073237808300000000000000323245 | Dauchingen | Baden-Württemberg | 78083 | 18.225 | Solar/Gebäude | 2015-07-06 |  | 2015-07-06 |  |  | NS | Ja (keine Belieferung Dritter) | regelbar nach § 9 Abs. 2 EEG 2014 | NEIN | SOP
E11411012319379650000000000000003 | DE0073237965000000000000000323193 | Schopfheim | Baden-Württemberg | 79650 | 5.4 | Solar/Gebäude | 2015-07-03 |  | 2015-07-03 |  |  | NS | Nein | 70%-Begrenzung | NEIN | SOP
E11411012326979725000000000000003 | DE0073237972500000000000000323269 | Laufenburg | Baden-Württemberg | 79725 | 7.76 | Solar/Gebäude | 2015-07-03 |  | 2015-07-03 |  |  | NS | Nein | 70%-Begrenzung | NEIN | SOP
E11411012330579618000000000000003 | DE0073237961800000000000000323305 | Rheinfelden | Baden-Württemberg | 79618 | 5.6 | Solar/Gebäude | 2015-07-02 |  | 2015-07-02 |  |  | NS | Nein | 70%-Begrenzung | NEIN | SOP
E11411012318179848000000000000003 | DE0073237984800000000000000323181 | Bonndorf | Baden-Württemberg | 79848 | 3.9 | Solar/Gebäude | 2015-07-01 |  | 2015-07-01 |  |  | NS | Nein | 70%-Begrenzung | NEIN | SOP
E11411012319079868000000000000003 | DE0073237986800000000000000323190 | Feldberg | Baden-Württemberg | 79868 | 8.96 | Solar/Gebäude | 2015-07-01 |  | 2015-07-01 |  |  | MS | Nein | regelbar nach § 9 Abs. 2 EEG 2014 | JA | SOL
E11411012315579576000000000000003 | DE0073237957600000000000000323155 | Weil am Rhein | Baden-Württemberg | 79576 | 9.8 | Solar/Gebäude | 2015-07-01 |  | 2015-07-01 |  |  | NS | Nein | 70%-Begrenzung | NEIN | SOP
E11411010008012928201511010000001 | DE0073237987200000000000000324977 | Bernau | Baden-Württemberg | 79872 | 4.86 | Solar/Gebäude | 2015-07-01 |  | 2015-07-01 |  |  | NS | Nein | 70%-Begrenzung | NEIN | SOP
E11411012318279733000000000000003 | DE0073237973300000000000000323182 | Görwihl | Baden-Württemberg | 79733 | 9.88 | Solar/Gebäude | 2015-07-01 |  | 2015-07-01 |  |  | NS | Nein | regelbar nach § 9 Abs. 2 EEG 2014 | NEIN | SOP
E11411012268279282000000000000003 | DE0073237928200000000000000322682 | Ballrechten-Dottingen | Baden-Württemberg | 79282 | 9.88 | Solar/Gebäude | 2015-06-30 |  | 2015-06-30 |  |  | NS | Nein | 70%-Begrenzung | NEIN | SOP
E11411012317879618000000000000003 | DE0073237961800000000000000323178 | Rheinfelden | Baden-Württemberg | 79618 | 8.525 | Solar/Gebäude | 2015-06-30 |  | 2015-06-30 |  |  | NS | Nein | regelbar nach § 9 Abs. 2 EEG 2014 | NEIN | SOP
E11411012319179664000000000000003 | DE0073237966400000000000000323191 | Wehr | Baden-Württemberg | 79664 | 6.16 | Solar/Gebäude | 2015-06-30 |  | 2015-06-30 |  |  | NS | Nein | regelbar nach § 9 Abs. 2 EEG 2014 | NEIN | SOP
E11411012316279777000000000000003 | DE0073237977700000000000000323162 | Ühlingen-Birkendorf | Baden-Württemberg | 79777 | 9.75 | Solar/Gebäude | 2015-06-30 |  | 2015-06-30 |  |  | NS | Nein | 70%-Begrenzung | NEIN | SOP
E11411012316078078000000000000003 | DE0073237807800000000000000323160 | Niedereschach | Baden-Württemberg | 78078 | 9.54 | Solar/Gebäude | 2015-06-30 |  | 2015-06-30 |  |  | NS | Nein | 70%-Begrenzung | NEIN | SOP
E11411012315879804000000000000003 | DE0073237980400000000000000323158 | Dogern | Baden-Württemberg | 79804 | 7 | Solar/Gebäude | 2015-06-30 |  | 2015-06-30 |  |  | NS | Nein | regelbar nach § 9 Abs. 2 EEG 2014 | NEIN | SOP
E11411012317379848000000000000003 | DE0073237984800000000000000323173 | Bonndorf | Baden-Württemberg | 79848 | 5.46 | Solar/Gebäude | 2015-06-30 |  | 2015-06-30 |  |  | NS | Nein | 70%-Begrenzung | NEIN | SOP
E11411012318479650000000000000003 | DE0073237965000000000000000323184 | Schopfheim | Baden-Württemberg | 79650 | 8.16 | Solar/Gebäude | 2015-06-30 |  | 2015-06-30 |  |  | NS | Nein | regelbar nach § 9 Abs. 2 EEG 2014 | NEIN | SOP
E11411012317579664000000000000003 | DE0073237966400000000000000323175 | Wehr | Baden-Württemberg | 79664 | 30.855 | Solar/Gebäude | 2015-06-29 |  | 2015-06-29 |  |  | MS | Nein | regelbar nach § 9 Abs. 2 EEG 2014 | JA | SOL
E11411012306379539000000000000003 | DE0073237953900000000000000323063 | Lörrach | Baden-Württemberg | 79539 | 7.28 | Solar/Gebäude | 2015-06-29 |  | 2015-06-29 |  |  | NS | Nein | 70%-Begrenzung | NEIN | SOP
E11411012324079424000000000000003 | DE0073237942400000000000000323240 | Auggen | Baden-Württemberg | 79424 | 130 | Solar/Gebäude | 2015-06-26 |  | 2015-06-26 |  |  | NS | Ja (keine Belieferung Dritter) | regelbar nach § 9 Abs. 1 EEG 2014 | JA | SOL
E11411012301179865000000000000003 | DE0073237986500000000000000323011 | Grafenhausen | Baden-Württemberg | 79865 | 2.6 | Solar/Gebäude | 2015-06-25 |  | 2015-06-25 |  |  | NS | Nein | 70%-Begrenzung | NEIN | SOP
E11411012317079618000000000000003 | DE0073237961800000000000000323170 | Rheinfelden | Baden-Württemberg | 79618 | 37.485 | Solar/Gebäude | 2015-06-24 |  | 2015-06-24 |  |  | NS | Ja (mit Belieferung Dritter) | regelbar nach § 9 Abs. 2 EEG 2014 | NEIN | SOP
E11411012324479650000000000000003 | DE0073237965000000000000000323244 | Schopfheim | Baden-Württemberg | 79650 | 3 | Solar/Gebäude | 2015-06-24 |  | 2015-06-24 |  |  | NS | Nein | regelbar nach § 9 Abs. 2 EEG 2014 | NEIN | SOP
E11411010008000220201506220000001 | DE0073237978000000000000000324299 | Stühlingen | Baden-Württemberg | 79780 | 3 | Solar/Gebäude | 2015-06-23 |  | 2015-06-23 |  |  | NS | Nein | 70%-Begrenzung | NEIN | SOP
E11411012301079618000000000000003 | DE0073237961800000000000000323010 | Rheinfelden | Baden-Württemberg | 79618 | 7.975 | Solar/Gebäude | 2015-06-22 |  | 2015-06-22 |  |  | NS | Ja (keine Belieferung Dritter) | regelbar nach § 9 Abs. 2 EEG 2014 | NEIN | SOP
E11411012293578250000000000000003 | DE0073237825000000000000000322935 | Tengen | Baden-Württemberg | 78250 | 8.25 | Solar/Gebäude | 2015-06-18 |  | 2015-06-18 |  |  | NS | Nein | 70%-Begrenzung | NEIN | SOP
E11411010008015633201506160000001 | DE0073237941500000000000000324785 | Bad Bellingen | Baden-Württemberg | 79415 | 4.25 | Solar/Gebäude | 2015-06-17 |  | 2015-06-17 |  |  | NS | Nein | 70%-Begrenzung | NEIN | SOP
E11411012291379879000000000000003 | DE0073237987900000000000000322913 | Wutach | Baden-Württemberg | 79879 | 4.578 | Solar/Gebäude | 2015-06-17 |  | 2015-06-17 |  |  | NS | Nein | 70%-Begrenzung | NEIN | SOP
E11411012387479592000000000000003 | DE0073237959200000000000000323874 | Fischingen | Baden-Württemberg | 79592 | 3.9 | Solar/Gebäude | 2015-06-17 |  | 2015-06-17 |  |  | NS | Nein | 70%-Begrenzung | NEIN | SOP
E11411012386078166000000000000003 | DE0073237816600000000000000323860 | Donaueschingen | Baden-Württemberg | 78166 | 8.28 | Solar/Gebäude | 2015-06-17 |  | 2015-06-17 |  |  | NS | Nein | 70%-Begrenzung | NEIN | SOP
E11411012285379809000000000000003 | DE0073237980900000000000000322853 | Weilheim | Baden-Württemberg | 79809 | 5.4 | Solar/Gebäude | 2015-06-16 |  | 2015-06-16 |  |  | NS | Nein | 70%-Begrenzung | NEIN | SOP
E11411012291479539000000000000003 | DE0073237953900000000000000322914 | Lörrach | Baden-Württemberg | 79539 | 7.905 | Solar/Gebäude | 2015-06-16 |  | 2015-06-16 |  |  | NS | Nein | 70%-Begrenzung | NEIN | SOP
E11411012285879295000000000000003 | DE00732379295V0000000000000322858 | Sulzburg | Baden-Württemberg | 79295 | 77.48 | Solar/Gebäude | 2015-06-15 |  | 2015-06-15 |  |  | MS | Ja (keine Belieferung Dritter) | regelbar nach § 9 Abs. 2 EEG 2014 | JA | SOL
E11411012289479618000000000000003 | DE0073237961800000000000000322894 | Rheinfelden | Baden-Württemberg | 79618 | 8.33 | Solar/Gebäude | 2015-06-15 |  | 2015-06-15 |  |  | NS | Nein | 70%-Begrenzung | NEIN | SOP
E11411012283079219000000000000003 | DE0073237921900000000000000322830 | Staufen | Baden-Württemberg | 79219 | 7.395 | Solar/Gebäude | 2015-06-15 |  | 2015-06-15 |  |  | NS | Nein | regelbar nach § 9 Abs. 2 EEG 2014 | NEIN | SOP
E11411012277779843000000000000003 | DE0073237984300000000000000322777 | Löffingen | Baden-Württemberg | 79843 | 9.5 | Solar/Gebäude | 2015-06-12 |  | 2015-06-12 |  |  | NS | Nein | 70%-Begrenzung | NEIN | SOP
E11411012277879736000000000000003 | DE0073237973600000000000000322778 | Rickenbach | Baden-Württemberg | 79736 | 75 | Biomasse | 2015-06-12 |  | 2015-06-12 |  |  | NS | Nein | nicht regelbar | JA | BIL | Nein | Nein |  | 71.25
E11411012277279618000000000000003 | DE0073237961800000000000000322772 | Rheinfelden | Baden-Württemberg | 79618 | 23.4 | Solar/Gebäude | 2015-06-11 |  | 2015-06-11 |  |  | NS | Ja (keine Belieferung Dritter) | regelbar nach § 9 Abs. 2 EEG 2014 | NEIN | SOP
E11411012280078187000000000000003 | DE0073237818700000000000000322800 | Geisingen | Baden-Württemberg | 78187 | 8.5 | Solar/Gebäude | 2015-06-11 |  | 2015-06-11 |  |  | NS | Nein | regelbar nach § 9 Abs. 2 EEG 2014 | NEIN | SOP
E11411012287479539000000000000003 | DE0073237953900000000000000322874 | Lörrach | Baden-Württemberg | 79539 | 7.155 | Solar/Gebäude | 2015-06-10 |  | 2015-06-10 |  |  | NS | Nein | 70%-Begrenzung | NEIN | SOP
E1023601PETERSENW000000MUEHL01310 | DE000383798530000000000MUEHL01301 | Lenzkirch | Baden-Württemberg | 79853 | 50 | Solar/Gebäude | 2015-06-10 |  | 2016-01-01 |  |  | NS | Nein | nicht regelbar | NEIN | SOP
E11411012306179400000000000000003 | DE0073237940000000000000000323061 | Kandern | Baden-Württemberg | 79400 | 2.5 | Solar/Gebäude | 2015-06-09 |  | 2015-06-09 |  |  | NS | Nein | 70%-Begrenzung | NEIN | SOP
E11411012267379777000000000000003 | DE0073237977700000000000000322673 | Ühlingen-Birkendorf | Baden-Württemberg | 79777 | 9.97 | Solar/Gebäude | 2015-06-09 |  | 2015-06-09 |  |  | NS | Nein | 70%-Begrenzung | NEIN | SOP
E11411012270678166000000000000003 | DE0073237816600000000000000322706 | Donaueschingen | Baden-Württemberg | 78166 | 2.94 | Solar/Gebäude | 2015-06-09 |  | 2015-06-09 |  |  | NS | Nein | 70%-Begrenzung | NEIN | SOP
E11411012267279664000000000000003 | DE0073237966400000000000000322672 | Wehr | Baden-Württemberg | 79664 | 4.9 | Solar/Gebäude | 2015-06-08 |  | 2015-06-08 |  |  | NS | Nein | 70%-Begrenzung | NEIN | SOP
E11411012257579837000000000000003 | DE0073237983700000000000000322575 | Häusern | Baden-Württemberg | 79837 | 8.32 | Solar/Gebäude | 2015-05-29 |  | 2015-05-29 |  |  | NS | Nein | regelbar nach § 9 Abs. 2 EEG 2014 | NEIN | SOP
E105980180280011017A0101010000001 | DE0006267967480280011017A01010100 | Todtnau | Baden-Württemberg | 79674 | 10 | Solar/Gebäude | 2015-05-29 |  | 2016-01-01 |  |  | NS | Nein | nicht regelbar | NEIN | SOP
E11411012269379618000000000000003 | DE0073237961800000000000000322693 | Rheinfelden | Baden-Württemberg | 79618 | 9 | Solar/Gebäude | 2015-05-29 |  | 2015-05-29 |  |  | NS | Nein | 70%-Begrenzung | NEIN | SOP
E11411012261479736000000000000003 | DE0073237973600000000000000322614 | Rickenbach | Baden-Württemberg | 79736 | 9.88 | Solar/Gebäude | 2015-05-29 |  | 2015-05-29 |  |  | NS | Nein | regelbar nach § 9 Abs. 2 EEG 2014 | NEIN | SOP
E11411012259479219000000000000003 | DE0073237921900000000000000322594 | Staufen | Baden-Württemberg | 79219 | 6.5 | Solar/Gebäude | 2015-05-28 |  | 2015-05-28 |  |  | NS | Nein | 70%-Begrenzung | NEIN | SOP
E11411012264279650000000000000003 | DE0073237965000000000000000322642 | Schopfheim | Baden-Württemberg | 79650 | 7.5 | Solar/Gebäude | 2015-05-28 |  | 2015-05-28 |  |  | NS | Nein | regelbar nach § 9 Abs. 2 EEG 2014 | NEIN | SOP
E11411012264079282000000000000003 | DE0073237928200000000000000322640 | Ballrechten-Dottingen | Baden-Württemberg | 79282 | 5.2 | Solar/Gebäude | 2015-05-28 |  | 2015-05-28 |  |  | NS | Nein | 70%-Begrenzung | NEIN | SOP
E11411012264079282000000000000004 | DE0073237928200000000000000323424 | Ballrechten-Dottingen | Baden-Württemberg | 79282 | 4.68 | Solar | 2015-05-28 |  | 2015-05-28 |  |  | NS | Nein | 70%-Begrenzung | NEIN | SOP
E11411010008015265201505270000001 | DE0073237816600000000000000326713 | Donaueschingen | Baden-Württemberg | 78166 | 4.578 | Solar/Gebäude | 2015-05-28 |  | 2015-05-28 |  |  | NS | Nein | 70%-Begrenzung | NEIN | SOP
E11411012258679843000000000000003 | DE0073237984300000000000000322586 | Löffingen | Baden-Württemberg | 79843 | 9.81 | Solar/Gebäude | 2015-05-27 |  | 2015-05-27 |  |  | NS | Nein | 70%-Begrenzung | NEIN | SOP
E11411012254079227000000000000003 | DE0073237922700000000000000322540 | Schallstadt | Baden-Württemberg | 79227 | 6.44 | Solar/Gebäude | 2015-05-27 |  | 2015-05-27 |  |  | NS | Nein | regelbar nach § 9 Abs. 2 EEG 2014 | NEIN | SOP
E11411012259379843000000000000003 | DE0073237984300000000000000322593 | Löffingen | Baden-Württemberg | 79843 | 7.848 | Solar/Gebäude | 2015-05-27 |  | 2015-05-27 |  |  | NS | Nein | 70%-Begrenzung | NEIN | SOP
E11411012260579843000000000000003 | DE0073237984300000000000000322605 | Löffingen | Baden-Württemberg | 79843 | 7.848 | Solar/Gebäude | 2015-05-27 |  | 2015-05-27 |  |  | NS | Nein | 70%-Begrenzung | NEIN | SOP
E11411012253979238000000000000003 | DE0073237923800000000000000322539 | Ehrenkirchen | Baden-Württemberg | 79238 | 4.95 | Solar/Gebäude | 2015-05-27 |  | 2015-05-27 |  |  | NS | Nein | 70%-Begrenzung | NEIN | SOP
E11411012249678086000000000000003 | DE0073237808600000000000000322496 | Brigachtal | Baden-Württemberg | 78086 | 8.84 | Solar/Gebäude | 2015-05-21 |  | 2015-05-21 |  |  | NS | Nein | regelbar nach § 9 Abs. 2 EEG 2014 | NEIN | SOP
E11411012247279843000000000000003 | DE0073237984300000000000000322472 | Löffingen | Baden-Württemberg | 79843 | 8 | Solar/Gebäude | 2015-05-20 |  | 2015-05-20 |  |  | NS | Nein | 70%-Begrenzung | NEIN | SOP
E11411012259679872000000000000003 | DE0073237987200000000000000322596 | Bernau | Baden-Württemberg | 79872 | 10 | Solar/Gebäude | 2015-05-20 |  | 2015-05-20 |  |  | NS | Ja (keine Belieferung Dritter) | regelbar nach § 9 Abs. 2 EEG 2014 | NEIN | SOP
E11411012269179618000000000000003 | DE0073237961800000000000000322691 | Rheinfelden | Baden-Württemberg | 79618 | 3.9 | Solar/Gebäude | 2015-05-18 |  | 2015-05-18 |  |  | NS | Nein | 70%-Begrenzung | NEIN | SOP
E11411012241578259000000000000003 | DE0073237825900000000000000322415 | Mühlhausen-Ehingen | Baden-Württemberg | 78259 | 9.45 | Solar/Gebäude | 2015-05-18 |  | 2015-05-18 |  |  | NS | Nein | 70%-Begrenzung | NEIN | SOP
E11411012238179868000000000000003 | DE0073237986800000000000000322381 | Feldberg | Baden-Württemberg | 79868 | 5.355 | Solar/Gebäude | 2015-05-13 |  | 2015-05-13 |  |  | NS | Nein | 70%-Begrenzung | NEIN | SOP
E11411012248179379000000000000003 | DE0073237937900000000000000322481 | Müllheim | Baden-Württemberg | 79379 | 8.415 | Solar/Gebäude | 2015-05-13 |  | 2015-05-13 |  |  | NS | Nein | 70%-Begrenzung | NEIN | SOP
E11411012247979379000000000000003 | DE0073237937900000000000000322479 | Müllheim | Baden-Württemberg | 79379 | 5.865 | Solar/Gebäude | 2015-05-13 |  | 2015-05-13 |  |  | NS | Nein | 70%-Begrenzung | NEIN | SOP
E11411012240679639000000000000003 | DE0073237963900000000000000322406 | Grenzach-Wyhlen | Baden-Württemberg | 79639 | 2.61 | Solar/Gebäude | 2015-05-13 |  | 2015-05-13 |  |  | NS | Nein | 70%-Begrenzung | NEIN | SOP
E11411012232679774000000000000003 | DE0073237977400000000000000322326 | Albbruck | Baden-Württemberg | 79774 | 3.57 | Solar/Gebäude | 2015-05-11 |  | 2015-05-11 |  |  | NS | Nein | regelbar nach § 9 Abs. 2 EEG 2014 | NEIN | SOP
E11411012250879418000000000000003 | DE0073237941800000000000000322508 | Schliengen | Baden-Württemberg | 79418 | 2 | Solar/Gebäude | 2015-05-08 |  | 2015-05-08 |  |  | NS | Nein | 70%-Begrenzung | NEIN | SOP
E11411012229179618000000000000003 | DE0073237961800000000000000322291 | Rheinfelden | Baden-Württemberg | 79618 | 20.4 | Solar/Gebäude | 2015-05-07 |  | 2015-05-07 |  |  | MS | Ja (keine Belieferung Dritter) | regelbar nach § 9 Abs. 2 EEG 2014 | NEIN | SOP
E11411012234079639000000000000003 | DE0073237963900000000000000322340 | Grenzach-Wyhlen | Baden-Württemberg | 79639 | 9.66 | Solar/Gebäude | 2015-05-07 |  | 2015-05-07 |  |  | NS | Nein | 70%-Begrenzung | NEIN | SOP
E11411012233178247000000000000003 | DE0073237824700000000000000322331 | Hilzingen | Baden-Württemberg | 78247 | 6.44 | Solar/Gebäude | 2015-04-30 |  | 2015-04-30 |  |  | NS | Nein | regelbar nach § 9 Abs. 2 EEG 2014 | NEIN | SOP
E11411012229379618000000000000003 | DE0073237961800000000000000322293 | Rheinfelden | Baden-Württemberg | 79618 | 23.92 | Solar/Gebäude | 2015-04-30 |  | 2015-04-30 |  |  | NS | Ja (keine Belieferung Dritter) | regelbar nach § 9 Abs. 2 EEG 2014 | NEIN | SOP
E11411012218778259000000000000003 | DE0073237825900000000000000322187 | Mühlhausen-Ehingen | Baden-Württemberg | 78259 | 6 | Solar/Gebäude | 2015-04-30 |  | 2015-04-30 |  |  | NS | Nein | 70%-Begrenzung | NEIN | SOP
E11411012228778576000000000000003 | DE0073237857600000000000000322287 | Emmingen-Liptingen | Baden-Württemberg | 78576 | 7.35 | Solar/Gebäude | 2015-04-30 |  | 2015-04-30 |  |  | NS | Nein | 70%-Begrenzung | NEIN | SOP
E11411012218679725000000000000003 | DE0073237972500000000000000322186 | Laufenburg | Baden-Württemberg | 79725 | 33.8 | Solar/Gebäude | 2015-04-30 |  | 2015-04-30 |  |  | NS | Ja (keine Belieferung Dritter) | regelbar nach § 9 Abs. 2 EEG 2014 | NEIN | SOP
E11411012218878247000000000000003 | DE0073237824700000000000000322188 | Hilzingen | Baden-Württemberg | 78247 | 5.98 | Solar/Gebäude | 2015-04-30 |  | 2015-04-30 |  |  | NS | Nein | 70%-Begrenzung | NEIN | SOP
E11411012230779618000000000000003 | DE0073237961800000000000000322307 | Rheinfelden | Baden-Württemberg | 79618 | 400 | Solar/Gebäude | 2015-04-30 |  | 2015-04-30 |  |  | MS | Ja (keine Belieferung Dritter) | regelbar nach § 9 Abs. 1 EEG 2014 | JA | SOL
E11411012345579410000000000000003 | DE0073237941000000000000000323455 | Badenweiler | Baden-Württemberg | 79410 | 8.25 | Solar/Gebäude | 2015-04-29 |  | 2015-04-29 |  |  | NS | Nein | 70%-Begrenzung | NEIN | SOP
E11411012257679837000000000000003 | DE0073237983700000000000000322576 | St. Blasien | Baden-Württemberg | 79837 | 7.25 | Solar/Gebäude | 2015-04-29 |  | 2015-04-29 |  |  | NS | Nein | regelbar nach § 9 Abs. 2 EEG 2014 | NEIN | SOP
E11411012243879238000000000000003 | DE0073237923800000000000000322438 | Ehrenkirchen | Baden-Württemberg | 79238 | 7.8 | Solar/Gebäude | 2015-04-28 |  | 2015-04-28 |  |  | NS | Nein | 70%-Begrenzung | NEIN | SOP
E11411012218279576000000000000003 | DE0073237957600000000000000322182 | Weil am Rhein | Baden-Württemberg | 79576 | 3.69 | Solar/Gebäude | 2015-04-27 |  | 2015-04-27 |  |  | NS | Nein | 70%-Begrenzung | NEIN | SOP
E11411012218379686000000000000003 | DE0073237968600000000000000322183 | Hasel | Baden-Württemberg | 79686 | 9.2 | Solar/Gebäude | 2015-04-27 |  | 2015-04-27 |  |  | NS | Nein | regelbar nach § 9 Abs. 2 EEG 2014 | NEIN | SOP
E11411012218178187000000000000003 | DE0073237818700000000000000322181 | Geisingen | Baden-Württemberg | 78187 | 8.5 | Solar/Gebäude | 2015-04-24 |  | 2015-04-24 |  |  | NS | Nein | regelbar nach § 9 Abs. 2 EEG 2014 | NEIN | SOP
E11411012209879853000000000000003 | DE0073237985300000000000000322098 | Lenzkirch | Baden-Württemberg | 79853 | 3.9 | Solar/Gebäude | 2015-04-24 |  | 2015-04-24 |  |  | NS | Nein | 70%-Begrenzung | NEIN | SOP
E11411012209979589000000000000003 | DE0073237958900000000000000322099 | Binzen | Baden-Württemberg | 79589 | 3 | Solar/Gebäude | 2015-04-24 |  | 2015-04-24 |  |  | NS | Nein | 70%-Begrenzung | NEIN | SOP
E11411012218479664000000000000003 | DE0073237966400000000000000322184 | Wehr | Baden-Württemberg | 79664 | 5 | Solar/Gebäude | 2015-04-23 |  | 2015-04-23 |  |  | NS | Nein | 70%-Begrenzung | NEIN | SOP
E11411012205379865000000000000003 | DE0073237986500000000000000322053 | Grafenhausen | Baden-Württemberg | 79865 | 10 | Solar/Gebäude | 2015-04-22 |  | 2015-04-22 |  |  | NS | Nein | 70%-Begrenzung | NEIN | SOP
E11411012227479294000000000000003 | DE0073237929400000000000000322274 | Sölden | Baden-Württemberg | 79294 | 1.75 | Solar/Gebäude | 2015-04-21 |  | 2015-04-21 |  |  | NS | Nein | 70%-Begrenzung | NEIN | SOP
E11411012241678073000000000000003 | DE0073237807300000000000000322416 | Bad Dürrheim | Baden-Württemberg | 78073 | 3 | Solar/Gebäude | 2015-04-20 |  | 2015-04-20 |  |  | NS | Nein | regelbar nach § 9 Abs. 2 EEG 2014 | NEIN | SOP
E11411012253879238000000000000003 | DE0073237923800000000000000322538 | Ehrenkirchen | Baden-Württemberg | 79238 | 5.2 | Solar/Gebäude | 2015-04-17 |  | 2015-04-17 |  |  | NS | Nein | 70%-Begrenzung | NEIN | SOP
E11411012220078259000000000000003 | DE0073237825900000000000000322200 | Mühlhausen-Ehingen | Baden-Württemberg | 78259 | 7.26 | Solar/Gebäude | 2015-04-17 |  | 2015-04-17 |  |  | NS | Nein | 70%-Begrenzung | NEIN | SOP
E11411012209779282000000000000003 | DE0073237928200000000000000322097 | Ballrechten-Dottingen | Baden-Württemberg | 79282 | 9.8 | Solar/Gebäude | 2015-04-15 |  | 2015-04-15 |  |  | NS | Nein | 70%-Begrenzung | NEIN | SOP
E11411012193578147000000000000003 | DE0073237814700000000000000321935 | Vöhrenbach | Baden-Württemberg | 78147 | 3.12 | Solar/Gebäude | 2015-04-14 |  | 2015-04-14 |  |  | NS | Nein | 70%-Begrenzung | NEIN | SOP
E11411012193479774000000000000003 | DE0073237977400000000000000321934 | Albbruck | Baden-Württemberg | 79774 | 3.096 | Solar/Gebäude | 2015-04-14 |  | 2015-04-14 |  |  | NS | Nein | regelbar nach § 9 Abs. 2 EEG 2014 | NEIN | SOP
E11411012188879736000000000000003 | DE0073237973600000000000000321888 | Rickenbach | Baden-Württemberg | 79736 | 6.75 | Solar/Gebäude | 2015-04-10 |  | 2015-04-10 |  |  | NS | Nein | regelbar nach § 9 Abs. 2 EEG 2014 | NEIN | SOP
E11411012206179238000000000000003 | DE0073237923800000000000000322061 | Ehrenkirchen | Baden-Württemberg | 79238 | 5.88 | Solar/Gebäude | 2015-04-10 |  | 2015-04-10 |  |  | NS | Nein | 70%-Begrenzung | NEIN | SOP
E11411012187879618000000000000003 | DE0073237961800000000000000321878 | Rheinfelden | Baden-Württemberg | 79618 | 9.25 | Solar/Gebäude | 2015-04-09 |  | 2015-04-09 |  |  | NS | Nein | regelbar nach § 9 Abs. 2 EEG 2014 | NEIN | SOP
E11411012186779294000000000000003 | DE0073237929400000000000000321867 | Sölden | Baden-Württemberg | 79294 | 5.35 | Solar/Gebäude | 2015-04-08 |  | 2015-04-08 |  |  | NS | Nein | regelbar nach § 9 Abs. 2 EEG 2014 | NEIN | SOP
E11411012257778078000000000000003 | DE0073237807800000000000000322577 | Niedereschach | Baden-Württemberg | 78078 | 9.625 | Solar/Gebäude | 2015-04-07 |  | 2015-04-07 |  |  | NS | Nein | regelbar nach § 9 Abs. 2 EEG 2014 | NEIN | SOP
E11411012182278166000000000000003 | DE0073237816600000000000000321822 | Donaueschingen | Baden-Württemberg | 78166 | 7.15 | Solar/Gebäude | 2015-04-02 |  | 2015-04-02 |  |  | NS | Nein | regelbar nach § 9 Abs. 2 EEG 2014 | NEIN | SOP
E11411012185379853000000000000003 | DE0073237985300000000000000321853 | Lenzkirch | Baden-Württemberg | 79853 | 6.06 | Solar/Gebäude | 2015-04-02 |  | 2015-04-02 |  |  | NS | Nein | regelbar nach § 9 Abs. 2 EEG 2014 | NEIN | SOP
E11411012181379618000000000000003 | DE0073237961800000000000000321813 | Rheinfelden | Baden-Württemberg | 79618 | 4.94 | Solar/Gebäude | 2015-04-01 |  | 2015-04-01 |  |  | NS | Nein | 70%-Begrenzung | NEIN | SOP
E11411010008016077201412310000001 | DE0073237818700000000000000322169 | Geisingen | Baden-Württemberg | 78187 | 10 | Solar/Gebäude | 2015-03-31 |  | 2015-03-31 |  |  | NS | Nein | regelbar nach § 9 Abs. 2 EEG 2014 | NEIN | SOP
E11411012183079733000000000000003 | DE0073237973300000000000000321830 | Görwihl | Baden-Württemberg | 79733 | 20.67 | Solar/Gebäude | 2015-03-31 |  | 2015-03-31 |  |  | NS | Nein | regelbar nach § 9 Abs. 2 EEG 2014 | NEIN | SOP
E11411012181279588000000000000003 | DE0073237958800000000000000321812 | Efringen-Kirchen | Baden-Württemberg | 79588 | 6 | Solar/Gebäude | 2015-03-31 |  | 2015-03-31 |  |  | NS | Nein | 70%-Begrenzung | NEIN | SOP
E11411012251179774000000000000003 | DE0073237977400000000000000322511 | Albbruck | Baden-Württemberg | 79774 | 123.42 | Solar/Gebäude | 2015-03-30 |  | 2015-03-30 |  |  | NS | Ja (keine Belieferung Dritter) | regelbar nach § 9 Abs. 1 EEG 2014 | JA | SOL
E11411012172979238000000000000003 | DE0073237923800000000000000321729 | Ehrenkirchen | Baden-Württemberg | 79238 | 9.5 | Solar/Gebäude | 2015-03-27 |  | 2015-03-27 |  |  | NS | Nein | 70%-Begrenzung | NEIN | SOP
E11411012187178073000000000000003 | DE0073237807300000000000000321871 | Bad Dürrheim | Baden-Württemberg | 78073 | 8.925 | Solar/Gebäude | 2015-03-27 |  | 2015-03-27 |  |  | NS | Nein | 70%-Begrenzung | NEIN | SOP
E11411012172378126000000000000003 | DE0073237812600000000000000321723 | Königsfeld | Baden-Württemberg | 78126 | 4.16 | Solar/Gebäude | 2015-03-26 |  | 2015-03-26 |  |  | NS | Nein | regelbar nach § 9 Abs. 2 EEG 2014 | NEIN | SOP
E11411012172478078000000000000003 | DE0073237807800000000000000321724 | Niedereschach | Baden-Württemberg | 78078 | 5.32 | Solar/Gebäude | 2015-03-26 |  | 2015-03-26 |  |  | NS | Nein | regelbar nach § 9 Abs. 2 EEG 2014 | NEIN | SOP
E11411012217078187000000000000003 | DE0073237818700000000000000322170 | Geisingen | Baden-Württemberg | 78187 | 7.82 | Solar/Gebäude | 2015-03-25 |  | 2015-03-25 |  |  | NS | Nein | regelbar nach § 9 Abs. 2 EEG 2014 | NEIN | SOP
E11411012170979837000000000000003 | DE0073237983700000000000000321709 | St. Blasien | Baden-Württemberg | 79837 | 9.75 | Solar/Gebäude | 2015-03-25 |  | 2015-03-25 |  |  | NS | Nein | 70%-Begrenzung | NEIN | SOP
E11411012171179862000000000000003 | DE0073237986200000000000000321711 | Höchenschwand | Baden-Württemberg | 79862 | 8.16 | Solar/Gebäude | 2015-03-25 |  | 2015-03-25 |  |  | NS | Nein | 70%-Begrenzung | NEIN | SOP
E11411012171378086000000000000003 | DE0073237808600000000000000321713 | Brigachtal | Baden-Württemberg | 78086 | 63.75 | Solar/Gebäude | 2015-03-23 |  | 2015-03-23 |  |  | NS | Ja (keine Belieferung Dritter) | regelbar nach § 9 Abs. 2 EEG 2014 | NEIN | SOP
E11411012165679733000000000000003 | DE0073237973300000000000000321656 | Görwihl | Baden-Württemberg | 79733 | 4.935 | Solar/Gebäude | 2015-03-19 |  | 2015-03-19 |  |  | NS | Nein | regelbar nach § 9 Abs. 2 EEG 2014 | NEIN | SOP
E11411012166379576000000000000003 | DE0073237957600000000000000321663 | Weil am Rhein | Baden-Württemberg | 79576 | 4.68 | Solar/Gebäude | 2015-03-18 |  | 2015-03-18 |  |  | NS | Nein | regelbar nach § 9 Abs. 2 EEG 2014 | NEIN | SOP
E11411012166679244000000000000003 | DE0073237924400000000000000321666 | Münstertal | Baden-Württemberg | 79244 | 9.18 | Solar/Gebäude | 2015-03-18 |  | 2015-03-18 |  |  | NS | Nein | 70%-Begrenzung | NEIN | SOP
E11411012171279664000000000000003 | DE0073237966400000000000000321712 | Wehr | Baden-Württemberg | 79664 | 9.88 | Solar/Gebäude | 2015-03-17 |  | 2015-03-17 |  |  | NS | Nein | 70%-Begrenzung | NEIN | SOP
E11411012184079730000000000000003 | DE0073237973000000000000000321840 | Murg | Baden-Württemberg | 79730 | 235.62 | Solar/Gebäude | 2015-03-16 |  | 2015-03-16 |  |  | MS | Nein | regelbar nach § 9 Abs. 1 EEG 2014 | JA | SOL
E11411012243479805000000000000003 | DE0073237980500000000000000322434 | Eggingen | Baden-Württemberg | 79805 | 8.32 | Solar/Gebäude | 2015-03-13 |  | 2015-03-13 |  |  | NS | Nein | 70%-Begrenzung | NEIN | SOP
E11411012154379790000000000000003 | DE0073237979000000000000000321543 | Küssaberg | Baden-Württemberg | 79790 | 9.88 | Solar/Gebäude | 2015-03-09 |  | 2015-03-09 |  |  | NS | Nein | 70%-Begrenzung | NEIN | SOP
E11411012151778078000000000000003 | DE0073237807800000000000000321517 | Niedereschach | Baden-Württemberg | 78078 | 7.02 | Solar/Gebäude | 2015-03-09 |  | 2015-03-09 |  |  | NS | Nein | 70%-Begrenzung | NEIN | SOP
E11411012137478247000000000000003 | DE0073237824700000000000000321374 | Hilzingen | Baden-Württemberg | 78247 | 6.76 | Solar/Gebäude | 2015-02-27 |  | 2015-02-27 |  |  | NS | Nein | regelbar nach § 9 Abs. 2 EEG 2014 | NEIN | SOP
E11411012145379379000000000000003 | DE0073237937900000000000000321453 | Müllheim | Baden-Württemberg | 79379 | 9.18 | Solar/Gebäude | 2015-02-27 |  | 2015-02-27 |  |  | NS | Nein | 70%-Begrenzung | NEIN | SOP
E11411010008013357201507090000001 | DE0073237941800000000000000325076 | Schliengen | Baden-Württemberg | 79418 | 6.24 | Solar/Gebäude | 2015-02-27 |  | 2015-02-27 |  |  | NS | Nein | 70%-Begrenzung | NEIN | SOP
E11411012114878126000000000000003 | DE0073237812600000000000000321148 | Königsfeld | Baden-Württemberg | 78126 | 32.76 | Solar/Gebäude | 2015-02-26 |  | 2015-02-26 |  |  | NS | Ja (keine Belieferung Dritter) | regelbar nach § 9 Abs. 2 EEG 2014 | NEIN | SOP
E11411012150379618000000000000003 | DE0073237961800000000000000321503 | Rheinfelden | Baden-Württemberg | 79618 | 9.2 | Solar/Gebäude | 2015-02-26 |  | 2015-02-26 |  |  | NS | Nein | regelbar nach § 9 Abs. 2 EEG 2014 | NEIN | SOP
E11411012152679618000000000000003 | DE0073237961800000000000000321526 | Rheinfelden | Baden-Württemberg | 79618 | 10 | Solar/Gebäude | 2015-02-26 |  | 2015-02-26 |  |  | NS | Nein | regelbar nach § 9 Abs. 2 EEG 2014 | NEIN | SOP
E11411012129579692000000000000003 | DE0073237969200000000000000321295 | Kleines Wiesental | Baden-Württemberg | 79692 | 5.1 | Solar/Gebäude | 2015-02-25 |  | 2015-02-25 |  |  | NS | Nein | 70%-Begrenzung | NEIN | SOP
E11411012327678086000000000000003 | DE0073237808600000000000000323276 | Brigachtal | Baden-Württemberg | 78086 | 6.885 | Solar/Gebäude | 2015-02-23 |  | 2015-02-23 |  |  | NS | Nein | regelbar nach § 9 Abs. 2 EEG 2014 | NEIN | SOP
E11411012128279576000000000000003 | DE0073237957600000000000000321282 | Weil am Rhein | Baden-Württemberg | 79576 | 9.75 | Solar/Gebäude | 2015-02-23 |  | 2015-02-23 |  |  | NS | Nein | regelbar nach § 9 Abs. 2 EEG 2014 | NEIN | SOP
E11411012119279400000000000000003 | DE0073237940000000000000000321192 | Kandern | Baden-Württemberg | 79400 | 4.95 | Solar/Gebäude | 2015-02-16 |  | 2015-02-16 |  |  | NS | Nein | 70%-Begrenzung | NEIN | SOP
E11411012177279639000000000000003 | DE0073237963900000000000000321772 | Grenzach-Wyhlen | Baden-Württemberg | 79639 | 14.56 | Solar/Gebäude | 2015-02-11 |  | 2015-02-11 |  |  | NS | Ja (keine Belieferung Dritter) | 70%-Begrenzung | NEIN | SOP
E11411012115379639000000000000003 | DE0073237963900000000000000321153 | Grenzach-Wyhlen | Baden-Württemberg | 79639 | 6.36 | Solar/Gebäude | 2015-02-10 |  | 2015-02-10 |  |  | NS | Nein | 70%-Begrenzung | NEIN | SOP
E11411012115479418000000000000003 | DE0073237941800000000000000321154 | Schliengen | Baden-Württemberg | 79418 | 10 | Solar/Gebäude | 2015-02-05 |  | 2015-02-05 |  |  | NS | Nein | 70%-Begrenzung | NEIN | SOP
E11411012389278247000000000000003 | DE0073237824700000000000000323892 | Hilzingen | Baden-Württemberg | 78247 | 3.71 | Solar/Gebäude | 2015-02-05 |  | 2015-02-05 |  |  | NS | Nein | regelbar nach § 9 Abs. 2 EEG 2014 | NEIN | SOP
E11411012361579576000000000000003 | DE0073237957600000000000000323483 | Weil am Rhein | Baden-Württemberg | 79576 | 288 | Solar/Gebäude | 2015-01-31 |  | 2015-01-31 |  |  | MS | Nein | regelbar nach § 9 Abs. 1 EEG 2014 | JA | SOL
E11411012114579379000000000000003 | DE0073237937900000000000000321145 | Müllheim | Baden-Württemberg | 79379 | 4.24 | Solar/Gebäude | 2015-01-30 |  | 2015-01-30 |  |  | NS | Nein | 70%-Begrenzung | NEIN | SOP
E11411012114179837000000000000003 | DE0073237983700000000000000321141 | Häusern | Baden-Württemberg | 79837 | 5.1 | Solar/Gebäude | 2015-01-29 |  | 2015-01-29 |  |  | NS | Nein | 70%-Begrenzung | NEIN | SOP
E11411012114679589000000000000003 | DE0073237958900000000000000321146 | Binzen | Baden-Württemberg | 79589 | 12.25 | Solar/Gebäude | 2015-01-29 |  | 2015-01-29 |  |  | NS | Nein | regelbar nach § 9 Abs. 2 EEG 2014 | NEIN | SOP
E11411012115679379000000000000003 | DE0073237937900000000000000321156 | Müllheim | Baden-Württemberg | 79379 | 9.945 | Solar/Gebäude | 2015-01-28 |  | 2015-01-28 |  |  | NS | Nein | 70%-Begrenzung | NEIN | SOP
E11411012115179227000000000000003 | DE0073237922700000000000000321151 | Schallstadt | Baden-Württemberg | 79227 | 9.9 | Solar/Gebäude | 2015-01-28 |  | 2015-01-28 |  |  | NS | Nein | regelbar nach § 9 Abs. 2 EEG 2014 | NEIN | SOP
E11411012115779379000000000000003 | DE0073237937900000000000000321157 | Müllheim | Baden-Württemberg | 79379 | 9.18 | Solar/Gebäude | 2015-01-28 |  | 2015-01-28 |  |  | NS | Nein | 70%-Begrenzung | NEIN | SOP
E11411012113778166000000000000003 | DE0073237816600000000000000321137 | Donaueschingen | Baden-Württemberg | 78166 | 7.02 | Solar/Gebäude | 2015-01-21 |  | 2015-01-21 |  |  | NS | Nein | 70%-Begrenzung | NEIN | SOP
E11411012113879618000000000000003 | DE0073237961800000000000000321138 | Rheinfelden | Baden-Württemberg | 79618 | 4.5 | Solar/Gebäude | 2015-01-21 |  | 2015-01-21 |  |  | NS | Nein | regelbar nach § 9 Abs. 2 EEG 2014 | NEIN | SOP
E11411012113979618000000000000003 | DE0073237961800000000000000321139 | Rheinfelden | Baden-Württemberg | 79618 | 4.5 | Solar/Gebäude | 2015-01-20 |  | 2015-01-20 |  |  | NS | Nein | regelbar nach § 9 Abs. 2 EEG 2014 | NEIN | SOP
E11411012113679685000000000000003 | DE0073237968500000000000000321136 | Häg-Ehrsberg | Baden-Württemberg | 79685 | 7.65 | Solar/Gebäude | 2015-01-20 |  | 2015-01-20 |  |  | NS | Nein | 70%-Begrenzung | NEIN | SOP
E11411012115279227000000000000003 | DE0073237922700000000000000321152 | Schallstadt | Baden-Württemberg | 79227 | 6.48 | Solar/Gebäude | 2015-01-20 |  | 2015-01-20 |  |  | NS | Nein | 70%-Begrenzung | NEIN | SOP
E11411012113579618000000000000003 | DE0073237961800000000000000321135 | Rheinfelden | Baden-Württemberg | 79618 | 8.16 | Solar/Gebäude | 2015-01-15 |  | 2015-01-15 |  |  | NS | Nein | 70%-Begrenzung | NEIN | SOP
E11411012113479238000000000000003 | DE0073237923800000000000000321134 | Ehrenkirchen | Baden-Württemberg | 79238 | 7.2 | Solar/Gebäude | 2015-01-14 |  | 2015-01-14 |  |  | NS | Nein | regelbar nach § 9 Abs. 2 EEG 2014 | NEIN | SOP
E11411012155378247000000000000003 | DE0073237824700000000000000321553 | Hilzingen | Baden-Württemberg | 78247 | 75 | Biomasse | 2015-01-07 |  | 2015-01-07 |  |  | MS | Nein | nicht regelbar | JA | BIL | Nein | Nein |  | 71.25
E1023601STROMBEZUG00000VITEN03203 | DE000383798530000000000VITEN03200 | Lenzkirch | Baden-Württemberg | 79853 | 40 | Solar/Gebäude | 2014-12-29 |  | 2016-01-01 |  |  | NS | Nein | nicht regelbar | NEIN | SOP
E11411012116179664000000000000003 | DE0073237966400000000000000321161 | Wehr | Baden-Württemberg | 79664 | 1.2 | Wind onshore | 2014-12-22 |  | 2014-12-22 |  |  | NS | Nein | nicht regelbar | NEIN | WNP
E11411012053079599000000000000003 | DE0073237959900000000000000320530 | Wittlingen | Baden-Württemberg | 79599 | 22.5 | Wasser | 2014-12-22 |  | 2014-12-22 |  |  | NS | Nein | nicht regelbar | NEIN | WAP
E11411012054279244000000000000003 | DE0073237924400000000000000320542 | Münstertal | Baden-Württemberg | 79244 | 17.955 | Solar/Gebäude | 2014-12-22 |  | 2014-12-22 |  |  | NS | Ja (keine Belieferung Dritter) | regelbar nach § 9 Abs. 2 EEG 2014 | NEIN | SOP
E11418011070033102000101010000001 | DE0071067984310700331020001010100 | Löffingen | Baden-Württemberg | 79843 | 6 | Solar/Gebäude | 2014-12-19 |  | 2015-01-01 |  |  | NS | Nein | 70%-Begrenzung | NEIN | SOP
E11411012021179774000000000000003 | DE0073237977400000000000000320211 | Albbruck | Baden-Württemberg | 79774 | 3.3 | Solar/Gebäude | 2014-12-19 |  | 2014-12-19 |  |  | NS | Nein | regelbar nach § 9 Abs. 2 EEG 2014 | NEIN | SOP
E11411012054679689000000000000003 | DE0073237968900000000000000320546 | Maulburg | Baden-Württemberg | 79689 | 4.9 | Solar/Gebäude | 2014-12-18 |  | 2014-12-18 |  |  | NS | Nein | regelbar nach § 9 Abs. 2 EEG 2014 | NEIN | SOP
E11411012023379539000000000000003 | DE0073237953900000000000000320233 | Lörrach | Baden-Württemberg | 79539 | 75.6 | Solar/Gebäude | 2014-12-18 |  | 2014-12-18 |  |  | NS | Ja (keine Belieferung Dritter) | regelbar nach § 9 Abs. 2 EEG 2014 | NEIN | SOP
E11411012022679541000000000000003 | DE0073237954100000000000000320226 | Lörrach | Baden-Württemberg | 79541 | 3.025 | Solar/Gebäude | 2014-12-18 |  | 2014-12-18 |  |  | NS | Nein | 70%-Begrenzung | NEIN | SOP
E11411012021078086000000000000003 | DE0073237808600000000000000320210 | Brigachtal | Baden-Württemberg | 78086 | 2.55 | Solar/Gebäude | 2014-12-18 |  | 2014-12-18 |  |  | NS | Nein | 70%-Begrenzung | NEIN | SOP
E1007101E000G000H0000034000000001 | DE00720079541E000G000H00000340000 | Lörrach | Baden-Württemberg | 79541 | 8.82 | Solar/Gebäude | 2014-12-17 |  | 2017-01-01 |  |  | NS | Nein | nicht regelbar | NEIN | SOP
E11418011680041800300101010000001 | DE0071067984316800418003001010100 | Löffingen | Baden-Württemberg | 79843 | 4.68 | Solar/Gebäude | 2014-12-17 |  | 2015-01-01 |  |  | NS | Nein | 70%-Begrenzung | NEIN | SOP
E11411012183779618000000000000003 | DE0073237961800000000000000321837 | Rheinfelden | Baden-Württemberg | 79618 | 5.52 | Solar/Gebäude | 2014-12-16 |  | 2014-12-16 |  |  | NS | Nein | 70%-Begrenzung | NEIN | SOP
E11411012054879650000000000000003 | DE0073237965000000000000000320548 | Schopfheim | Baden-Württemberg | 79650 | 3.6 | Solar/Gebäude | 2014-12-16 |  | 2014-12-16 |  |  | NS | Nein | 70%-Begrenzung | NEIN | SOP
E11411012250279733000000000000003 | DE0073237973300000000000000322502 | Görwihl | Baden-Württemberg | 79733 | 5.5 | Solar/Gebäude | 2014-12-15 |  | 2014-12-15 |  |  | NS | Nein | 70%-Begrenzung | NEIN | SOP
E11411012013879415000000000000003 | DE0073237941500000000000000320138 | Bad Bellingen | Baden-Württemberg | 79415 | 7.14 | Solar/Gebäude | 2014-12-15 |  | 2014-12-15 |  |  | NS | Nein | 70%-Begrenzung | NEIN | SOP
E11411012138679227000000000000003 | DE0073237922700000000000000321386 | Schallstadt | Baden-Württemberg | 79227 | 6.24 | Solar/Gebäude | 2014-12-12 |  | 2014-12-12 |  |  | NS | Nein | regelbar nach § 9 Abs. 2 EEG 2014 | NEIN | SOP
E11411012010878073000000000000003 | DE0073237807300000000000000320108 | Bad Dürrheim | Baden-Württemberg | 78073 | 9.69 | Solar/Gebäude | 2014-12-12 |  | 2014-12-12 |  |  | NS | Nein | 70%-Begrenzung | NEIN | SOP
E11411012011379725000000000000003 | DE0073237972500000000000000320113 | Laufenburg | Baden-Württemberg | 79725 | 9.9 | Solar/Gebäude | 2014-12-12 |  | 2014-12-12 |  |  | NS | Nein | regelbar nach § 9 Abs. 2 EEG 2014 | NEIN | SOP
E11411012043179244000000000000003 | DE0073237924400000000000000320431 | Münstertal | Baden-Württemberg | 79244 | 3 | Wasser | 2014-12-11 |  | 2014-12-11 |  |  | NS | Nein | nicht regelbar | NEIN | WAP
E11411012017779427000000000000003 | DE0073237942700000000000000320177 | Eschbach | Baden-Württemberg | 79427 | 5.04 | Solar/Gebäude | 2014-12-11 |  | 2014-12-11 |  |  | NS | Nein | 70%-Begrenzung | NEIN | SOP
E11411012013779650000000000000003 | DE0073237965000000000000000320137 | Schopfheim | Baden-Württemberg | 79650 | 7.65 | Solar/Gebäude | 2014-12-10 |  | 2014-12-10 |  |  | NS | Nein | 70%-Begrenzung | NEIN | SOP
E11411012011679591000000000000003 | DE0073237959100000000000000320116 | Eimeldingen | Baden-Württemberg | 79591 | 7 | Solar/Gebäude | 2014-12-10 |  | 2014-12-10 |  |  | NS | Nein | regelbar nach § 9 Abs. 2 EEG 2014 | NEIN | SOP
E11411012018779639000000000000003 | DE0073237963900000000000000320187 | Grenzach-Wyhlen | Baden-Württemberg | 79639 | 7.425 | Solar/Gebäude | 2014-12-08 |  | 2014-12-08 |  |  | NS | Nein | regelbar nach § 9 Abs. 2 EEG 2014 | NEIN | SOP
E11411012114078078000000000000003 | DE0073237807800000000000000321140 | Niedereschach | Baden-Württemberg | 78078 | 7.5 | Solar/Gebäude | 2014-12-05 |  | 2014-12-05 |  |  | NS | Nein | 70%-Begrenzung | NEIN | SOP
E11411012002279283000000000000003 | DE0073237928300000000000000320022 | Bollschweil | Baden-Württemberg | 79283 | 5.4 | Solar/Gebäude | 2014-12-05 |  | 2014-12-05 |  |  | NS | Nein | 70%-Begrenzung | NEIN | SOP
E11411012002079618000000000000003 | DE0073237961800000000000000320020 | Rheinfelden | Baden-Württemberg | 79618 | 7 | Solar/Gebäude | 2014-12-04 |  | 2014-12-04 |  |  | NS | Nein | 70%-Begrenzung | NEIN | SOP
E11411012000078250000000000000003 | DE0073237825000000000000000320000 | Tengen | Baden-Württemberg | 78250 | 7.25 | Solar/Gebäude | 2014-12-03 |  | 2014-12-03 |  |  | NS | Nein | 70%-Begrenzung | NEIN | SOP
E11411012009479427000000000000003 | DE0073237942700000000000000320094 | Eschbach | Baden-Württemberg | 79427 | 5.5 | Solar/Gebäude | 2014-12-02 |  | 2014-12-02 |  |  | NS | Nein | 70%-Begrenzung | NEIN | SOP
E11411012014379594000000000000003 | DE0073237959400000000000000320143 | Inzlingen | Baden-Württemberg | 79594 | 5.1 | Solar/Gebäude | 2014-12-01 |  | 2014-12-01 |  |  | NS | Nein | 70%-Begrenzung | NEIN | SOP
E11411012054778147000000000000003 | DE0073237814700000000000000320547 | Vöhrenbach | Baden-Württemberg | 78147 | 12.72 | Solar/Gebäude | 2014-11-28 |  | 2014-11-28 |  |  | NS | Ja (keine Belieferung Dritter) | regelbar nach § 9 Abs. 2 EEG 2014 | NEIN | SOP
E11411011994679736000000000000003 | DE0073237973600000000000000319946 | Rickenbach | Baden-Württemberg | 79736 | 6.93 | Solar/Gebäude | 2014-11-28 |  | 2014-11-28 |  |  | NS | Nein | 70%-Begrenzung | NEIN | SOP
E11411011994579736000000000000003 | DE0073237973600000000000000319945 | Rickenbach | Baden-Württemberg | 79736 | 6.25 | Solar/Gebäude | 2014-11-28 |  | 2014-11-28 |  |  | NS | Nein | regelbar nach § 9 Abs. 2 EEG 2014 | NEIN | SOP
E11411012002379650000000000000003 | DE0073237965000000000000000320023 | Schopfheim | Baden-Württemberg | 79650 | 9.88 | Solar/Gebäude | 2014-11-28 |  | 2014-11-28 |  |  | NS | Nein | regelbar nach § 9 Abs. 2 EEG 2014 | NEIN | SOP
E11411012001979639000000000000003 | DE0073237963900000000000000320019 | Grenzach-Wyhlen | Baden-Württemberg | 79639 | 3.24 | Solar/Gebäude | 2014-11-27 |  | 2014-11-27 |  |  | NS | Nein | 70%-Begrenzung | NEIN | SOP
E11411011992579737000000000000003 | DE0073237973700000000000000319925 | Herrischried | Baden-Württemberg | 79737 | 9.35 | Solar/Gebäude | 2014-11-27 |  | 2014-11-27 |  |  | NS | Nein | 70%-Begrenzung | NEIN | SOP
E11411011988979736000000000000003 | DE0073237973600000000000000319889 | Rickenbach | Baden-Württemberg | 79736 | 7.29 | Solar/Gebäude | 2014-11-26 |  | 2014-11-26 |  |  | NS | Nein | regelbar nach § 9 Abs. 2 EEG 2014 | NEIN | SOP
E11411011997179848000000000000003 | DE0073237984800000000000000319971 | Bonndorf | Baden-Württemberg | 79848 | 8.25 | Solar/Gebäude | 2014-11-26 |  | 2014-11-26 |  |  | NS | Nein | 70%-Begrenzung | NEIN | SOP
E11411012012279589000000000000003 | DE0073237958900000000000000320122 | Binzen | Baden-Württemberg | 79589 | 4.95 | Solar/Gebäude | 2014-11-26 |  | 2014-11-26 |  |  | NS | Nein | regelbar nach § 9 Abs. 2 EEG 2014 | NEIN | SOP
E11411012022079588000000000000003 | DE0073237958800000000000000320220 | Efringen-Kirchen | Baden-Württemberg | 79588 | 8.25 | Solar/Gebäude | 2014-11-26 |  | 2014-11-26 |  |  | NS | Nein | 70%-Begrenzung | NEIN | SOP
E11411012000378073000000000000003 | DE0073237807300000000000000320003 | Bad Dürrheim | Baden-Württemberg | 78073 | 9.72 | Solar/Gebäude | 2014-11-24 |  | 2014-11-24 |  |  | NS | Nein | 70%-Begrenzung | NEIN | SOP
E11411011993479664000000000000003 | DE0073237966400000000000000319934 | Wehr | Baden-Württemberg | 79664 | 7.65 | Solar/Gebäude | 2014-11-20 |  | 2014-11-20 |  |  | NS | Nein | 70%-Begrenzung | NEIN | SOP
E11411011988079871000000000000003 | DE0073237987100000000000000319880 | Eisenbach | Baden-Württemberg | 79871 | 8.5 | Solar/Gebäude | 2014-11-20 |  | 2014-11-20 |  |  | NS | Nein | 70%-Begrenzung | NEIN | SOP
E11411011983279540000000000000003 | DE0073237954000000000000000319832 | Lörrach | Baden-Württemberg | 79540 | 9.945 | Solar/Gebäude | 2014-11-20 |  | 2014-11-20 |  |  | NS | Nein | 70%-Begrenzung | NEIN | SOP
E11411011977979539000000000000003 | DE0073237953900000000000000319779 | Lörrach | Baden-Württemberg | 79539 | 14 | Solar/Gebäude | 2014-11-19 |  | 2014-11-19 |  |  | NS | Nein | regelbar nach § 9 Abs. 2 EEG 2014 | NEIN | SOP
E11411011986179244000000000000003 | DE0073237924400000000000000319861 | Münstertal | Baden-Württemberg | 79244 | 4.05 | Solar/Gebäude | 2014-11-19 |  | 2014-11-19 |  |  | NS | Nein | 70%-Begrenzung | NEIN | SOP
E11411011975779539000000000000003 | DE0073237953900000000000000319757 | Lörrach | Baden-Württemberg | 79539 | 9.36 | Solar/Gebäude | 2014-11-18 |  | 2014-11-18 |  |  | NS | Nein | 70%-Begrenzung | NEIN | SOP
E11411011975479790000000000000003 | DE0073237979000000000000000319754 | Küssaberg | Baden-Württemberg | 79790 | 9.69 | Solar/Gebäude | 2014-11-18 |  | 2014-11-18 |  |  | NS | Nein | regelbar nach § 9 Abs. 2 EEG 2014 | NEIN | SOP
E11411011981279588000000000000003 | DE0073237958800000000000000319812 | Efringen-Kirchen | Baden-Württemberg | 79588 | 9.5 | Solar/Gebäude | 2014-11-17 |  | 2014-11-17 |  |  | NS | Nein | 70%-Begrenzung | NEIN | SOP
E11411011972679650000000000000003 | DE0073237965000000000000000319726 | Schopfheim | Baden-Württemberg | 79650 | 5.2 | Solar/Gebäude | 2014-11-13 |  | 2014-11-13 |  |  | NS | Nein | 70%-Begrenzung | NEIN | SOP
E11411011971679650000000000000003 | DE0073237965000000000000000319716 | Schopfheim | Baden-Württemberg | 79650 | 25.5 | Solar/Gebäude | 2014-11-13 |  | 2014-11-13 |  |  | NS | Ja (keine Belieferung Dritter) | 70%-Begrenzung | NEIN | SOP
E11411011967379868000000000000003 | DE0073237986800000000000000319673 | Feldberg | Baden-Württemberg | 79868 | 5.67 | Solar/Gebäude | 2014-11-12 |  | 2014-11-12 |  |  | NS | Nein | regelbar nach § 9 Abs. 2 EEG 2014 | NEIN | SOP
E11411011964079540000000000000003 | DE0073237954000000000000000319640 | Lörrach | Baden-Württemberg | 79540 | 9.66 | Solar/Gebäude | 2014-11-11 |  | 2014-11-11 |  |  | NS | Nein | 70%-Begrenzung | NEIN | SOP
E11411011987978166000000000000003 | DE0073237816600000000000000319879 | Donaueschingen | Baden-Württemberg | 78166 | 8.415 | Solar/Gebäude | 2014-11-11 |  | 2014-11-11 |  |  | NS | Nein | regelbar nach § 9 Abs. 2 EEG 2014 | NEIN | SOP
E11411011970578247000000000000003 | DE0073237824700000000000000319705 | Hilzingen | Baden-Württemberg | 78247 | 4.16 | Solar/Gebäude | 2014-11-10 |  | 2014-11-10 |  |  | NS | Nein | 70%-Begrenzung | NEIN | SOP
E11411011988379650000000000000003 | DE0073237965000000000000000319883 | Schopfheim | Baden-Württemberg | 79650 | 4.125 | Solar/Gebäude | 2014-11-07 |  | 2014-11-07 |  |  | MS | Nein | regelbar nach § 9 Abs. 2 EEG 2014 | NEIN | SOP
E11411011958279379000000000000003 | DE0073237937900000000000000319582 | Müllheim | Baden-Württemberg | 79379 | 15.25 | Solar/Gebäude | 2014-11-06 |  | 2014-11-06 |  |  | NS | Ja (keine Belieferung Dritter) | 70%-Begrenzung | NEIN | SOP
E11411011963779618000000000000003 | DE0073237961800000000000000319637 | Rheinfelden | Baden-Württemberg | 79618 | 6 | Solar/Gebäude | 2014-11-06 |  | 2014-11-06 |  |  | NS | Nein | 70%-Begrenzung | NEIN | SOP
E11411012000478194000000000000003 | DE0073237819400000000000000320004 | Immendingen | Baden-Württemberg | 78194 | 8.91 | Solar/Gebäude | 2014-11-05 |  | 2014-11-05 |  |  | NS | Nein | 70%-Begrenzung | NEIN | SOP
E11411011979779730000000000000003 | DE0073237973000000000000000319797 | Murg | Baden-Württemberg | 79730 | 88.2 | Solar/Gebäude | 2014-11-04 |  | 2014-11-04 |  |  | NS | Nein | regelbar nach § 9 Abs. 2 EEG 2014 | NEIN | SOP
E11411011980579576000000000000003 | DE0073237957600000000000000319805 | Weil am Rhein | Baden-Württemberg | 79576 | 6.615 | Solar/Gebäude | 2014-11-04 |  | 2014-11-04 |  |  | NS | Nein | 70%-Begrenzung | NEIN | SOP
E11411011980679576000000000000003 | DE0073237957600000000000000319806 | Weil am Rhein | Baden-Württemberg | 79576 | 6.615 | Solar/Gebäude | 2014-11-04 |  | 2014-11-04 |  |  | NS | Nein | 70%-Begrenzung | NEIN | SOP
E11411012011079576000000000000003 | DE0073237957600000000000000320110 | Weil am Rhein | Baden-Württemberg | 79576 | 6.615 | Solar/Gebäude | 2014-11-04 |  | 2014-11-04 |  |  | NS | Nein | 70%-Begrenzung | NEIN | SOP
E11411012154479576000000000000003 | DE0073237957600000000000000321544 | Weil am Rhein | Baden-Württemberg | 79576 | 6.615 | Solar/Gebäude | 2014-11-04 |  | 2014-11-04 |  |  | NS | Nein | 70%-Begrenzung | NEIN | SOP
E11411012012879576000000000000003 | DE0073237957600000000000000320128 | Weil am Rhein | Baden-Württemberg | 79576 | 6.615 | Solar/Gebäude | 2014-11-04 |  | 2014-11-04 |  |  | NS | Nein | 70%-Begrenzung | NEIN | SOP
E11411011951779725000000000000003 | DE0073237972500000000000000319517 | Laufenburg | Baden-Württemberg | 79725 | 8.91 | Solar/Gebäude | 2014-10-31 |  | 2014-10-31 |  |  | NS | Nein | regelbar nach § 9 Abs. 2 EEG 2014 | NEIN | SOP
E11411011951579875000000000000003 | DE0073237987500000000000000319515 | Dachsberg | Baden-Württemberg | 79875 | 4 | Solar/Gebäude | 2014-10-31 |  | 2014-10-31 |  |  | NS | Nein | regelbar nach § 9 Abs. 2 EEG 2014 | NEIN | SOP
E11411011993379219000000000000003 | DE0073237921900000000000000319933 | Staufen | Baden-Württemberg | 79219 | 9 | Solar/Gebäude | 2014-10-31 |  | 2014-10-31 |  |  | MS | Nein | regelbar nach § 9 Abs. 2 EEG 2014 | NEIN | SOP
E11411011952079809000000000000003 | DE0073237980900000000000000319520 | Weilheim | Baden-Württemberg | 79809 | 23.4 | Solar/Gebäude | 2014-10-30 |  | 2014-10-30 |  |  | NS | Ja (keine Belieferung Dritter) | 70%-Begrenzung | NEIN | SOP
E11411011951979871000000000000003 | DE0073237987100000000000000319519 | Eisenbach | Baden-Württemberg | 79871 | 3.57 | Solar/Gebäude | 2014-10-30 |  | 2014-10-30 |  |  | NS | Nein | 70%-Begrenzung | NEIN | SOP
E11411011956679282000000000000003 | DE0073237928200000000000000319566 | Ballrechten-Dottingen | Baden-Württemberg | 79282 | 8.25 | Solar/Gebäude | 2014-10-30 |  | 2014-10-30 |  |  | NS | Nein | 70%-Begrenzung | NEIN | SOP
E11411011956579736000000000000003 | DE0073237973600000000000000319565 | Rickenbach | Baden-Württemberg | 79736 | 8.5 | Solar/Gebäude | 2014-10-30 |  | 2014-10-30 |  |  | NS | Nein | regelbar nach § 9 Abs. 2 EEG 2014 | NEIN | SOP
E11411011950479736000000000000003 | DE0073237973600000000000000319504 | Rickenbach | Baden-Württemberg | 79736 | 8.93 | Solar/Gebäude | 2014-10-30 |  | 2014-10-30 |  |  | NS | Nein | 70%-Begrenzung | NEIN | SOP
E11411011957379777000000000000003 | DE0073237977700000000000000319573 | Ühlingen-Birkendorf | Baden-Württemberg | 79777 | 9.9 | Solar/Gebäude | 2014-10-30 |  | 2014-10-30 |  |  | NS | Nein | 70%-Begrenzung | NEIN | SOP
E11411011955879618000000000000003 | DE0073237961800000000000000319558 | Rheinfelden | Baden-Württemberg | 79618 | 9.72 | Solar/Gebäude | 2014-10-30 |  | 2014-10-30 |  |  | NS | Nein | 70%-Begrenzung | NEIN | SOP
E11411011947479809000000000000003 | DE0073237980900000000000000319474 | Weilheim | Baden-Württemberg | 79809 | 26.25 | Solar/Gebäude | 2014-10-29 |  | 2014-10-29 |  |  | NS | Ja (keine Belieferung Dritter) | regelbar nach § 9 Abs. 2 EEG 2014 | NEIN | SOP
E11411011956779258000000000000003 | DE0073237925800000000000000319567 | Hartheim | Baden-Württemberg | 79258 | 5 | Solar/Gebäude | 2014-10-29 |  | 2014-10-29 |  |  | NS | Nein | 70%-Begrenzung | NEIN | SOP
E11411012004379725000000000000003 | DE0073237972500000000000000320043 | Laufenburg | Baden-Württemberg | 79725 | 198.12 | Solar/Gebäude | 2014-10-29 |  | 2014-10-29 |  |  | NS | Ja (keine Belieferung Dritter) | regelbar nach § 9 Abs. 1 EEG 2014 | JA | SOL
E11411011948279739000000000000003 | DE0073237973900000000000000319482 | Schwörstadt | Baden-Württemberg | 79739 | 191.36 | Solar/Gebäude | 2014-10-28 |  | 2014-10-28 |  |  | NS | Ja (keine Belieferung Dritter) | regelbar nach § 9 Abs. 1 EEG 2014 | JA | SOL
E11411011963679540000000000000003 | DE0073237954000000000000000319636 | Lörrach | Baden-Württemberg | 79540 | 6.12 | Solar/Gebäude | 2014-10-24 |  | 2014-10-24 |  |  | NS | Nein | regelbar nach § 9 Abs. 2 EEG 2014 | NEIN | SOP
E11411011938479736000000000000003 | DE0073237973600000000000000319384 | Rickenbach | Baden-Württemberg | 79736 | 8.75 | Solar/Gebäude | 2014-10-23 |  | 2014-10-23 |  |  | NS | Nein | regelbar nach § 9 Abs. 2 EEG 2014 | NEIN | SOP
E11411011937479733000000000000003 | DE0073237973300000000000000319374 | Görwihl | Baden-Württemberg | 79733 | 4.68 | Solar/Gebäude | 2014-10-22 |  | 2014-10-22 |  |  | NS | Nein | 70%-Begrenzung | NEIN | SOP
E11411011937679295000000000000003 | DE0073237929500000000000000319376 | Sulzburg | Baden-Württemberg | 79295 | 7.59 | Solar/Gebäude | 2014-10-21 |  | 2014-10-21 |  |  | NS | Nein | 70%-Begrenzung | NEIN | SOP
E11411011948678259000000000000003 | DE0073237825900000000000000319486 | Mühlhausen-Ehingen | Baden-Württemberg | 78259 | 3.1 | Solar/Gebäude | 2014-10-20 |  | 2014-10-20 |  |  | NS | Nein | 70%-Begrenzung | NEIN | SOP
E11411011936979576000000000000003 | DE0073237957600000000000000319369 | Weil am Rhein | Baden-Württemberg | 79576 | 10 | Solar/Gebäude | 2014-10-20 |  | 2014-10-20 |  |  | NS | Nein | regelbar nach § 9 Abs. 2 EEG 2014 | NEIN | SOP
E11411011934579418000000000000003 | DE0073237941800000000000000319345 | Schliengen | Baden-Württemberg | 79418 | 6.9 | Solar/Gebäude | 2014-10-20 |  | 2014-10-20 |  |  | NS | Nein | 70%-Begrenzung | NEIN | SOP
E11411011936279639000000000000003 | DE0073237963900000000000000319362 | Grenzach-Wyhlen | Baden-Württemberg | 79639 | 12 | Solar/Gebäude | 2014-10-20 |  | 2014-10-20 |  |  | NS | Ja (keine Belieferung Dritter) | 70%-Begrenzung | NEIN | SOP
E11411011934379540000000000000003 | DE0073237954000000000000000319343 | Lörrach | Baden-Württemberg | 79540 | 6.12 | Solar/Gebäude | 2014-10-17 |  | 2014-10-17 |  |  | NS | Nein | regelbar nach § 9 Abs. 2 EEG 2014 | NEIN | SOP
E11411011945779737000000000000003 | DE0073237973700000000000000319457 | Herrischried | Baden-Württemberg | 79737 | 2.6 | Solar/Gebäude | 2014-10-15 |  | 2014-10-15 |  |  | NS | Nein | regelbar nach § 9 Abs. 2 EEG 2014 | NEIN | SOP
E11411011951179294000000000000003 | DE0073237929400000000000000319511 | Sölden | Baden-Württemberg | 79294 | 4.25 | Solar/Gebäude | 2014-10-14 |  | 2014-10-14 |  |  | NS | Nein | regelbar nach § 9 Abs. 2 EEG 2014 | NEIN | SOP
E11411011936179618000000000000003 | DE0073237961800000000000000319361 | Rheinfelden | Baden-Württemberg | 79618 | 9.88 | Solar/Gebäude | 2014-10-13 |  | 2014-10-13 |  |  | NS | Nein | 70%-Begrenzung | NEIN | SOP
E11411011925779400000000000000003 | DE0073237940000000000000000319257 | Kandern | Baden-Württemberg | 79400 | 8.745 | Solar/Gebäude | 2014-10-10 |  | 2014-10-10 |  |  | NS | Nein | 70%-Begrenzung | NEIN | SOP
E11411011923879650000000000000003 | DE0073237965000000000000000319238 | Schopfheim | Baden-Württemberg | 79650 | 6.095 | Solar/Gebäude | 2014-10-09 |  | 2014-10-09 |  |  | NS | Nein | 70%-Begrenzung | NEIN | SOP
E11411011928078247000000000000003 | DE0073237824700000000000000319280 | Hilzingen | Baden-Württemberg | 78247 | 4.16 | Solar/Gebäude | 2014-10-06 |  | 2014-10-06 |  |  | NS | Nein | 70%-Begrenzung | NEIN | SOP
E11411012144178194000000000000003 | DE0073237819400000000000000321441 | Immendingen | Baden-Württemberg | 78194 | 2.6 | Solar/Gebäude | 2014-10-02 |  | 2014-10-02 |  |  | NS | Nein | regelbar nach § 9 Abs. 2 EEG 2014 | NEIN | SOP
E11411012001879258000000000000003 | DE0073237925800000000000000320018 | Hartheim | Baden-Württemberg | 79258 | 7.2 | Solar/Gebäude | 2014-09-30 |  | 2014-09-30 |  |  | NS | Ja (keine Belieferung Dritter) | 70%-Begrenzung | NEIN | SOP
E11411011911478194000000000000003 | DE0073237819400000000000000319114 | Immendingen | Baden-Württemberg | 78194 | 6.54 | Solar/Gebäude | 2014-09-30 |  | 2014-09-30 |  |  | NS | Nein | 70%-Begrenzung | NEIN | SOP
E11411011907578126000000000000003 | DE0073237812600000000000000319075 | Königsfeld | Baden-Württemberg | 78126 | 5.16 | Solar/Gebäude | 2014-09-30 |  | 2014-09-30 |  |  | NS | Nein | regelbar nach § 9 Abs. 2 EEG 2014 | NEIN | SOP
E11411011901978166000000000000003 | DE0073237816600000000000000319019 | Donaueschingen | Baden-Württemberg | 78166 | 5.25 | Solar/Gebäude | 2014-09-29 |  | 2014-09-29 |  |  | NS | Nein | 70%-Begrenzung | NEIN | SOP
E11411011901379588000000000000003 | DE0073237958800000000000000319013 | Efringen-Kirchen | Baden-Württemberg | 79588 | 9.8 | Solar/Gebäude | 2014-09-29 |  | 2014-09-29 |  |  | NS | Nein | 70%-Begrenzung | NEIN | SOP
E11411011933779804000000000000003 | DE0073237980400000000000000319337 | Dogern | Baden-Württemberg | 79804 | 256.53 | Solar/Gebäude | 2014-09-29 |  | 2014-09-29 |  |  | MS | Ja (keine Belieferung Dritter) | regelbar nach § 9 Abs. 1 EEG 2014 | JA | SOL
E11411011899979859000000000000003 | DE0073237985900000000000000318999 | Schluchsee | Baden-Württemberg | 79859 | 7.5 | Solar/Gebäude | 2014-09-26 |  | 2014-09-26 |  |  | NS | Nein | regelbar nach § 9 Abs. 2 EEG 2014 | NEIN | SOP
E11411011934779853000000000000003 | DE0073237985300000000000000319347 | Lenzkirch | Baden-Württemberg | 79853 | 4.68 | Solar/Gebäude | 2014-09-25 |  | 2014-09-25 |  |  | NS | Nein | 70%-Begrenzung | NEIN | SOP
E11411011899679780000000000000003 | DE0073237978000000000000000318996 | Stühlingen | Baden-Württemberg | 79780 | 2.4 | Solar/Gebäude | 2014-09-25 |  | 2014-09-25 |  |  | NS | Nein | 70%-Begrenzung | NEIN | SOP
E11411011899779669000000000000003 | DE0073237966900000000000000318997 | Zell | Baden-Württemberg | 79669 | 9.36 | Solar/Gebäude | 2014-09-24 |  | 2014-09-24 |  |  | NS | Nein | 70%-Begrenzung | NEIN | SOP
E11411011927978187000000000000003 | DE0073237818700000000000000319279 | Geisingen | Baden-Württemberg | 78187 | 3.75 | Solar/Gebäude | 2014-09-24 |  | 2014-09-24 |  |  | NS | Nein | 70%-Begrenzung | NEIN | SOP
E11411011897478078000000000000003 | DE0073237807800000000000000318974 | Niedereschach | Baden-Württemberg | 78078 | 9.88 | Solar/Gebäude | 2014-09-24 |  | 2014-09-24 |  |  | NS | Nein | regelbar nach § 9 Abs. 2 EEG 2014 | NEIN | SOP
E11411011927878187000000000000003 | DE0073237818700000000000000319278 | Geisingen | Baden-Württemberg | 78187 | 3.75 | Solar/Gebäude | 2014-09-24 |  | 2014-09-24 |  |  | NS | Nein | 70%-Begrenzung | NEIN | SOP
E11418011070037300300101030000001 | DE0071067984310700373003001010300 | Löffingen | Baden-Württemberg | 79843 | 9.18 | Solar/Gebäude | 2014-09-23 |  | 2014-09-23 |  |  | NS | Nein | 70%-Begrenzung | NEIN | SOP
E11411011897579219000000000000003 | DE0073237921900000000000000318975 | Staufen | Baden-Württemberg | 79219 | 6 | Solar/Gebäude | 2014-09-23 |  | 2014-09-23 |  |  | NS | Nein | regelbar nach § 9 Abs. 2 EEG 2014 | NEIN | SOP
E11411011890779862000000000000003 | DE0073237986200000000000000318907 | Höchenschwand | Baden-Württemberg | 79862 | 23.01 | Solar/Gebäude | 2014-09-22 |  | 2014-09-22 |  |  | NS | Nein | regelbar nach § 9 Abs. 2 EEG 2014 | NEIN | SOP
E11411011924179219000000000000003 | DE0073237921900000000000000319241 | Staufen | Baden-Württemberg | 79219 | 3.75 | Solar/Gebäude | 2014-09-22 |  | 2014-09-22 |  |  | NS | Nein | 70%-Begrenzung | NEIN | SOP
E11411011899078247000000000000003 | DE0073237824700000000000000318990 | Hilzingen | Baden-Württemberg | 78247 | 7 | Solar/Gebäude | 2014-09-19 |  | 2014-09-19 |  |  | NS | Nein | regelbar nach § 9 Abs. 2 EEG 2014 | NEIN | SOP
E11411011889478259000000000000003 | DE0073237825900000000000000318894 | Mühlhausen-Ehingen | Baden-Württemberg | 78259 | 4.8 | Solar/Gebäude | 2014-09-19 |  | 2014-09-19 |  |  | NS | Nein | regelbar nach § 9 Abs. 2 EEG 2014 | NEIN | SOP
E11411011889278259000000000000003 | DE0073237825900000000000000318892 | Mühlhausen-Ehingen | Baden-Württemberg | 78259 | 5.2 | Solar/Gebäude | 2014-09-19 |  | 2014-09-19 |  |  | NS | Nein | regelbar nach § 9 Abs. 2 EEG 2014 | NEIN | SOP
E11411011887479395000000000000003 | DE0073237939500000000000000318874 | Neuenburg | Baden-Württemberg | 79395 | 3.6 | Solar/Gebäude | 2014-09-19 |  | 2014-09-19 |  |  | NS | Nein | 70%-Begrenzung | NEIN | SOP
E11411011887579650000000000000003 | DE0073237965000000000000000318875 | Schopfheim | Baden-Württemberg | 79650 | 3.75 | Solar/Gebäude | 2014-09-17 |  | 2014-09-17 |  |  | NS | Nein | 70%-Begrenzung | NEIN | SOP
E11411012224379859000000000000003 | DE0073237985900000000000000322243 | Schluchsee | Baden-Württemberg | 79859 | 3.28 | Solar/Gebäude | 2014-09-15 |  | 2014-09-15 |  |  | NS | Nein | 70%-Begrenzung | NEIN | SOP
E11411011882879576000000000000003 | DE0073237957600000000000000318828 | Weil am Rhein | Baden-Württemberg | 79576 | 9.69 | Solar/Gebäude | 2014-09-15 |  | 2014-09-15 |  |  | NS | Nein | 70%-Begrenzung | NEIN | SOP
E11411011883679689000000000000003 | DE0073237968900000000000000318836 | Maulburg | Baden-Württemberg | 79689 | 6.525 | Solar/Gebäude | 2014-09-11 |  | 2014-09-11 |  |  | NS | Nein | 70%-Begrenzung | NEIN | SOP
E11411011883279689000000000000003 | DE0073237968900000000000000318832 | Maulburg | Baden-Württemberg | 79689 | 5 | Solar/Gebäude | 2014-09-11 |  | 2014-09-11 |  |  | NS | Nein | 70%-Begrenzung | NEIN | SOP
E11411011890878247000000000000003 | DE0073237824700000000000000318908 | Hilzingen | Baden-Württemberg | 78247 | 3.38 | Solar/Gebäude | 2014-09-11 |  | 2014-09-11 |  |  | NS | Nein | regelbar nach § 9 Abs. 2 EEG 2014 | NEIN | SOP
E11411011881679418000000000000003 | DE0073237941800000000000000318816 | Schliengen | Baden-Württemberg | 79418 | 1.45 | Solar/Gebäude | 2014-09-11 |  | 2014-09-11 |  |  | NS | Nein | 70%-Begrenzung | NEIN | SOP
E114180110700237015A0101010000001 | DE0071067984310700237015A01010100 | Löffingen | Baden-Württemberg | 79843 | 3.9 | Solar/Gebäude | 2014-09-10 |  | 2015-01-01 |  |  | NS | Nein | 70%-Begrenzung | NEIN | SOP
E11411011871979790000000000000003 | DE0073237979000000000000000318719 | Küssaberg | Baden-Württemberg | 79790 | 8.33 | Solar/Gebäude | 2014-09-09 |  | 2014-09-09 |  |  | NS | Nein | regelbar nach § 9 Abs. 2 EEG 2014 | NEIN | SOP
E11411011868579244000000000000003 | DE0073237924400000000000000318685 | Münstertal | Baden-Württemberg | 79244 | 2.9 | Solar/Gebäude | 2014-09-08 |  | 2014-09-08 |  |  | NS | Nein | 70%-Begrenzung | NEIN | SOP
E11411011868479588000000000000003 | DE0073237958800000000000000318684 | Efringen-Kirchen | Baden-Württemberg | 79588 | 4 | Solar/Gebäude | 2014-09-08 |  | 2014-09-08 |  |  | NS | Nein | regelbar nach § 9 Abs. 2 EEG 2014 | NEIN | SOP
E11418011840028700400101010000001 | DE0071067984318400287004001010100 | Löffingen | Baden-Württemberg | 79843 | 9.88 | Solar/Gebäude | 2014-09-05 |  | 2015-01-01 |  |  | NS | Nein | nicht regelbar | NEIN | SOP
E1023601PFAFF0000000000ROTKR01103 | DE000383798530000000000ROTKR01100 | Lenzkirch | Baden-Württemberg | 79853 | 4.94 | Solar/Gebäude | 2014-09-05 |  | 2016-01-01 |  |  | NS | Ja (keine Belieferung Dritter) | 70%-Begrenzung | NEIN | SOP
E11411011863979540000000000000003 | DE0073237954000000000000000318639 | Lörrach | Baden-Württemberg | 79540 | 4.94 | Solar/Gebäude | 2014-09-03 |  | 2014-09-03 |  |  | NS | Nein | 70%-Begrenzung | NEIN | SOP
E11411011868379588000000000000003 | DE0073237958800000000000000318683 | Efringen-Kirchen | Baden-Württemberg | 79588 | 1.45 | Solar/Gebäude | 2014-09-03 |  | 2014-09-03 |  |  | NS | Nein | 70%-Begrenzung | NEIN | SOP
E11418010380028100800101020000001 | DE0071067984303800281008001010200 | Löffingen | Baden-Württemberg | 79843 | 8.9 | Solar/Gebäude | 2014-08-29 |  | 2015-01-01 |  |  | NS | Nein | 70%-Begrenzung | NEIN | SOP
E11411011883179540000000000000003 | DE0073237954000000000000000318831 | Lörrach | Baden-Württemberg | 79540 | 9.75 | Solar/Gebäude | 2014-08-29 |  | 2014-08-29 |  |  | NS | Nein | regelbar nach § 9 Abs. 2 EEG 2014 | NEIN | SOP
E11411011862978086000000000000003 | DE0073237808600000000000000318629 | Brigachtal | Baden-Württemberg | 78086 | 5.6 | Solar/Gebäude | 2014-08-29 |  | 2014-08-29 |  |  | NS | Nein | regelbar nach § 9 Abs. 2 EEG 2014 | NEIN | SOP
E11411011865479736000000000000003 | DE0073237973600000000000000318654 | Rickenbach | Baden-Württemberg | 79736 | 2 | Solar/Gebäude | 2014-08-29 |  | 2014-08-29 |  |  | NS | Nein | 70%-Begrenzung | NEIN | SOP
E11411011868179588000000000000003 | DE0073237958800000000000000318681 | Efringen-Kirchen | Baden-Württemberg | 79588 | 6.72 | Solar/Gebäude | 2014-08-28 |  | 2014-08-28 |  |  | NS | Nein | 70%-Begrenzung | NEIN | SOP
E11411011860479848000000000000003 | DE0073237984800000000000000318604 | Bonndorf | Baden-Württemberg | 79848 | 3.48 | Solar/Gebäude | 2014-08-28 |  | 2014-08-28 |  |  | NS | Nein | 70%-Begrenzung | NEIN | SOP
E11411011863379639000000000000003 | DE0073237963900000000000000318633 | Grenzach-Wyhlen | Baden-Württemberg | 79639 | 1.74 | Solar/Gebäude | 2014-08-27 |  | 2014-08-27 |  |  | NS | Nein | 70%-Begrenzung | NEIN | SOP
E11411011848679879000000000000003 | DE0073237987900000000000000318486 | Wutach | Baden-Württemberg | 79879 | 5.25 | Solar/Gebäude | 2014-08-27 |  | 2014-08-27 |  |  | NS | Nein | regelbar nach § 9 Abs. 2 EEG 2014 | NEIN | SOP
E11411011883778259000000000000003 | DE0073237825900000000000000318837 | Mühlhausen-Ehingen | Baden-Württemberg | 78259 | 29.9 | Solar/Gebäude | 2014-08-27 |  | 2014-08-27 |  |  | NS | Ja (keine Belieferung Dritter) | regelbar nach § 9 Abs. 2 EEG 2014 | NEIN | SOP
E11411011868278250000000000000003 | DE0073237825000000000000000318682 | Tengen | Baden-Württemberg | 78250 | 4.5 | Solar/Gebäude | 2014-08-26 |  | 2014-08-26 |  |  | NS | Nein | regelbar nach § 9 Abs. 2 EEG 2014 | NEIN | SOP
E11411011870878247000000000000003 | DE0073237824700000000000000318708 | Hilzingen | Baden-Württemberg | 78247 | 7.28 | Solar/Gebäude | 2014-08-26 |  | 2014-08-26 |  |  | NS | Nein | 70%-Begrenzung | NEIN | SOP
E11411011845479868000000000000003 | DE0073237986800000000000000318454 | Feldberg | Baden-Württemberg | 79868 | 5 | Solar/Gebäude | 2014-08-25 |  | 2014-08-25 |  |  | NS | Nein | regelbar nach § 9 Abs. 2 EEG 2014 | NEIN | SOP
E11411011848579299000000000000003 | DE0073237929900000000000000318485 | Wittnau | Baden-Württemberg | 79299 | 9.2 | Solar/Gebäude | 2014-08-25 |  | 2014-08-25 |  |  | NS | Nein | 70%-Begrenzung | NEIN | SOP
E11411011842979588000000000000003 | DE0073237958800000000000000318429 | Efringen-Kirchen | Baden-Württemberg | 79588 | 9.43 | Solar/Gebäude | 2014-08-22 |  | 2014-08-22 |  |  | NS | Nein | 70%-Begrenzung | NEIN | SOP
E11411011891879379000000000000003 | DE0073237937900000000000000318918 | Müllheim | Baden-Württemberg | 79379 | 7.5 | Solar/Gebäude | 2014-08-22 |  | 2014-08-22 |  |  | NS | Nein | regelbar nach § 9 Abs. 2 EEG 2014 | NEIN | SOP
E11411011886379733000000000000003 | DE0073237973300000000000000318863 | Görwihl | Baden-Württemberg | 79733 | 4.32 | Solar/Gebäude | 2014-08-21 |  | 2014-08-21 |  |  | NS | Nein | regelbar nach § 9 Abs. 2 EEG 2014 | NEIN | SOP
E11411011842478086000000000000003 | DE0073237808600000000000000318424 | Brigachtal | Baden-Württemberg | 78086 | 5.98 | Solar/Gebäude | 2014-08-21 |  | 2014-08-21 |  |  | NS | Nein | 70%-Begrenzung | NEIN | SOP
E11411011842379733000000000000003 | DE0073237973300000000000000318423 | Görwihl | Baden-Württemberg | 79733 | 9.81 | Solar/Gebäude | 2014-08-21 |  | 2014-08-21 |  |  | NS | Nein | 70%-Begrenzung | NEIN | SOP
E11411011842879576000000000000003 | DE0073237957600000000000000318428 | Weil am Rhein | Baden-Württemberg | 79576 | 9.945 | Solar/Gebäude | 2014-08-21 |  | 2014-08-21 |  |  | NS | Nein | 70%-Begrenzung | NEIN | SOP
E11411011864279618000000000000003 | DE0073237961800000000000000318642 | Rheinfelden | Baden-Württemberg | 79618 | 9.165 | Solar/Gebäude | 2014-08-20 |  | 2014-08-20 |  |  | NS | Nein | regelbar nach § 9 Abs. 2 EEG 2014 | NEIN | SOP
E11411011842279539000000000000003 | DE0073237953900000000000000318422 | Lörrach | Baden-Württemberg | 79539 | 9.225 | Solar/Gebäude | 2014-08-19 |  | 2014-08-19 |  |  | NS | Nein | 70%-Begrenzung | NEIN | SOP
E11411011836879588000000000000003 | DE0073237958800000000000000318368 | Efringen-Kirchen | Baden-Württemberg | 79588 | 4 | Solar/Gebäude | 2014-08-18 |  | 2014-08-18 |  |  | NS | Nein | 70%-Begrenzung | NEIN | SOP
E11411011870778576000000000000003 | DE0073237857600000000000000318707 | Emmingen-Liptingen | Baden-Württemberg | 78576 | 8.25 | Solar/Gebäude | 2014-08-15 |  | 2014-08-15 |  |  | NS | Nein | 70%-Begrenzung | NEIN | SOP
E11411011832079258000000000000003 | DE0073237925800000000000000318320 | Hartheim | Baden-Württemberg | 79258 | 7.2 | Solar/Gebäude | 2014-08-14 |  | 2014-08-14 |  |  | NS | Nein | 70%-Begrenzung | NEIN | SOP
E11411011826979589000000000000003 | DE0073237958900000000000000318269 | Binzen | Baden-Württemberg | 79589 | 7.56 | Solar/Gebäude | 2014-08-05 |  | 2014-08-05 |  |  | NS | Nein | 70%-Begrenzung | NEIN | SOP
E11411011826679689000000000000003 | DE0073237968900000000000000318266 | Maulburg | Baden-Württemberg | 79689 | 10 | Solar/Gebäude | 2014-08-01 |  | 2014-08-01 |  |  | NS | Nein | regelbar nach § 9 Abs. 2 EEG 2014 | NEIN | SOP
E11411011818579424000000000000003 | DE0073237942400000000000000318185 | Auggen | Baden-Württemberg | 79424 | 6 | Solar/Gebäude | 2014-08-01 |  | 2014-08-01 |  |  | NS | Nein | 70%-Begrenzung | NEIN | SOP
E11411011819179283000000000000003 | DE0073237928300000000000000318191 | Bollschweil | Baden-Württemberg | 79283 | 5.61 | Solar/Gebäude | 2014-07-31 |  | 2014-07-31 |  |  | NS | Nein | 70%-Begrenzung | NEIN | SOP
E11411011819079774000000000000003 | DE0073237977400000000000000318190 | Albbruck | Baden-Württemberg | 79774 | 8.5 | Solar/Gebäude | 2014-07-31 |  | 2014-07-31 |  |  | NS | Nein | 70%-Begrenzung | NEIN | SOP
E11411011819279540000000000000003 | DE0073237954000000000000000318192 | Lörrach | Baden-Württemberg | 79540 | 6.12 | Solar/Gebäude | 2014-07-31 |  | 2014-07-31 |  |  | NS | Nein | 70%-Begrenzung | NEIN | SOP
E11411011928678166000000000000003 | DE0073237816600000000000000319286 | Donaueschingen | Baden-Württemberg | 78166 | 97.5 | Solar/Gebäude | 2014-07-31 |  | 2014-07-31 |  |  | NS | Ja (mit Belieferung Dritter) | regelbar nach § 9 Abs. 2 EEG 2014 | NEIN | SOP
E11411011827379379000000000000003 | DE0073237937900000000000000318273 | Müllheim | Baden-Württemberg | 79379 | 74.25 | Solar/Gebäude | 2014-07-31 |  | 2014-07-31 |  |  | NS | Ja (keine Belieferung Dritter) | regelbar nach § 9 Abs. 2 EEG 2014 | NEIN | SOP
E11411011948378250000000000000003 | DE0073237825000000000000000319483 | Tengen | Baden-Württemberg | 78250 | 99.9 | Solar/Gebäude | 2014-07-31 |  | 2014-07-31 |  |  | NS | Ja (keine Belieferung Dritter) | regelbar nach § 9 Abs. 2 EEG 2014 | JA | SOL
E11411012002178073000000000000003 | DE0073237807300000000000000320021 | Bad Dürrheim | Baden-Württemberg | 78073 | 9.88 | Solar/Gebäude | 2014-07-31 |  | 2014-07-31 |  |  | NS | Nein | 70%-Begrenzung | NEIN | SOP
E11411011974578166000000000000003 | DE0073237816600000000000000319745 | Donaueschingen | Baden-Württemberg | 78166 | 9.845 | Solar/Gebäude | 2014-07-31 |  | 2014-07-31 |  |  | NS | Nein | 70%-Begrenzung | NEIN | SOP
E11411011835079592000000000000003 | DE00732379592V0000000000000318350 | Fischingen | Baden-Württemberg | 79592 | 320.27 | Solar/Gebäude | 2014-07-31 |  | 2014-07-31 |  |  | MS | Ja (keine Belieferung Dritter) | regelbar nach § 9 Abs. 1 EEG 2014 | JA | SOL
E11411011899178187000000000000003 | DE0073237818700000000000000318991 | Geisingen | Baden-Württemberg | 78187 | 293.02 | Solar/Gebäude | 2014-07-31 |  | 2014-07-31 |  |  | NS | Ja (keine Belieferung Dritter) | regelbar nach § 9 Abs. 1 EEG 2014 | JA | SOL
E11411011822979418000000000000003 | DE0073237941800000000000000318229 | Schliengen | Baden-Württemberg | 79418 | 5.25 | Solar/Gebäude | 2014-07-31 |  | 2014-07-31 |  |  | NS | Ja (keine Belieferung Dritter) | regelbar nach § 9 Abs. 2 EEG 2014 | NEIN | SOP
E11411011929978086000000000000003 | DE0073237808600000000000000319299 | Brigachtal | Baden-Württemberg | 78086 | 6 | Solar/Gebäude | 2014-07-31 |  | 2014-07-31 |  |  | NS | Nein | regelbar nach § 9 Abs. 2 EEG 2014 | NEIN | SOP
E11411011956078194000000000000003 | DE0073237819400000000000000319560 | Immendingen | Baden-Württemberg | 78194 | 36.25 | Solar/Gebäude | 2014-07-31 |  | 2014-07-31 |  |  | NS | Ja (keine Belieferung Dritter) | regelbar nach § 9 Abs. 2 EEG 2014 | NEIN | SOP
E11411011823579733000000000000003 | DE0073237973300000000000000318235 | Görwihl | Baden-Württemberg | 79733 | 15.08 | Solar/Gebäude | 2014-07-31 |  | 2014-07-31 |  |  | NS | Ja (keine Belieferung Dritter) | 70%-Begrenzung | NEIN | SOP
E11411011820678576000000000000003 | DE0073237857600000000000000318206 | Emmingen-Liptingen | Baden-Württemberg | 78576 | 18.72 | Solar/Gebäude | 2014-07-31 |  | 2014-07-31 |  |  | NS | Ja (keine Belieferung Dritter) | regelbar nach § 9 Abs. 2 EEG 2014 | NEIN | SOP
E11411011818779692000000000000003 | DE0073237969200000000000000318187 | Kleines Wiesental | Baden-Württemberg | 79692 | 20.4 | Solar/Gebäude | 2014-07-31 |  | 2014-07-31 |  |  | NS | Ja (mit Belieferung Dritter) | regelbar nach § 9 Abs. 2 EEG 2014 | NEIN | SOP
E11411011816679865000000000000003 | DE0073237986500000000000000318166 | Grafenhausen | Baden-Württemberg | 79865 | 15 | Solar/Gebäude | 2014-07-31 |  | 2014-07-31 |  |  | NS | Ja (keine Belieferung Dritter) | regelbar nach § 9 Abs. 2 EEG 2014 | NEIN | SOP
E11411011813679400000000000000003 | DE0073237940000000000000000318136 | Kandern | Baden-Württemberg | 79400 | 10.2 | Solar/Gebäude | 2014-07-31 |  | 2014-07-31 |  |  | NS | Ja (keine Belieferung Dritter) | regelbar nach § 9 Abs. 2 EEG 2014 | NEIN | SOP
E11411011819679865000000000000003 | DE0073237986500000000000000318196 | Grafenhausen | Baden-Württemberg | 79865 | 15 | Solar/Gebäude | 2014-07-31 |  | 2014-07-31 |  |  | NS | Ja (keine Belieferung Dritter) | regelbar nach § 9 Abs. 2 EEG 2014 | NEIN | SOP
E11411011925278147000000000000003 | DE0073237814700000000000000319252 | Vöhrenbach | Baden-Württemberg | 78147 | 4.68 | Solar/Gebäude | 2014-07-31 |  | 2014-07-31 |  |  | NS | Nein | 70%-Begrenzung | NEIN | SOP
E11411011826179258000000000000003 | DE0073237925800000000000000318261 | Hartheim | Baden-Württemberg | 79258 | 5 | Solar/Gebäude | 2014-07-31 |  | 2014-07-31 |  |  | NS | Nein | 70%-Begrenzung | NEIN | SOP
E11411011824679859000000000000003 | DE0073237985900000000000000318246 | Schluchsee | Baden-Württemberg | 79859 | 5.232 | Solar/Gebäude | 2014-07-31 |  | 2014-07-31 |  |  | NS | Nein | regelbar nach § 9 Abs. 2 EEG 2014 | NEIN | SOP
E11411011883379872000000000000003 | DE0073237987200000000000000318833 | Bernau | Baden-Württemberg | 79872 | 160.72 | Solar/Gebäude | 2014-07-31 |  | 2014-07-31 |  |  | MS | Ja (keine Belieferung Dritter) | regelbar nach § 9 Abs. 1 EEG 2014 | JA | SOL
E11411011814379725000000000000003 | DE0073237972500000000000000318143 | Laufenburg | Baden-Württemberg | 79725 | 9.75 | Solar/Gebäude | 2014-07-31 |  | 2014-07-31 |  |  | NS | Nein | 70%-Begrenzung | NEIN | SOP
E11411011818379664000000000000003 | DE0073237966400000000000000318183 | Wehr | Baden-Württemberg | 79664 | 3.06 | Solar/Gebäude | 2014-07-31 |  | 2014-07-31 |  |  | NS | Nein | 70%-Begrenzung | NEIN | SOP
E11411011848779379000000000000003 | DE0073237937900000000000000318487 | Müllheim | Baden-Württemberg | 79379 | 7.28 | Solar/Gebäude | 2014-07-31 |  | 2014-07-31 |  |  | NS | Nein | 70%-Begrenzung | NEIN | SOP
E11411011818679650000000000000003 | DE0073237965000000000000000318186 | Schopfheim | Baden-Württemberg | 79650 | 6.24 | Solar/Gebäude | 2014-07-31 |  | 2014-07-31 |  |  | NS | Nein | 70%-Begrenzung | NEIN | SOP
E11411011819979737000000000000003 | DE0073237973700000000000000318199 | Herrischried | Baden-Württemberg | 79737 | 9.35 | Solar/Gebäude | 2014-07-31 |  | 2014-07-31 |  |  | NS | Nein | 70%-Begrenzung | NEIN | SOP
E11411011981079879000000000000003 | DE0073237987900000000000000319810 | Wutach | Baden-Württemberg | 79879 | 324 | Wasser | 2014-07-31 |  | 2014-07-31 |  |  | MS | Nein | regelbar nach § 9 Abs. 1 EEG 2014 | JA | WAL
E11411011832279688000000000000003 | DE0073237968800000000000000318322 | Hausen | Baden-Württemberg | 79688 | 159.12 | Solar/Gebäude | 2014-07-31 |  | 2014-07-31 |  |  | MS | Ja (keine Belieferung Dritter) | regelbar nach § 9 Abs. 1 EEG 2014 | JA | SOL
E11411011891779774000000000000003 | DE0073237977400000000000000318917 | Albbruck | Baden-Württemberg | 79774 | 6.12 | Solar/Gebäude | 2014-07-31 |  | 2014-07-31 |  |  | NS | Nein | 70%-Begrenzung | NEIN | SOP
E11411011811579843000000000000003 | DE0073237984300000000000000318115 | Löffingen | Baden-Württemberg | 79843 | 9.69 | Solar/Gebäude | 2014-07-30 |  | 2014-07-30 |  |  | NS | Nein | 70%-Begrenzung | NEIN | SOP
E11411011886579733000000000000003 | DE0073237973300000000000000318865 | Görwihl | Baden-Württemberg | 79733 | 29.7 | Solar/Gebäude | 2014-07-30 |  | 2014-07-30 |  |  | NS | Ja (keine Belieferung Dritter) | regelbar nach § 9 Abs. 2 EEG 2014 | NEIN | SOP
E11411011861878166000000000000003 | DE0073237816600000000000000318618 | Donaueschingen | Baden-Württemberg | 78166 | 124.8 | Solar/Gebäude | 2014-07-30 |  | 2014-07-30 |  |  | MS | Ja (keine Belieferung Dritter) | regelbar nach § 9 Abs. 1 EEG 2014 | JA | SOL
E11411011797979576000000000000003 | DE0073237957600000000000000317979 | Weil am Rhein | Baden-Württemberg | 79576 | 124.8 | Solar/Gebäude | 2014-07-30 |  | 2014-07-30 |  |  | MS | Ja (keine Belieferung Dritter) | regelbar nach § 9 Abs. 1 EEG 2014 | JA | SOL
E11411011889878253000000000000003 | DE0073237825300000000000000318898 | Eigeltingen | Baden-Württemberg | 78253 | 40 | Solar/Gebäude | 2014-07-30 |  | 2014-07-30 |  |  | MS | Ja (keine Belieferung Dritter) | regelbar nach § 9 Abs. 2 EEG 2014 | NEIN | SOP
E11411011975879650000000000000003 | DE0073237965000000000000000319758 | Schopfheim | Baden-Württemberg | 79650 | 6.24 | Solar/Gebäude | 2014-07-30 |  | 2014-07-30 |  |  | NS | Nein | 70%-Begrenzung | NEIN | SOP
E11411011889678253000000000000003 | DE0073237825300000000000000318896 | Eigeltingen | Baden-Württemberg | 78253 | 29.75 | Solar/Gebäude | 2014-07-30 |  | 2014-07-30 |  |  | NS | Ja (mit Belieferung Dritter) | regelbar nach § 9 Abs. 2 EEG 2014 | NEIN | SOP
E11411011826079258000000000000003 | DE0073237925800000000000000318260 | Hartheim | Baden-Württemberg | 79258 | 5.1 | Solar/Gebäude | 2014-07-29 |  | 2014-07-29 |  |  | NS | Nein | 70%-Begrenzung | NEIN | SOP
E11411011888878187000000000000003 | DE0073237818700000000000000318888 | Geisingen | Baden-Württemberg | 78187 | 10.29 | Solar/Gebäude | 2014-07-29 |  | 2014-07-29 |  |  | NS | Ja (keine Belieferung Dritter) | regelbar nach § 9 Abs. 2 EEG 2014 | NEIN | SOP
E11411011809478083000000000000003 | DE0073237808300000000000000318094 | Dauchingen | Baden-Württemberg | 78083 | 5 | Solar/Gebäude | 2014-07-29 |  | 2014-07-29 |  |  | NS | Nein | regelbar nach § 9 Abs. 2 EEG 2014 | NEIN | SOP
E11411011809379725000000000000003 | DE0073237972500000000000000318093 | Laufenburg | Baden-Württemberg | 79725 | 9.62 | Solar/Gebäude | 2014-07-29 |  | 2014-07-29 |  |  | NS | Nein | 70%-Begrenzung | NEIN | SOP
E11411011935379591000000000000003 | DE0073237959100000000000000319353 | Eimeldingen | Baden-Württemberg | 79591 | 20 | Solar/Gebäude | 2014-07-29 |  | 2014-07-29 |  |  | NS | Ja (keine Belieferung Dritter) | regelbar nach § 9 Abs. 2 EEG 2014 | NEIN | SOP
E11411011941679780000000000000003 | DE0073237978000000000000000319416 | Stühlingen | Baden-Württemberg | 79780 | 5.39 | Solar/Gebäude | 2014-07-28 |  | 2014-07-28 |  |  | NS | Nein | regelbar nach § 9 Abs. 2 EEG 2014 | NEIN | SOP
E11411011803679400000000000000003 | DE0073237940000000000000000318036 | Kandern | Baden-Württemberg | 79400 | 47.5 | Solar/Gebäude | 2014-07-28 |  | 2014-07-28 |  |  | NS | Ja (mit Belieferung Dritter) | regelbar nach § 9 Abs. 2 EEG 2014 | NEIN | SOP
E11411011843578187000000000000003 | DE00732378187V0000000000000318435 | Geisingen | Baden-Württemberg | 78187 | 32.5 | Solar/Gebäude | 2014-07-28 |  | 2014-07-28 |  |  | MS | Ja (keine Belieferung Dritter) | regelbar nach § 9 Abs. 2 EEG 2014 | JA | SOL
E11411011804178083000000000000003 | DE0073237808300000000000000318041 | Dauchingen | Baden-Württemberg | 78083 | 10.5 | Solar/Gebäude | 2014-07-28 |  | 2014-07-28 |  |  | NS | Ja (keine Belieferung Dritter) | 70%-Begrenzung | NEIN | SOP
E11411011803979400000000000000003 | DE0073237940000000000000000318039 | Kandern | Baden-Württemberg | 79400 | 17 | Solar/Gebäude | 2014-07-28 |  | 2014-07-28 |  |  | NS | Ja (keine Belieferung Dritter) | 70%-Begrenzung | NEIN | SOP
E11411011809579592000000000000003 | DE0073237959200000000000000318095 | Fischingen | Baden-Württemberg | 79592 | 8.1 | Solar/Gebäude | 2014-07-28 |  | 2014-07-28 |  |  | NS | Nein | 70%-Begrenzung | NEIN | SOP
E11411011811679618000000000000003 | DE0073237961800000000000000318116 | Rheinfelden | Baden-Württemberg | 79618 | 4.4 | Solar/Gebäude | 2014-07-28 |  | 2014-07-28 |  |  | NS | Nein | regelbar nach § 9 Abs. 2 EEG 2014 | NEIN | SOP
E11411011809679576000000000000003 | DE0073237957600000000000000318096 | Weil am Rhein | Baden-Württemberg | 79576 | 3.6 | Solar/Gebäude | 2014-07-28 |  | 2014-07-28 |  |  | NS | Nein | 70%-Begrenzung | NEIN | SOP
E1059801000SCHWARZWALDST015000130 | DE00054279674000000000SCHWA015001 | Todtnau | Baden-Württemberg | 79674 | 40 | Solar/Gebäude | 2014-07-28 |  | 2016-01-01 |  |  | NS | Ja (keine Belieferung Dritter) | nicht regelbar | NEIN | SOP
E11411011804879875000000000000003 | DE0073237987500000000000000318048 | Dachsberg | Baden-Württemberg | 79875 | 25.75 | Solar/Gebäude | 2014-07-28 |  | 2014-07-28 |  |  | NS | Ja (keine Belieferung Dritter) | 70%-Begrenzung | NEIN | SOP
E11411011831079219000000000000003 | DE0073237921900000000000000318310 | Staufen | Baden-Württemberg | 79219 | 16 | Solar/Gebäude | 2014-07-26 |  | 2014-07-26 |  |  | NS | Ja (mit Belieferung Dritter) | regelbar nach § 9 Abs. 2 EEG 2014 | NEIN | SOP
E11411011800478166000000000000003 | DE0073237816600000000000000318004 | Donaueschingen | Baden-Württemberg | 78166 | 4.16 | Solar/Gebäude | 2014-07-25 |  | 2014-07-25 |  |  | NS | Nein | 70%-Begrenzung | NEIN | SOP
E11411011799579418000000000000003 | DE0073237941800000000000000317995 | Schliengen | Baden-Württemberg | 79418 | 8 | Solar/Gebäude | 2014-07-25 |  | 2014-07-25 |  |  | NS | Nein | 70%-Begrenzung | NEIN | SOP
E11411011818979777000000000000003 | DE0073237977700000000000000318189 | Ühlingen-Birkendorf | Baden-Württemberg | 79777 | 50.355 | Solar/Gebäude | 2014-07-25 |  | 2014-07-25 |  |  | NS | Ja (mit Belieferung Dritter) | regelbar nach § 9 Abs. 2 EEG 2014 | NEIN | SOP
E11411011811078187000000000000003 | DE0073237818700000000000000318110 | Geisingen | Baden-Württemberg | 78187 | 68 | Solar/Gebäude | 2014-07-25 |  | 2014-07-25 |  |  | NS | Ja (keine Belieferung Dritter) | regelbar nach § 9 Abs. 2 EEG 2014 | NEIN | SOP
E11411011800179418000000000000003 | DE0073237941800000000000000318001 | Schliengen | Baden-Württemberg | 79418 | 3 | Solar/Gebäude | 2014-07-25 |  | 2014-07-25 |  |  | NS | Nein | 70%-Begrenzung | NEIN | SOP
E11411011799479418000000000000003 | DE0073237941800000000000000317994 | Schliengen | Baden-Württemberg | 79418 | 8 | Solar/Gebäude | 2014-07-25 |  | 2014-07-25 |  |  | NS | Nein | 70%-Begrenzung | NEIN | SOP
E11411011976378576000000000000003 | DE00732378576V0000000000000319763 | Emmingen-Liptingen | Baden-Württemberg | 78576 | 124.8 | Solar | 2014-07-25 |  | 2014-07-25 |  |  | MS | Nein | regelbar nach § 9 Abs. 1 EEG 2014 | JA | SOL
E11411011800279541000000000000003 | DE0073237954100000000000000318002 | Lörrach | Baden-Württemberg | 79541 | 21.45 | Solar/Gebäude | 2014-07-24 |  | 2014-07-24 |  |  | NS | Ja (keine Belieferung Dritter) | 70%-Begrenzung | NEIN | SOP
E11411011800379379000000000000003 | DE0073237937900000000000000318003 | Müllheim | Baden-Württemberg | 79379 | 9.1 | Solar/Gebäude | 2014-07-24 |  | 2014-07-24 |  |  | NS | Nein | 70%-Begrenzung | NEIN | SOP
E11411011799378166000000000000003 | DE0073237816600000000000000317993 | Donaueschingen | Baden-Württemberg | 78166 | 5.75 | Solar/Gebäude | 2014-07-24 |  | 2014-07-24 |  |  | NS | Nein | 70%-Begrenzung | NEIN | SOP
E11411011798179400000000000000003 | DE0073237940000000000000000317981 | Kandern | Baden-Württemberg | 79400 | 15.275 | Solar/Gebäude | 2014-07-24 |  | 2014-07-24 |  |  | NS | Ja (keine Belieferung Dritter) | 70%-Begrenzung | NEIN | SOP
E11411011808579848000000000000003 | DE0073237984800000000000000318085 | Bonndorf | Baden-Württemberg | 79848 | 53.04 | Solar/Gebäude | 2014-07-23 |  | 2014-07-23 |  |  | NS | Ja (keine Belieferung Dritter) | regelbar nach § 9 Abs. 2 EEG 2014 | NEIN | SOP
E11411011827579736000000000000003 | DE0073237973600000000000000318275 | Rickenbach | Baden-Württemberg | 79736 | 9.945 | Solar/Gebäude | 2014-07-23 |  | 2014-07-23 |  |  | NS | Nein | regelbar nach § 9 Abs. 2 EEG 2014 | NEIN | SOP
E11411011795179689000000000000003 | DE0073237968900000000000000317951 | Maulburg | Baden-Württemberg | 79689 | 9.2 | Solar/Gebäude | 2014-07-22 |  | 2014-07-22 |  |  | NS | Nein | 70%-Begrenzung | NEIN | SOP
E11411011795779539000000000000003 | DE0073237953900000000000000317957 | Lörrach | Baden-Württemberg | 79539 | 54.6 | Solar/Gebäude | 2014-07-22 |  | 2014-07-22 |  |  | MS | Ja (mit Belieferung Dritter) | regelbar nach § 9 Abs. 2 EEG 2014 | JA | SOL
E11411011802379585000000000000003 | DE0073237958500000000000000318023 | Steinen | Baden-Württemberg | 79585 | 3.5 | Solar/Gebäude | 2014-07-22 |  | 2014-07-22 |  |  | NS | Nein | regelbar nach § 9 Abs. 2 EEG 2014 | NEIN | SOP
E11411011795079576000000000000003 | DE0073237957600000000000000317950 | Weil am Rhein | Baden-Württemberg | 79576 | 4 | Solar/Gebäude | 2014-07-22 |  | 2014-07-22 |  |  | NS | Nein | 70%-Begrenzung | NEIN | SOP
E11411011792779868000000000000003 | DE0073237986800000000000000317927 | Feldberg | Baden-Württemberg | 79868 | 4.25 | Solar/Gebäude | 2014-07-21 |  | 2014-07-21 |  |  | NS | Nein | 70%-Begrenzung | NEIN | SOP
E11411011963979809000000000000003 | DE0073237980900000000000000319639 | Weilheim | Baden-Württemberg | 79809 | 16 | Solar/Gebäude | 2014-07-21 |  | 2014-07-21 |  |  | NS | Ja (keine Belieferung Dritter) | regelbar nach § 9 Abs. 2 EEG 2014 | NEIN | SOP
E11411011793978086000000000000003 | DE0073237808600000000000000317939 | Brigachtal | Baden-Württemberg | 78086 | 4.41 | Solar/Gebäude | 2014-07-21 |  | 2014-07-21 |  |  | NS | Nein | 70%-Begrenzung | NEIN | SOP
E11411011888678166000000000000003 | DE0073237816600000000000000318886 | Donaueschingen | Baden-Württemberg | 78166 | 33.32 | Solar/Gebäude | 2014-07-18 |  | 2014-07-18 |  |  | NS | Ja (keine Belieferung Dritter) | regelbar nach § 9 Abs. 2 EEG 2014 | NEIN | SOP
E11411011798479379000000000000003 | DE0073237937900000000000000317984 | Müllheim | Baden-Württemberg | 79379 | 6 | Solar/Gebäude | 2014-07-18 |  | 2014-07-18 |  |  | NS | Nein | 70%-Begrenzung | NEIN | SOP
E11411012139979856000000000000003 | DE0073237985600000000000000321399 | Hinterzarten | Baden-Württemberg | 79856 | 5.775 | Solar/Gebäude | 2014-07-17 |  | 2014-07-17 |  |  | NS | Nein | 70%-Begrenzung | NEIN | SOP
E11411011790479730000000000000003 | DE0073237973000000000000000317904 | Murg | Baden-Württemberg | 79730 | 9.8 | Solar/Gebäude | 2014-07-17 |  | 2014-07-17 |  |  | NS | Nein | 70%-Begrenzung | NEIN | SOP
E11411011788178166000000000000003 | DE0073237816600000000000000317881 | Donaueschingen | Baden-Württemberg | 78166 | 2 | Solar/Gebäude | 2014-07-17 |  | 2014-07-17 |  |  | NS | Nein | regelbar nach § 9 Abs. 2 EEG 2014 | NEIN | SOP
E11411011791279585000000000000003 | DE0073237958500000000000000317912 | Steinen | Baden-Württemberg | 79585 | 2.76 | Solar/Gebäude | 2014-07-17 |  | 2014-07-17 |  |  | NS | Nein | 70%-Begrenzung | NEIN | SOP
E11411011973379780000000000000003 | DE0073237978000000000000000319733 | Stühlingen | Baden-Württemberg | 79780 | 9 | Solar/Gebäude | 2014-07-16 |  | 2014-07-16 |  |  | NS | Nein | regelbar nach § 9 Abs. 2 EEG 2014 | NEIN | SOP
E11411011789879875000000000000003 | DE0073237987500000000000000317898 | Dachsberg | Baden-Württemberg | 79875 | 29.48 | Solar/Gebäude | 2014-07-16 |  | 2014-07-16 |  |  | NS | Ja (keine Belieferung Dritter) | regelbar nach § 9 Abs. 2 EEG 2014 | NEIN | SOP
E11411011793079238000000000000003 | DE0073237923800000000000000317930 | Ehrenkirchen | Baden-Württemberg | 79238 | 6.84 | Solar/Gebäude | 2014-07-15 |  | 2014-07-15 |  |  | NS | Nein | 70%-Begrenzung | NEIN | SOP
E11411011786679790000000000000003 | DE0073237979000000000000000317866 | Küssaberg | Baden-Württemberg | 79790 | 7.2 | Solar/Gebäude | 2014-07-15 |  | 2014-07-15 |  |  | NS | Nein | regelbar nach § 9 Abs. 2 EEG 2014 | NEIN | SOP
E11411011798078187000000000000003 | DE0073237818700000000000000317980 | Geisingen | Baden-Württemberg | 78187 | 30 | Biomasse | 2014-07-15 |  | 2014-07-15 |  |  | NS | Nein | nicht regelbar | NEIN | BIP | Nein | Nein |  | 28.5
E11411011812779379000000000000003 | DE0073237937900000000000000318127 | Müllheim | Baden-Württemberg | 79379 | 15.6 | Solar/Gebäude | 2014-07-11 |  | 2014-07-11 |  |  | NS | Ja (keine Belieferung Dritter) | 70%-Begrenzung | NEIN | SOP
E11411011777179733000000000000003 | DE0073237973300000000000000317771 | Görwihl | Baden-Württemberg | 79733 | 4.5 | Solar/Gebäude | 2014-07-11 |  | 2014-07-11 |  |  | NS | Nein | 70%-Begrenzung | NEIN | SOP
E11411011777079737000000000000003 | DE0073237973700000000000000317770 | Herrischried | Baden-Württemberg | 79737 | 5.8 | Solar/Gebäude | 2014-07-11 |  | 2014-07-11 |  |  | NS | Nein | regelbar nach § 9 Abs. 2 EEG 2014 | NEIN | SOP
E11411011777379576000000000000003 | DE0073237957600000000000000317773 | Weil am Rhein | Baden-Württemberg | 79576 | 5 | Solar/Gebäude | 2014-07-10 |  | 2014-07-10 |  |  | NS | Nein | 70%-Begrenzung | NEIN | SOP
E11411011776779837000000000000003 | DE0073237983700000000000000317767 | Ibach | Baden-Württemberg | 79837 | 2 | Solar/Gebäude | 2014-07-09 |  | 2014-07-09 |  |  | NS | Nein | 70%-Begrenzung | NEIN | SOP
E11411011776979664000000000000003 | DE0073237966400000000000000317769 | Wehr | Baden-Württemberg | 79664 | 2.46 | Solar/Gebäude | 2014-07-09 |  | 2014-07-09 |  |  | NS | Nein | 70%-Begrenzung | NEIN | SOP
E11411011776179650000000000000003 | DE0073237965000000000000000317761 | Schopfheim | Baden-Württemberg | 79650 | 5 | Solar/Gebäude | 2014-07-04 |  | 2014-07-04 |  |  | NS | Nein | 70%-Begrenzung | NEIN | SOP
E11411011765779777000000000000003 | DE0073237977700000000000000317657 | Ühlingen-Birkendorf | Baden-Württemberg | 79777 | 11 | Wasser | 2014-07-04 |  | 2014-07-04 |  |  | NS | Nein | nicht regelbar | NEIN | WAP
E11411011776679238000000000000003 | DE0073237923800000000000000317766 | Ehrenkirchen | Baden-Württemberg | 79238 | 6.4 | Solar/Gebäude | 2014-07-03 |  | 2014-07-03 |  |  | NS | Nein | 70%-Begrenzung | NEIN | SOP
E11411011763179664000000000000003 | DE0073237966400000000000000317631 | Wehr | Baden-Württemberg | 79664 | 9.75 | Solar/Gebäude | 2014-07-02 |  | 2014-07-02 |  |  | NS | Nein | 70%-Begrenzung | NEIN | SOP
E11411011759279790000000000000003 | DE0073237979000000000000000317592 | Küssaberg | Baden-Württemberg | 79790 | 15.68 | Solar/Gebäude | 2014-07-01 |  | 2014-07-01 |  |  | NS | Ja (keine Belieferung Dritter) | regelbar nach § 9 Abs. 2 EEG 2014 | NEIN | SOP
E11411011768279379000000000000003 | DE0073237937900000000000000317682 | Müllheim | Baden-Württemberg | 79379 | 5.805 | Solar/Gebäude | 2014-07-01 |  | 2014-07-01 |  |  | NS | Nein | regelbar nach § 9 Abs. 2 EEG 2014 | NEIN | SOP
E11411011758079588000000000000003 | DE0073237958800000000000000317580 | Efringen-Kirchen | Baden-Württemberg | 79588 | 4 | Solar/Gebäude | 2014-07-01 |  | 2014-07-01 |  |  | NS | Nein | 70%-Begrenzung | NEIN | SOP
E11411011757779588000000000000003 | DE0073237958800000000000000317577 | Efringen-Kirchen | Baden-Württemberg | 79588 | 6.8 | Solar/Gebäude | 2014-06-30 |  | 2014-06-30 |  |  | NS | Nein | regelbar nach § 9 Abs. 2 EEG 2014 | NEIN | SOP
E11411011775979618000000000000003 | DE0073237961800000000000000317759 | Rheinfelden | Baden-Württemberg | 79618 | 5.72 | Solar/Gebäude | 2014-06-30 |  | 2014-06-30 |  |  | NS | Nein | 70%-Begrenzung | NEIN | SOP
E11411011756278078000000000000003 | DE0073237807800000000000000317562 | Niedereschach | Baden-Württemberg | 78078 | 5.3 | Solar/Gebäude | 2014-06-30 |  | 2014-06-30 |  |  | NS | Nein | 70%-Begrenzung | NEIN | SOP
E11411011756479843000000000000003 | DE0073237984300000000000000317564 | Löffingen | Baden-Württemberg | 79843 | 6.54 | Solar/Gebäude | 2014-06-30 |  | 2014-06-30 |  |  | NS | Nein | regelbar nach § 9 Abs. 2 EEG 2014 | NEIN | SOP
E11411011756779730000000000000003 | DE0073237973000000000000000317567 | Murg | Baden-Württemberg | 79730 | 49.98 | Solar/Gebäude | 2014-06-30 |  | 2014-06-30 |  |  | NS | Ja (keine Belieferung Dritter) | regelbar nach § 9 Abs. 2 EEG 2014 | JA | SOL
E11411011763579650000000000000003 | DE0073237965000000000000000317635 | Schopfheim | Baden-Württemberg | 79650 | 11.22 | Solar/Gebäude | 2014-06-30 |  | 2014-06-30 |  |  | NS | Ja (keine Belieferung Dritter) | 70%-Begrenzung | NEIN | SOP
E11411011825879227000000000000003 | DE0073237922700000000000000318258 | Schallstadt | Baden-Württemberg | 79227 | 17.64 | Solar/Gebäude | 2014-06-30 |  | 2014-06-30 |  |  | NS | Ja (keine Belieferung Dritter) | 70%-Begrenzung | NEIN | SOP
E11411011776579427000000000000003 | DE0073237942700000000000000317765 | Eschbach | Baden-Württemberg | 79427 | 3.36 | Solar/Gebäude | 2014-06-30 |  | 2014-06-30 |  |  | NS | Nein | 70%-Begrenzung | NEIN | SOP
E11411011792679294000000000000003 | DE0073237929400000000000000317926 | Sölden | Baden-Württemberg | 79294 | 3.525 | Solar/Gebäude | 2014-06-28 |  | 2014-06-28 |  |  | NS | Nein | 70%-Begrenzung | NEIN | SOP
E11411011786579875000000000000003 | DE0073237987500000000000000317865 | Dachsberg | Baden-Württemberg | 79875 | 9.88 | Solar/Gebäude | 2014-06-27 |  | 2014-06-27 |  |  | NS | Nein | 70%-Begrenzung | NEIN | SOP
E11411011755878259000000000000003 | DE0073237825900000000000000317558 | Mühlhausen-Ehingen | Baden-Württemberg | 78259 | 8.925 | Solar/Gebäude | 2014-06-27 |  | 2014-06-27 |  |  | NS | Nein | 70%-Begrenzung | NEIN | SOP
E11411011751879837000000000000003 | DE0073237983700000000000000317518 | St. Blasien | Baden-Württemberg | 79837 | 9.75 | Solar/Gebäude | 2014-06-26 |  | 2014-06-26 |  |  | NS | Nein | regelbar nach § 9 Abs. 2 EEG 2014 | NEIN | SOP
E11411011761479219000000000000003 | DE0073237921900000000000000317614 | Staufen | Baden-Württemberg | 79219 | 4.16 | Solar/Gebäude | 2014-06-26 |  | 2014-06-26 |  |  | NS | Nein | 70%-Begrenzung | NEIN | SOP
E11411011752979809000000000000003 | DE0073237980900000000000000317529 | Weilheim | Baden-Württemberg | 79809 | 8.5 | Solar/Gebäude | 2014-06-26 |  | 2014-06-26 |  |  | NS | Nein | 70%-Begrenzung | NEIN | SOP
E11411011776479227000000000000003 | DE0073237922700000000000000317764 | Schallstadt | Baden-Württemberg | 79227 | 5 | Solar/Gebäude | 2014-06-26 |  | 2014-06-26 |  |  | NS | Nein | regelbar nach § 9 Abs. 2 EEG 2014 | NEIN | SOP
E11411011752379737000000000000003 | DE0073237973700000000000000317523 | Herrischried | Baden-Württemberg | 79737 | 6.135 | Solar/Gebäude | 2014-06-26 |  | 2014-06-26 |  |  | NS | Nein | regelbar nach § 9 Abs. 2 EEG 2014 | NEIN | SOP
E11411011754579576000000000000003 | DE0073237957600000000000000317545 | Weil am Rhein | Baden-Württemberg | 79576 | 4 | Solar/Gebäude | 2014-06-26 |  | 2014-06-26 |  |  | NS | Nein | 70%-Begrenzung | NEIN | SOP
E11411011776079639000000000000003 | DE0073237963900000000000000317760 | Grenzach-Wyhlen | Baden-Württemberg | 79639 | 5.09 | Solar/Gebäude | 2014-06-26 |  | 2014-06-26 |  |  | NS | Nein | 70%-Begrenzung | NEIN | SOP
E1059801000KIEFER0H00000000000040 | DE0006267967400000000000000000039 | Todtnau | Baden-Württemberg | 79674 | 38.33 | Wasser | 2014-06-25 |  | 2016-01-01 |  |  | NS | Nein | nicht regelbar | NEIN | WAP
E11411012009179283000000000000003 | DE0073237928300000000000000320091 | Bollschweil | Baden-Württemberg | 79283 | 15.125 | Solar/Gebäude | 2014-06-25 |  | 2014-06-25 |  |  | NS | Ja (keine Belieferung Dritter) | 70%-Begrenzung | NEIN | SOP
E11411011756379618000000000000003 | DE0073237961800000000000000317563 | Rheinfelden | Baden-Württemberg | 79618 | 3.4 | Solar/Gebäude | 2014-06-25 |  | 2014-06-25 |  |  | NS | Nein | 70%-Begrenzung | NEIN | SOP
E11411011757479639000000000000003 | DE0073237963900000000000000317574 | Grenzach-Wyhlen | Baden-Württemberg | 79639 | 8.05 | Solar/Gebäude | 2014-06-25 |  | 2014-06-25 |  |  | NS | Nein | 70%-Begrenzung | NEIN | SOP
E11411011831279258000000000000003 | DE0073237925800000000000000318312 | Hartheim | Baden-Württemberg | 79258 | 230.88 | Solar/Gebäude | 2014-06-25 |  | 2014-06-25 |  |  | MS | Ja (keine Belieferung Dritter) | regelbar nach § 9 Abs. 1 EEG 2014 | JA | SOL
E11411012009079283000000000000003 | DE0073237928300000000000000320090 | Bollschweil | Baden-Württemberg | 79283 | 15.125 | Solar/Gebäude | 2014-06-25 |  | 2014-06-25 |  |  | NS | Ja (keine Belieferung Dritter) | 70%-Begrenzung | NEIN | SOP
E11411011837978166000000000000003 | DE0073237816600000000000000318379 | Donaueschingen | Baden-Württemberg | 78166 | 10 | Solar/Gebäude | 2014-06-24 |  | 2014-06-24 |  |  | NS | Nein | 70%-Begrenzung | NEIN | SOP
E11411011775878078000000000000003 | DE0073237807800000000000000317758 | Niedereschach | Baden-Württemberg | 78078 | 8.58 | Solar/Gebäude | 2014-06-24 |  | 2014-06-24 |  |  | NS | Nein | 70%-Begrenzung | NEIN | SOP
E11411011746079395000000000000003 | DE0073237939500000000000000317460 | Neuenburg | Baden-Württemberg | 79395 | 4.16 | Solar/Gebäude | 2014-06-24 |  | 2014-06-24 |  |  | NS | Nein | regelbar nach § 9 Abs. 2 EEG 2014 | NEIN | SOP
E11411011748979541000000000000003 | DE0073237954100000000000000317489 | Lörrach | Baden-Württemberg | 79541 | 4.68 | Solar/Gebäude | 2014-06-24 |  | 2014-06-24 |  |  | NS | Nein | regelbar nach § 9 Abs. 2 EEG 2014 | NEIN | SOP
E11411011739779875000000000000003 | DE0073237987500000000000000317397 | Dachsberg | Baden-Württemberg | 79875 | 7 | Solar/Gebäude | 2014-06-17 |  | 2014-06-17 |  |  | NS | Nein | regelbar nach § 9 Abs. 2 EEG 2014 | NEIN | SOP
E11411011740079541000000000000003 | DE0073237954100000000000000317400 | Lörrach | Baden-Württemberg | 79541 | 2.75 | Solar/Gebäude | 2014-06-17 |  | 2014-06-17 |  |  | NS | Nein | 70%-Begrenzung | NEIN | SOP
E11411012145979539000000000000003 | DE0073237953900000000000000321459 | Lörrach | Baden-Württemberg | 79539 | 0.78 | Solar/Gebäude | 2014-06-16 |  | 2014-06-16 |  |  | NS | Nein | regelbar nach § 9 Abs. 2 EEG 2014 | NEIN | SOP
E11411011737979848000000000000003 | DE0073237984800000000000000317379 | Bonndorf | Baden-Württemberg | 79848 | 10 | Solar/Gebäude | 2014-06-13 |  | 2014-06-13 |  |  | NS | Nein | regelbar nach § 9 Abs. 2 EEG 2014 | NEIN | SOP
E11411011738079618000000000000003 | DE0073237961800000000000000317380 | Rheinfelden | Baden-Württemberg | 79618 | 1.23 | Solar/Gebäude | 2014-06-13 |  | 2014-06-13 |  |  | NS | Nein | 70%-Begrenzung | NEIN | SOP
E11411011738279379000000000000003 | DE0073237937900000000000000317382 | Müllheim | Baden-Württemberg | 79379 | 5.8 | Solar/Gebäude | 2014-06-12 |  | 2014-06-12 |  |  | NS | Nein | 70%-Begrenzung | NEIN | SOP
E11411011737879418000000000000003 | DE0073237941800000000000000317378 | Schliengen | Baden-Württemberg | 79418 | 5.8 | Solar/Gebäude | 2014-06-12 |  | 2014-06-12 |  |  | NS | Nein | 70%-Begrenzung | NEIN | SOP
E11411011748378083000000000000003 | DE0073237808300000000000000317483 | Dauchingen | Baden-Württemberg | 78083 | 3.92 | Solar/Gebäude | 2014-06-12 |  | 2014-06-12 |  |  | NS | Nein | regelbar nach § 9 Abs. 2 EEG 2014 | NEIN | SOP
E11411011737779418000000000000003 | DE0073237941800000000000000317377 | Schliengen | Baden-Württemberg | 79418 | 8.12 | Solar/Gebäude | 2014-06-12 |  | 2014-06-12 |  |  | NS | Nein | 70%-Begrenzung | NEIN | SOP
E11411011734979669000000000000003 | DE0073237966900000000000000317349 | Zell | Baden-Württemberg | 79669 | 6.5 | Solar/Gebäude | 2014-06-11 |  | 2014-06-11 |  |  | NS | Nein | regelbar nach § 9 Abs. 2 EEG 2014 | NEIN | SOP
E11411011927079685000000000000003 | DE0073237968500000000000000319270 | Häg-Ehrsberg | Baden-Württemberg | 79685 | 1.1 | Wasser | 2014-06-10 |  | 2014-06-10 |  |  | NS | Nein | nicht regelbar | NEIN | WAP
E11411011732278147000000000000003 | DE0073237814700000000000000317322 | Vöhrenbach | Baden-Württemberg | 78147 | 7.29 | Solar/Gebäude | 2014-06-05 |  | 2014-06-05 |  |  | NS | Nein | regelbar nach § 9 Abs. 2 EEG 2014 | NEIN | SOP
E11411011731379618000000000000003 | DE0073237961800000000000000317313 | Rheinfelden | Baden-Württemberg | 79618 | 7.02 | Solar/Gebäude | 2014-06-04 |  | 2014-06-04 |  |  | NS | Nein | regelbar nach § 9 Abs. 2 EEG 2014 | NEIN | SOP
E11411011731479589000000000000003 | DE0073237958900000000000000317314 | Binzen | Baden-Württemberg | 79589 | 3.42 | Solar/Gebäude | 2014-05-28 |  | 2014-05-28 |  |  | NS | Nein | 70%-Begrenzung | NEIN | SOP
E11411011732379418000000000000003 | DE0073237941800000000000000317323 | Schliengen | Baden-Württemberg | 79418 | 37.675 | Solar/Gebäude | 2014-05-28 |  | 2014-05-28 |  |  | NS | Ja (keine Belieferung Dritter) | regelbar nach § 9 Abs. 2 EEG 2014 | NEIN | SOP
E11411011722979730000000000000003 | DE0073237973000000000000000317229 | Murg | Baden-Württemberg | 79730 | 21.58 | Solar/Gebäude | 2014-05-28 |  | 2014-05-28 |  |  | NS | Ja (keine Belieferung Dritter) | regelbar nach § 9 Abs. 2 EEG 2014 | NEIN | SOP
E11411011929879238000000000000003 | DE0073237923800000000000000319298 | Ehrenkirchen | Baden-Württemberg | 79238 | 12.19 | Solar/Gebäude | 2014-05-28 |  | 2014-05-28 |  |  | NS | Ja (keine Belieferung Dritter) | 70%-Begrenzung | NEIN | SOP
E11411011731779294000000000000003 | DE0073237929400000000000000317317 | Sölden | Baden-Württemberg | 79294 | 7.5 | Solar/Gebäude | 2014-05-28 |  | 2014-05-28 |  |  | NS | Nein | regelbar nach § 9 Abs. 2 EEG 2014 | NEIN | SOP
E11411011776379400000000000000003 | DE0073237940000000000000000317763 | Kandern | Baden-Württemberg | 79400 | 9.75 | Solar/Gebäude | 2014-05-28 |  | 2014-05-28 |  |  | NS | Nein | 70%-Begrenzung | NEIN | SOP
E11411011733978194000000000000003 | DE0073237819400000000000000317339 | Immendingen | Baden-Württemberg | 78194 | 64.26 | Solar/Gebäude | 2014-05-27 |  | 2014-05-27 |  |  | NS | Ja (keine Belieferung Dritter) | regelbar nach § 9 Abs. 2 EEG 2014 | NEIN | SOP
E11411011722679688000000000000003 | DE0073237968800000000000000317226 | Hausen | Baden-Württemberg | 79688 | 10.2 | Solar/Gebäude | 2014-05-27 |  | 2014-05-27 |  |  | NS | Ja (keine Belieferung Dritter) | 70%-Begrenzung | NEIN | SOP
E11411011722178086000000000000003 | DE0073237808600000000000000317221 | Brigachtal | Baden-Württemberg | 78086 | 49.72 | Solar/Gebäude | 2014-05-27 |  | 2014-05-27 |  |  | NS | Ja (mit Belieferung Dritter) | regelbar nach § 9 Abs. 2 EEG 2014 | NEIN | SOP
E11411011721979859000000000000003 | DE0073237985900000000000000317219 | Schluchsee | Baden-Württemberg | 79859 | 7.5 | Solar/Gebäude | 2014-05-27 |  | 2014-05-27 |  |  | NS | Nein | regelbar nach § 9 Abs. 2 EEG 2014 | NEIN | SOP
E11411011727279879000000000000003 | DE0073237987900000000000000317272 | Wutach | Baden-Württemberg | 79879 | 9 | Solar/Gebäude | 2014-05-27 |  | 2014-05-27 |  |  | NS | Nein | regelbar nach § 9 Abs. 2 EEG 2014 | NEIN | SOP
E11411011738179418000000000000003 | DE0073237941800000000000000317381 | Schliengen | Baden-Württemberg | 79418 | 9.75 | Solar/Gebäude | 2014-05-27 |  | 2014-05-27 |  |  | NS | Nein | 70%-Begrenzung | NEIN | SOP
E11411011748478247000000000000003 | DE0073237824700000000000000317484 | Hilzingen | Baden-Württemberg | 78247 | 23 | Solar/Gebäude | 2014-05-26 |  | 2014-05-26 |  |  | NS | Ja (keine Belieferung Dritter) | regelbar nach § 9 Abs. 2 EEG 2014 | NEIN | SOP
E11411011719079733000000000000003 | DE0073237973300000000000000317190 | Görwihl | Baden-Württemberg | 79733 | 14.04 | Solar/Gebäude | 2014-05-26 |  | 2014-05-26 |  |  | NS | Ja (keine Belieferung Dritter) | regelbar nach § 9 Abs. 2 EEG 2014 | NEIN | SOP
E11411011722579689000000000000003 | DE0073237968900000000000000317225 | Maulburg | Baden-Württemberg | 79689 | 2.72 | Solar/Gebäude | 2014-05-26 |  | 2014-05-26 |  |  | NS | Nein | 70%-Begrenzung | NEIN | SOP
E11411011721079258000000000000003 | DE0073237925800000000000000317210 | Hartheim | Baden-Württemberg | 79258 | 5.5 | Solar/Gebäude | 2014-05-23 |  | 2014-05-23 |  |  | NS | Nein | 70%-Begrenzung | NEIN | SOP
E11411011726479790000000000000003 | DE0073237979000000000000000317264 | Küssaberg | Baden-Württemberg | 79790 | 2 | Solar/Gebäude | 2014-05-23 |  | 2014-05-23 |  |  | NS | Nein | regelbar nach § 9 Abs. 2 EEG 2014 | NEIN | SOP
E11411011714379424000000000000003 | DE0073237942400000000000000317143 | Auggen | Baden-Württemberg | 79424 | 9.66 | Solar/Gebäude | 2014-05-22 |  | 2014-05-22 |  |  | NS | Nein | 70%-Begrenzung | NEIN | SOP
E11411011863079418000000000000003 | DE0073237941800000000000000318630 | Schliengen | Baden-Württemberg | 79418 | 14.97 | Solar/Gebäude | 2014-05-21 |  | 2014-05-21 |  |  | NS | Ja (keine Belieferung Dritter) | 70%-Begrenzung | NEIN | SOP
E11411011721179227000000000000003 | DE0073237922700000000000000317211 | Schallstadt | Baden-Württemberg | 79227 | 9.89 | Solar/Gebäude | 2014-05-20 |  | 2014-05-20 |  |  | NS | Nein | 70%-Begrenzung | NEIN | SOP
E11418010380041400400101010000001 | DE0071067984303800414004001010200 | Löffingen | Baden-Württemberg | 79843 | 11.772 | Solar/Gebäude | 2014-05-20 |  | 2015-01-01 |  |  | NS | Ja (keine Belieferung Dritter) | 70%-Begrenzung | NEIN | SOP
E11411011718079585000000000000003 | DE0073237958500000000000000317180 | Steinen | Baden-Württemberg | 79585 | 9.18 | Solar/Gebäude | 2014-05-19 |  | 2014-05-19 |  |  | NS | Nein | regelbar nach § 9 Abs. 2 EEG 2014 | NEIN | SOP
E11411011726078126000000000000003 | DE0073237812600000000000000317260 | Königsfeld | Baden-Württemberg | 78126 | 7.5 | Solar/Gebäude | 2014-05-17 |  | 2014-05-17 |  |  | NS | Nein | 70%-Begrenzung | NEIN | SOP
E11411011720779576000000000000003 | DE0073237957600000000000000317207 | Weil am Rhein | Baden-Württemberg | 79576 | 9.69 | Solar/Gebäude | 2014-05-16 |  | 2014-05-16 |  |  | NS | Nein | 70%-Begrenzung | NEIN | SOP
E11411011700579809000000000000003 | DE0073237980900000000000000317005 | Weilheim | Baden-Württemberg | 79809 | 14.55 | Solar/Gebäude | 2014-05-15 |  | 2014-05-15 |  |  | NS | Ja (keine Belieferung Dritter) | 70%-Begrenzung | NEIN | SOP
E11411011700179879000000000000003 | DE0073237987900000000000000317001 | Wutach | Baden-Württemberg | 79879 | 7.8 | Solar/Gebäude | 2014-05-14 |  | 2014-05-14 |  |  | NS | Nein | regelbar nach § 9 Abs. 2 EEG 2014 | NEIN | SOP
E11411011722278086000000000000003 | DE0073237808600000000000000317222 | Brigachtal | Baden-Württemberg | 78086 | 9.07 | Solar/Gebäude | 2014-05-14 |  | 2014-05-14 |  |  | NS | Nein | regelbar nach § 9 Abs. 2 EEG 2014 | NEIN | SOP
E11411011719479856000000000000003 | DE0073237985600000000000000317194 | Hinterzarten | Baden-Württemberg | 79856 | 2.5 | Solar/Gebäude | 2014-05-14 |  | 2014-05-14 |  |  | NS | Nein | regelbar nach § 9 Abs. 2 EEG 2014 | NEIN | SOP
E11411011699879576000000000000003 | DE0073237957600000000000000316998 | Weil am Rhein | Baden-Württemberg | 79576 | 1.44 | Solar/Gebäude | 2014-05-13 |  | 2014-05-13 |  |  | NS | Nein | 70%-Begrenzung | NEIN | SOP
E11418011840024800400101010000001 | DE0071067984318400248004001010100 | Löffingen | Baden-Württemberg | 79843 | 8.32 | Solar/Gebäude | 2014-05-13 |  | 2015-01-01 |  |  | NS | Nein | 70%-Begrenzung | NEIN | SOP
E11411011701679689000000000000003 | DE0073237968900000000000000317016 | Maulburg | Baden-Württemberg | 79689 | 8.37 | Solar/Gebäude | 2014-05-12 |  | 2014-05-12 |  |  | NS | Nein | regelbar nach § 9 Abs. 2 EEG 2014 | NEIN | SOP
E11411010008016013201509080000001 | DE0073237941000000000000000324833 | Badenweiler | Baden-Württemberg | 79410 | 9.945 | Solar/Gebäude | 2014-05-09 |  | 2014-05-09 |  |  | NS | Ja (keine Belieferung Dritter) | 70%-Begrenzung | NEIN | SOP
E11411011694479588000000000000003 | DE0073237958800000000000000316944 | Efringen-Kirchen | Baden-Württemberg | 79588 | 6.5 | Solar/Gebäude | 2014-05-09 |  | 2014-05-09 |  |  | NS | Nein | 70%-Begrenzung | NEIN | SOP
E11411011703879594000000000000003 | DE0073237959400000000000000317038 | Inzlingen | Baden-Württemberg | 79594 | 3.75 | Solar/Gebäude | 2014-05-08 |  | 2014-05-08 |  |  | NS | Nein | 70%-Begrenzung | NEIN | SOP
E11411011708478247000000000000003 | DE0073237824700000000000000317084 | Hilzingen | Baden-Württemberg | 78247 | 8.93 | Solar/Gebäude | 2014-05-06 |  | 2014-05-06 |  |  | NS | Nein | regelbar nach § 9 Abs. 2 EEG 2014 | NEIN | SOP
E11411011694678126000000000000003 | DE0073237812600000000000000316946 | Königsfeld | Baden-Württemberg | 78126 | 5.4 | Solar/Gebäude | 2014-05-05 |  | 2014-05-05 |  |  | NS | Nein | 70%-Begrenzung | NEIN | SOP
E11411011748278166000000000000003 | DE0073237816600000000000000317482 | Donaueschingen | Baden-Württemberg | 78166 | 5.2 | Solar/Gebäude | 2014-04-30 |  | 2014-04-30 |  |  | NS | Nein | regelbar nach § 9 Abs. 2 EEG 2014 | NEIN | SOP
E11411011693179774000000000000003 | DE0073237977400000000000000316931 | Albbruck | Baden-Württemberg | 79774 | 22.5 | Solar/Gebäude | 2014-04-30 |  | 2014-04-30 |  |  | NS | Ja (keine Belieferung Dritter) | regelbar nach § 9 Abs. 2 EEG 2014 | NEIN | SOP
E11411011686679733000000000000003 | DE0073237973300000000000000316866 | Görwihl | Baden-Württemberg | 79733 | 27 | Solar/Gebäude | 2014-04-30 |  | 2014-04-30 |  |  | NS | Ja (keine Belieferung Dritter) | regelbar nach § 9 Abs. 2 EEG 2014 | NEIN | SOP
E11411011700379238000000000000003 | DE0073237923800000000000000317003 | Ehrenkirchen | Baden-Württemberg | 79238 | 3.48 | Solar/Gebäude | 2014-04-30 |  | 2014-04-30 |  |  | NS | Nein | 70%-Begrenzung | NEIN | SOP
E11411011686778187000000000000003 | DE0073237818700000000000000316867 | Geisingen | Baden-Württemberg | 78187 | 4.9 | Solar/Gebäude | 2014-04-30 |  | 2014-04-30 |  |  | NS | Nein | 70%-Begrenzung | NEIN | SOP
E11411011687079588000000000000003 | DE0073237958800000000000000316870 | Efringen-Kirchen | Baden-Württemberg | 79588 | 1.025 | Solar/Gebäude | 2014-04-30 |  | 2014-04-30 |  |  | NS | Nein | 70%-Begrenzung | NEIN | SOP
E11411011835579618000000000000003 | DE0073237961800000000000000318355 | Rheinfelden | Baden-Württemberg | 79618 | 28.95 | Solar/Gebäude | 2014-04-30 |  | 2014-04-30 |  |  | NS | Ja (keine Belieferung Dritter) | 70%-Begrenzung | NEIN | SOP
E11411011682379588000000000000003 | DE0073237958800000000000000316823 | Efringen-Kirchen | Baden-Württemberg | 79588 | 6.75 | Solar/Gebäude | 2014-04-29 |  | 2014-04-29 |  |  | NS | Nein | regelbar nach § 9 Abs. 2 EEG 2014 | NEIN | SOP
E11411011694379730000000000000003 | DE0073237973000000000000000316943 | Murg | Baden-Württemberg | 79730 | 4 | Solar/Gebäude | 2014-04-29 |  | 2014-04-29 |  |  | NS | Nein | regelbar nach § 9 Abs. 2 EEG 2014 | NEIN | SOP
E11411011718278194000000000000003 | DE0073237819400000000000000317182 | Immendingen | Baden-Württemberg | 78194 | 6 | Solar/Gebäude | 2014-04-29 |  | 2014-04-29 |  |  | NS | Nein | 70%-Begrenzung | NEIN | SOP
E11411011721279736000000000000003 | DE0073237973600000000000000317212 | Rickenbach | Baden-Württemberg | 79736 | 9 | Solar/Gebäude | 2014-04-29 |  | 2014-04-29 |  |  | NS | Nein | regelbar nach § 9 Abs. 2 EEG 2014 | NEIN | SOP
E11411011702079258000000000000003 | DE0073237925800000000000000317020 | Hartheim | Baden-Württemberg | 79258 | 8 | Solar/Gebäude | 2014-04-29 |  | 2014-04-29 |  |  | NS | Nein | 70%-Begrenzung | NEIN | SOP
E11411011687179594000000000000003 | DE0073237959400000000000000316871 | Inzlingen | Baden-Württemberg | 79594 | 23 | Solar/Gebäude | 2014-04-28 |  | 2014-04-28 |  |  | NS | Ja (mit Belieferung Dritter) | regelbar nach § 9 Abs. 2 EEG 2014 | NEIN | SOP
E11411011724479692000000000000003 | DE0073237969200000000000000317244 | Kleines Wiesental | Baden-Württemberg | 79692 | 9 | Solar/Gebäude | 2014-04-28 |  | 2014-04-28 |  |  | NS | Nein | 70%-Begrenzung | NEIN | SOP
E11411011686878126000000000000003 | DE0073237812600000000000000316868 | Königsfeld | Baden-Württemberg | 78126 | 7.5 | Solar/Gebäude | 2014-04-26 |  | 2014-04-26 |  |  | NS | Nein | 70%-Begrenzung | NEIN | SOP
E11411011703779227000000000000003 | DE0073237922700000000000000317037 | Schallstadt | Baden-Württemberg | 79227 | 9.75 | Solar/Gebäude | 2014-04-24 |  | 2014-04-24 |  |  | NS | Nein | regelbar nach § 9 Abs. 2 EEG 2014 | NEIN | SOP
E11411011694579809000000000000003 | DE0073237980900000000000000316945 | Weilheim | Baden-Württemberg | 79809 | 16.12 | Solar/Gebäude | 2014-04-24 |  | 2014-04-24 |  |  | NS | Ja (keine Belieferung Dritter) | regelbar nach § 9 Abs. 2 EEG 2014 | NEIN | SOP
E11411011702779295000000000000003 | DE0073237929500000000000000317027 | Sulzburg | Baden-Württemberg | 79295 | 7 | Solar/Gebäude | 2014-04-24 |  | 2014-04-24 |  |  | NS | Nein | 70%-Begrenzung | NEIN | SOP
E11411011719579877000000000000003 | DE0073237987700000000000000317195 | Friedenweiler | Baden-Württemberg | 79877 | 7 | Solar/Gebäude | 2014-04-24 |  | 2014-04-24 |  |  | NS | Nein | regelbar nach § 9 Abs. 2 EEG 2014 | NEIN | SOP
E11411011868978247000000000000003 | DE0073237824700000000000000318689 | Hilzingen | Baden-Württemberg | 78247 | 6.5 | Solar/Gebäude | 2014-04-24 |  | 2014-04-24 |  |  | NS | Nein | 70%-Begrenzung | NEIN | SOP
E11411011676778259000000000000003 | DE0073237825900000000000000316767 | Mühlhausen-Ehingen | Baden-Württemberg | 78259 | 8.5 | Solar/Gebäude | 2014-04-24 |  | 2014-04-24 |  |  | NS | Nein | regelbar nach § 9 Abs. 2 EEG 2014 | NEIN | SOP
E11411011680179585000000000000003 | DE0073237958500000000000000316801 | Steinen | Baden-Württemberg | 79585 | 10.5 | Solar/Gebäude | 2014-04-23 |  | 2014-04-23 |  |  | NS | Ja (keine Belieferung Dritter) | 70%-Begrenzung | NEIN | SOP
E11411011674379588000000000000003 | DE0073237958800000000000000316743 | Efringen-Kirchen | Baden-Württemberg | 79588 | 9.69 | Solar/Gebäude | 2014-04-22 |  | 2014-04-22 |  |  | NS | Nein | 70%-Begrenzung | NEIN | SOP
E11411011673979294000000000000003 | DE0073237929400000000000000316739 | Sölden | Baden-Württemberg | 79294 | 5.94 | Solar/Gebäude | 2014-04-22 |  | 2014-04-22 |  |  | NS | Nein | 70%-Begrenzung | NEIN | SOP
E11411011793679379000000000000003 | DE0073237937900000000000000317936 | Müllheim | Baden-Württemberg | 79379 | 9 | Solar/Gebäude | 2014-04-22 |  | 2014-04-22 |  |  | NS | Ja (keine Belieferung Dritter) | 70%-Begrenzung | NEIN | SOP
E11411011672379618000000000000003 | DE0073237961800000000000000316723 | Rheinfelden | Baden-Württemberg | 79618 | 5.25 | Solar/Gebäude | 2014-04-17 |  | 2014-04-17 |  |  | NS | Nein | regelbar nach § 9 Abs. 2 EEG 2014 | NEIN | SOP
E11411011673478250000000000000003 | DE0073237825000000000000000316734 | Tengen | Baden-Württemberg | 78250 | 10 | Solar/Gebäude | 2014-04-17 |  | 2014-04-17 |  |  | NS | Nein | 70%-Begrenzung | NEIN | SOP
E11411011673779379000000000000003 | DE0073237937900000000000000316737 | Müllheim | Baden-Württemberg | 79379 | 8 | Solar/Gebäude | 2014-04-17 |  | 2014-04-17 |  |  | NS | Ja (keine Belieferung Dritter) | regelbar nach § 9 Abs. 2 EEG 2014 | NEIN | SOP
E11411011677779541000000000000003 | DE0073237954100000000000000316777 | Lörrach | Baden-Württemberg | 79541 | 4.68 | Solar/Gebäude | 2014-04-16 |  | 2014-04-16 |  |  | NS | Nein | regelbar nach § 9 Abs. 2 EEG 2014 | NEIN | SOP
E11411011677179540000000000000003 | DE0073237954000000000000000316771 | Lörrach | Baden-Württemberg | 79540 | 3 | Solar/Gebäude | 2014-04-16 |  | 2014-04-16 |  |  | NS | Nein | 70%-Begrenzung | NEIN | SOP
E11411011671278126000000000000003 | DE0073237812600000000000000316712 | Königsfeld | Baden-Württemberg | 78126 | 5.74 | Solar/Gebäude | 2014-04-16 |  | 2014-04-16 |  |  | NS | Nein | regelbar nach § 9 Abs. 2 EEG 2014 | NEIN | SOP
E11411011725979227000000000000003 | DE0073237922700000000000000317259 | Schallstadt | Baden-Württemberg | 79227 | 21.6 | Solar/Gebäude | 2014-04-15 |  | 2014-04-15 |  |  | NS | Ja (keine Belieferung Dritter) | regelbar nach § 9 Abs. 2 EEG 2014 | NEIN | SOP
E11411011671379238000000000000003 | DE0073237923800000000000000316713 | Ehrenkirchen | Baden-Württemberg | 79238 | 4.86 | Solar/Gebäude | 2014-04-15 |  | 2014-04-15 |  |  | NS | Nein | regelbar nach § 9 Abs. 2 EEG 2014 | NEIN | SOP
E11411011670079591000000000000003 | DE0073237959100000000000000316700 | Eimeldingen | Baden-Württemberg | 79591 | 4.5 | Solar/Gebäude | 2014-04-15 |  | 2014-04-15 |  |  | NS | Nein | 70%-Begrenzung | NEIN | SOP
E11411011672279618000000000000003 | DE0073237961800000000000000316722 | Rheinfelden | Baden-Württemberg | 79618 | 7.25 | Solar/Gebäude | 2014-04-14 |  | 2014-04-14 |  |  | NS | Nein | regelbar nach § 9 Abs. 2 EEG 2014 | NEIN | SOP
E11411011684179539000000000000003 | DE0073237953900000000000000316841 | Lörrach | Baden-Württemberg | 79539 | 4.77 | Solar/Gebäude | 2014-04-14 |  | 2014-04-14 |  |  | NS | Nein | regelbar nach § 9 Abs. 2 EEG 2014 | NEIN | SOP
E11411011668579689000000000000003 | DE0073237968900000000000000316685 | Maulburg | Baden-Württemberg | 79689 | 8.12 | Solar/Gebäude | 2014-04-11 |  | 2014-04-11 |  |  | NS | Nein | 70%-Begrenzung | NEIN | SOP
E11411011665679424000000000000003 | DE0073237942400000000000000316656 | Auggen | Baden-Württemberg | 79424 | 5.98 | Solar/Gebäude | 2014-04-10 |  | 2014-04-10 |  |  | NS | Nein | 70%-Begrenzung | NEIN | SOP
E11411011671579848000000000000003 | DE0073237984800000000000000316715 | Bonndorf | Baden-Württemberg | 79848 | 7 | Solar/Gebäude | 2014-04-10 |  | 2014-04-10 |  |  | NS | Nein | regelbar nach § 9 Abs. 2 EEG 2014 | NEIN | SOP
E11411011668479736000000000000003 | DE0073237973600000000000000316684 | Rickenbach | Baden-Württemberg | 79736 | 12 | Solar/Gebäude | 2014-04-10 |  | 2014-04-10 |  |  | NS | Ja (mit Belieferung Dritter) | regelbar nach § 9 Abs. 2 EEG 2014 | NEIN | SOP
E11411011668278576000000000000003 | DE0073237857600000000000000316682 | Emmingen-Liptingen | Baden-Württemberg | 78576 | 8 | Solar/Gebäude | 2014-04-10 |  | 2014-04-10 |  |  | NS | Nein | 70%-Begrenzung | NEIN | SOP
E11411011658879589000000000000003 | DE0073237958900000000000000316588 | Binzen | Baden-Württemberg | 79589 | 4.2 | Solar/Gebäude | 2014-04-09 |  | 2014-04-09 |  |  | NS | Nein | 70%-Begrenzung | NEIN | SOP
E11411011655279599000000000000003 | DE0073237959900000000000000316552 | Wittlingen | Baden-Württemberg | 79599 | 6 | Solar/Gebäude | 2014-04-08 |  | 2014-04-08 |  |  | NS | Nein | 70%-Begrenzung | NEIN | SOP
E11411011652379725000000000000003 | DE0073237972500000000000000316523 | Laufenburg | Baden-Württemberg | 79725 | 13.2 | Solar/Gebäude | 2014-04-07 |  | 2014-04-07 |  |  | NS | Ja (keine Belieferung Dritter) | regelbar nach § 9 Abs. 2 EEG 2014 | NEIN | SOP
E11411011676178086000000000000003 | DE0073237808600000000000000316761 | Brigachtal | Baden-Württemberg | 78086 | 7.15 | Solar/Gebäude | 2014-04-07 |  | 2014-04-07 |  |  | NS | Nein | 70%-Begrenzung | NEIN | SOP
E11411011651879227000000000000003 | DE0073237922700000000000000316518 | Schallstadt | Baden-Württemberg | 79227 | 5.98 | Solar/Gebäude | 2014-04-04 |  | 2014-04-04 |  |  | NS | Nein | 70%-Begrenzung | NEIN | SOP
E11411011651679774000000000000003 | DE0073237977400000000000000316516 | Albbruck | Baden-Württemberg | 79774 | 4.5 | Solar/Gebäude | 2014-04-04 |  | 2014-04-04 |  |  | NS | Nein | regelbar nach § 9 Abs. 2 EEG 2014 | NEIN | SOP
E11411011650578259000000000000003 | DE0073237825900000000000000316505 | Mühlhausen-Ehingen | Baden-Württemberg | 78259 | 10.25 | Solar/Gebäude | 2014-04-03 |  | 2014-04-03 |  |  | NS | Ja (keine Belieferung Dritter) | regelbar nach § 9 Abs. 2 EEG 2014 | NEIN | SOP
E11411011648579539000000000000003 | DE0073237953900000000000000316485 | Lörrach | Baden-Württemberg | 79539 | 1.45 | Solar/Gebäude | 2014-04-02 |  | 2014-04-02 |  |  | NS | Nein | 70%-Begrenzung | NEIN | SOP
E11411011722879871000000000000003 | DE0073237987100000000000000317228 | Eisenbach | Baden-Württemberg | 79871 | 16.065 | Solar/Gebäude | 2014-03-31 |  | 2014-03-31 |  |  | NS | Ja (keine Belieferung Dritter) | regelbar nach § 9 Abs. 2 EEG 2014 | NEIN | SOP
E11411011676579424000000000000003 | DE0073237942400000000000000316765 | Auggen | Baden-Württemberg | 79424 | 11.04 | Solar/Gebäude | 2014-03-31 |  | 2014-03-31 |  |  | NS | Ja (keine Belieferung Dritter) | 70%-Begrenzung | NEIN | SOP
E11411011671479843000000000000003 | DE0073237984300000000000000316714 | Löffingen | Baden-Württemberg | 79843 | 39.2 | Solar/Gebäude | 2014-03-31 |  | 2014-03-31 |  |  | NS | Ja (keine Belieferung Dritter) | regelbar nach § 9 Abs. 2 EEG 2014 | NEIN | SOP
E11411011665879618000000000000003 | DE0073237961800000000000000316658 | Rheinfelden | Baden-Württemberg | 79618 | 11.27 | Solar/Gebäude | 2014-03-31 |  | 2014-03-31 |  |  | NS | Ja (keine Belieferung Dritter) | regelbar nach § 9 Abs. 2 EEG 2014 | NEIN | SOP
E11411011653979790000000000000003 | DE0073237979000000000000000316539 | Küssaberg | Baden-Württemberg | 79790 | 5.3 | Solar/Gebäude | 2014-03-31 |  | 2014-03-31 |  |  | NS | Nein | regelbar nach § 9 Abs. 2 EEG 2014 | NEIN | SOP
E11411011644079736000000000000003 | DE0073237973600000000000000316440 | Rickenbach | Baden-Württemberg | 79736 | 5.88 | Solar/Gebäude | 2014-03-31 |  | 2014-03-31 |  |  | NS | Nein | regelbar nach § 9 Abs. 2 EEG 2014 | NEIN | SOP
E11411011643879539000000000000003 | DE0073237953900000000000000316438 | Lörrach | Baden-Württemberg | 79539 | 9.75 | Solar/Gebäude | 2014-03-31 |  | 2014-03-31 |  |  | NS | Nein | regelbar nach § 9 Abs. 2 EEG 2014 | NEIN | SOP
E11411011645779650000000000000003 | DE0073237965000000000000000316457 | Schopfheim | Baden-Württemberg | 79650 | 6.21 | Solar/Gebäude | 2014-03-31 |  | 2014-03-31 |  |  | NS | Nein | 70%-Begrenzung | NEIN | SOP
E11411011694779682000000000000003 | DE0073237968200000000000000316947 | Todtmoos | Baden-Württemberg | 79682 | 1.98 | Solar/Gebäude | 2014-03-29 |  | 2014-03-29 |  |  | NS | Nein | 70%-Begrenzung | NEIN | SOP
E11411011648379733000000000000003 | DE0073237973300000000000000316483 | Görwihl | Baden-Württemberg | 79733 | 19.76 | Solar/Gebäude | 2014-03-28 |  | 2014-03-28 |  |  | NS | Nein | regelbar nach § 9 Abs. 2 EEG 2014 | NEIN | SOP
E11411011654278073000000000000003 | DE0073237807300000000000000316542 | Bad Dürrheim | Baden-Württemberg | 78073 | 7.42 | Solar/Gebäude | 2014-03-28 |  | 2014-03-28 |  |  | NS | Nein | 70%-Begrenzung | NEIN | SOP
E11411011645878166000000000000003 | DE0073237816600000000000000316458 | Donaueschingen | Baden-Württemberg | 78166 | 4.59 | Solar/Gebäude | 2014-03-28 |  | 2014-03-28 |  |  | NS | Nein | regelbar nach § 9 Abs. 2 EEG 2014 | NEIN | SOP
E11411011845679424000000000000003 | DE0073237942400000000000000318456 | Auggen | Baden-Württemberg | 79424 | 1.5 | Solar/Gebäude | 2014-03-28 |  | 2014-03-28 |  |  | NS | Nein | regelbar nach § 9 Abs. 2 EEG 2014 | NEIN | SOP
E11411011643278086000000000000003 | DE0073237808600000000000000316432 | Brigachtal | Baden-Württemberg | 78086 | 9.25 | Solar/Gebäude | 2014-03-28 |  | 2014-03-28 |  |  | NS | Nein | regelbar nach § 9 Abs. 2 EEG 2014 | NEIN | SOP
E11411011644279244000000000000003 | DE0073237924400000000000000316442 | Münstertal | Baden-Württemberg | 79244 | 12.75 | Solar/Gebäude | 2014-03-28 |  | 2014-03-28 |  |  | NS | Ja (keine Belieferung Dritter) | 70%-Begrenzung | NEIN | SOP
E11411011642379736000000000000003 | DE0073237973600000000000000316423 | Rickenbach | Baden-Württemberg | 79736 | 4.9 | Solar/Gebäude | 2014-03-27 |  | 2014-03-27 |  |  | NS | Nein | 70%-Begrenzung | NEIN | SOP
E11411011643479848000000000000003 | DE0073237984800000000000000316434 | Bonndorf | Baden-Württemberg | 79848 | 6 | Solar/Gebäude | 2014-03-27 |  | 2014-03-27 |  |  | NS | Nein | regelbar nach § 9 Abs. 2 EEG 2014 | NEIN | SOP
E11411011651178253000000000000003 | DE0073237825300000000000000316511 | Eigeltingen | Baden-Württemberg | 78253 | 38.48 | Solar/Gebäude | 2014-03-27 |  | 2014-03-27 |  |  | NS | Ja (mit Belieferung Dritter) | regelbar nach § 9 Abs. 2 EEG 2014 | NEIN | SOP
E11411011642479725000000000000003 | DE0073237972500000000000000316424 | Laufenburg | Baden-Württemberg | 79725 | 13.5 | Solar/Gebäude | 2014-03-27 |  | 2014-03-27 |  |  | NS | Ja (keine Belieferung Dritter) | regelbar nach § 9 Abs. 2 EEG 2014 | NEIN | SOP
E11411011644579650000000000000003 | DE0073237965000000000000000316445 | Schopfheim | Baden-Württemberg | 79650 | 2.55 | Solar/Gebäude | 2014-03-27 |  | 2014-03-27 |  |  | NS | Nein | 70%-Begrenzung | NEIN | SOP
E11411011648779689000000000000003 | DE0073237968900000000000000316487 | Maulburg | Baden-Württemberg | 79689 | 6.8 | Solar/Gebäude | 2014-03-27 |  | 2014-03-27 |  |  | NS | Nein | 70%-Begrenzung | NEIN | SOP
E11411011638779238000000000000003 | DE0073237923800000000000000316387 | Ehrenkirchen | Baden-Württemberg | 79238 | 5.2 | Solar/Gebäude | 2014-03-26 |  | 2014-03-26 |  |  | NS | Nein | regelbar nach § 9 Abs. 2 EEG 2014 | NEIN | SOP
E11411011643179618000000000000003 | DE0073237961800000000000000316431 | Rheinfelden | Baden-Württemberg | 79618 | 3 | Solar/Gebäude | 2014-03-26 |  | 2014-03-26 |  |  | NS | Nein | 70%-Begrenzung | NEIN | SOP
E11411011639279227000000000000003 | DE0073237922700000000000000316392 | Schallstadt | Baden-Württemberg | 79227 | 19.24 | Solar/Gebäude | 2014-03-25 |  | 2014-03-25 |  |  | NS | Nein | regelbar nach § 9 Abs. 2 EEG 2014 | NEIN | SOP
E11411011638979777000000000000003 | DE0073237977700000000000000316389 | Ühlingen-Birkendorf | Baden-Württemberg | 79777 | 23.75 | Solar/Gebäude | 2014-03-25 |  | 2014-03-25 |  |  | NS | Nein | regelbar nach § 9 Abs. 2 EEG 2014 | NEIN | SOP
E11411011639078166000000000000003 | DE0073237816600000000000000316390 | Donaueschingen | Baden-Württemberg | 78166 | 9.89 | Solar/Gebäude | 2014-03-24 |  | 2014-03-24 |  |  | NS | Nein | 70%-Begrenzung | NEIN | SOP
E11411011930979379000000000000003 | DE0073237937900000000000000319309 | Müllheim | Baden-Württemberg | 79379 | 8.67 | Solar/Gebäude | 2014-03-21 |  | 2014-03-21 |  |  | NS | Nein | 70%-Begrenzung | NEIN | SOP
E11411011651479739000000000000003 | DE0073237973900000000000000316514 | Schwörstadt | Baden-Württemberg | 79739 | 10 | Solar/Gebäude | 2014-03-21 |  | 2014-03-21 |  |  | NS | Nein | 70%-Begrenzung | NEIN | SOP
E11411011651579650000000000000003 | DE0073237965000000000000000316515 | Schopfheim | Baden-Württemberg | 79650 | 4 | Solar/Gebäude | 2014-03-21 |  | 2014-03-21 |  |  | NS | Nein | 70%-Begrenzung | NEIN | SOP
E11411011636079576000000000000003 | DE0073237957600000000000000316360 | Weil am Rhein | Baden-Württemberg | 79576 | 39.78 | Solar/Gebäude | 2014-03-21 |  | 2014-03-21 |  |  | NS | Ja (keine Belieferung Dritter) | regelbar nach § 9 Abs. 2 EEG 2014 | NEIN | SOP
E11411011633579733000000000000003 | DE0073237973300000000000000316335 | Görwihl | Baden-Württemberg | 79733 | 6.36 | Solar/Gebäude | 2014-03-21 |  | 2014-03-21 |  |  | NS | Nein | 70%-Begrenzung | NEIN | SOP
E11411011632279424000000000000003 | DE0073237942400000000000000316322 | Auggen | Baden-Württemberg | 79424 | 6.12 | Solar/Gebäude | 2014-03-20 |  | 2014-03-20 |  |  | NS | Nein | 70%-Begrenzung | NEIN | SOP
E11411012143978194000000000000003 | DE0073237819400000000000000321439 | Immendingen | Baden-Württemberg | 78194 | 8.32 | Solar | 2014-03-20 |  | 2014-03-20 |  |  | NS | Nein | regelbar nach § 9 Abs. 2 EEG 2014 | NEIN | SOP
E11411011638879618000000000000003 | DE0073237961800000000000000316388 | Rheinfelden | Baden-Württemberg | 79618 | 5 | Solar/Gebäude | 2014-03-19 |  | 2014-03-19 |  |  | NS | Nein | 70%-Begrenzung | NEIN | SOP
E11411011631179736000000000000003 | DE0073237973600000000000000316311 | Rickenbach | Baden-Württemberg | 79736 | 9.54 | Solar/Gebäude | 2014-03-19 |  | 2014-03-19 |  |  | NS | Nein | regelbar nach § 9 Abs. 2 EEG 2014 | NEIN | SOP
E11411011643679576000000000000003 | DE0073237957600000000000000316436 | Weil am Rhein | Baden-Württemberg | 79576 | 10 | Solar/Gebäude | 2014-03-19 |  | 2014-03-19 |  |  | NS | Nein | 70%-Begrenzung | NEIN | SOP
E11418011840024800600101010000001 | DE0073237984300000000000000320498 | Löffingen | Baden-Württemberg | 79843 | 6.757 | Solar/Gebäude | 2014-03-18 |  | 2014-03-18 |  |  | NS | Nein | 70%-Begrenzung | NEIN | SOP
E11411011627879588000000000000003 | DE0073237958800000000000000316278 | Efringen-Kirchen | Baden-Württemberg | 79588 | 4 | Solar/Gebäude | 2014-03-18 |  | 2014-03-18 |  |  | NS | Nein | 70%-Begrenzung | NEIN | SOP
E11411011650178576000000000000003 | DE0073237857600000000000000316501 | Emmingen-Liptingen | Baden-Württemberg | 78576 | 5.145 | Solar/Gebäude | 2014-03-18 |  | 2014-03-18 |  |  | NS | Nein | regelbar nach § 9 Abs. 2 EEG 2014 | NEIN | SOP
E11411011650278576000000000000003 | DE0073237857600000000000000316502 | Emmingen-Liptingen | Baden-Württemberg | 78576 | 16.905 | Solar/Gebäude | 2014-03-17 |  | 2014-03-17 |  |  | NS | Ja (keine Belieferung Dritter) | regelbar nach § 9 Abs. 2 EEG 2014 | NEIN | SOP
E11411011639978247000000000000003 | DE0073237824700000000000000316399 | Hilzingen | Baden-Württemberg | 78247 | 4.59 | Solar/Gebäude | 2014-03-17 |  | 2014-03-17 |  |  | NS | Nein | regelbar nach § 9 Abs. 2 EEG 2014 | NEIN | SOP
E11411011685579739000000000000003 | DE0073237973900000000000000316855 | Schwörstadt | Baden-Württemberg | 79739 | 400 | Wasser | 2014-03-17 |  | 2014-03-17 |  |  | MS | Nein | regelbar nach § 9 Abs. 1 EEG 2014 | JA | WAL
E11411011622078073000000000000003 | DE0073237807300000000000000316220 | Bad Dürrheim | Baden-Württemberg | 78073 | 7.5 | Solar/Gebäude | 2014-03-13 |  | 2014-03-13 |  |  | NS | Nein | 70%-Begrenzung | NEIN | SOP
E11411011619979227000000000000003 | DE0073237922700000000000000316199 | Schallstadt | Baden-Württemberg | 79227 | 3.895 | Solar/Gebäude | 2014-03-12 |  | 2014-03-12 |  |  | NS | Nein | 70%-Begrenzung | NEIN | SOP
E11411011627979588000000000000003 | DE0073237958800000000000000316279 | Efringen-Kirchen | Baden-Württemberg | 79588 | 10 | Solar/Gebäude | 2014-03-12 |  | 2014-03-12 |  |  | NS | Nein | regelbar nach § 9 Abs. 2 EEG 2014 | NEIN | SOP
E11411011620579790000000000000003 | DE0073237979000000000000000316205 | Küssaberg | Baden-Württemberg | 79790 | 15 | Solar/Gebäude | 2014-03-12 |  | 2014-03-12 |  |  | NS | Ja (keine Belieferung Dritter) | 70%-Begrenzung | NEIN | SOP
E11411011622479689000000000000003 | DE0073237968900000000000000316224 | Maulburg | Baden-Württemberg | 79689 | 1.45 | Solar/Gebäude | 2014-02-28 |  | 2014-02-28 |  |  | NS | Nein | 70%-Begrenzung | NEIN | SOP
E11411011632778147000000000000003 | DE0073237814700000000000000316327 | Vöhrenbach | Baden-Württemberg | 78147 | 2.16 | Solar/Gebäude | 2014-02-28 |  | 2014-02-28 |  |  | NS | Ja (keine Belieferung Dritter) | regelbar nach § 9 Abs. 2 EEG 2014 | NEIN | SOP
E11411012166579589000000000000003 | DE0073237958900000000000000321665 | Binzen | Baden-Württemberg | 79589 | 2.12 | Solar/Gebäude | 2014-02-28 |  | 2014-02-28 |  |  | NS | Nein | 70%-Begrenzung | NEIN | SOP
E11411011669879576000000000000003 | DE0073237957600000000000000316698 | Weil am Rhein | Baden-Württemberg | 79576 | 9.9 | Solar/Gebäude | 2014-02-28 |  | 2014-02-28 |  |  | NS | Nein | 70%-Begrenzung | NEIN | SOP
E11411011609279415000000000000003 | DE0073237941500000000000000316092 | Bad Bellingen | Baden-Württemberg | 79415 | 9.86 | Solar/Gebäude | 2014-02-28 |  | 2014-02-28 |  |  | NS | Nein | 70%-Begrenzung | NEIN | SOP
E11411011611379410000000000000003 | DE0073237941000000000000000316113 | Badenweiler | Baden-Württemberg | 79410 | 6 | Solar/Gebäude | 2014-02-27 |  | 2014-02-27 |  |  | NS | Nein | regelbar nach § 9 Abs. 2 EEG 2014 | NEIN | SOP
E11411011632979774000000000000003 | DE0073237977400000000000000316329 | Albbruck | Baden-Württemberg | 79774 | 5.28 | Solar/Gebäude | 2014-02-27 |  | 2014-02-27 |  |  | NS | Nein | 70%-Begrenzung | NEIN | SOP
E11411011735079618000000000000003 | DE0073237961800000000000000317350 | Rheinfelden | Baden-Württemberg | 79618 | 27.5 | Solar/Gebäude | 2014-02-27 |  | 2014-02-27 |  |  | NS | Ja (mit Belieferung Dritter) | 70%-Begrenzung | NEIN | SOP
E11411011622379774000000000000003 | DE0073237977400000000000000316223 | Albbruck | Baden-Württemberg | 79774 | 10 | Solar/Gebäude | 2014-02-27 |  | 2014-02-27 |  |  | NS | Nein | 70%-Begrenzung | NEIN | SOP
E11411011624179725000000000000003 | DE0073237972500000000000000316241 | Laufenburg | Baden-Württemberg | 79725 | 7.84 | Solar/Gebäude | 2014-02-27 |  | 2014-02-27 |  |  | NS | Nein | regelbar nach § 9 Abs. 2 EEG 2014 | NEIN | SOP
E11411011608879618000000000000003 | DE0073237961800000000000000316088 | Rheinfelden | Baden-Württemberg | 79618 | 5.035 | Solar/Gebäude | 2014-02-27 |  | 2014-02-27 |  |  | NS | Nein | regelbar nach § 9 Abs. 2 EEG 2014 | NEIN | SOP
E11411011609079639000000000000003 | DE0073237963900000000000000316090 | Grenzach-Wyhlen | Baden-Württemberg | 79639 | 5 | Solar/Gebäude | 2014-02-27 |  | 2014-02-27 |  |  | NS | Nein | regelbar nach § 9 Abs. 2 EEG 2014 | NEIN | SOP
E11411011676879379000000000000003 | DE0073237937900000000000000316768 | Müllheim | Baden-Württemberg | 79379 | 15.34 | Solar/Gebäude | 2014-02-26 |  | 2014-02-26 |  |  | NS | Ja (keine Belieferung Dritter) | regelbar nach § 9 Abs. 2 EEG 2014 | NEIN | SOP
E11411011611278126000000000000003 | DE0073237812600000000000000316112 | Königsfeld | Baden-Württemberg | 78126 | 12.455 | Solar/Gebäude | 2014-02-26 |  | 2014-02-26 |  |  | NS | Ja (mit Belieferung Dritter) | 70%-Begrenzung | NEIN | SOP
E11411011604379780000000000000003 | DE0073237978000000000000000316043 | Stühlingen | Baden-Württemberg | 79780 | 7.5 | Solar/Gebäude | 2014-02-25 |  | 2014-02-25 |  |  | NS | Nein | regelbar nach § 9 Abs. 2 EEG 2014 | NEIN | SOP
E11411011607179689000000000000003 | DE0073237968900000000000000316071 | Maulburg | Baden-Württemberg | 79689 | 4.93 | Solar/Gebäude | 2014-02-25 |  | 2014-02-25 |  |  | NS | Nein | 70%-Begrenzung | NEIN | SOP
E11411011606579588000000000000003 | DE0073237958800000000000000316065 | Efringen-Kirchen | Baden-Württemberg | 79588 | 6 | Solar/Gebäude | 2014-02-25 |  | 2014-02-25 |  |  | NS | Nein | regelbar nach § 9 Abs. 2 EEG 2014 | NEIN | SOP
E11411011605679258000000000000003 | DE0073237925800000000000000316056 | Hartheim | Baden-Württemberg | 79258 | 9.84 | Solar/Gebäude | 2014-02-25 |  | 2014-02-25 |  |  | NS | Nein | 70%-Begrenzung | NEIN | SOP
E11411011658579415000000000000003 | DE0073237941500000000000000316585 | Bad Bellingen | Baden-Württemberg | 79415 | 30.4 | Solar/Gebäude | 2014-02-24 |  | 2014-02-24 |  |  | NS | Ja (keine Belieferung Dritter) | regelbar nach § 9 Abs. 2 EEG 2014 | NEIN | SOP
E11411011615678078000000000000003 | DE0073237807800000000000000316156 | Niedereschach | Baden-Württemberg | 78078 | 9.88 | Solar/Gebäude | 2014-02-24 |  | 2014-02-24 |  |  | NS | Nein | 70%-Begrenzung | NEIN | SOP
E11411011604279588000000000000003 | DE0073237958800000000000000316042 | Efringen-Kirchen | Baden-Württemberg | 79588 | 5.6 | Solar/Gebäude | 2014-02-24 |  | 2014-02-24 |  |  | NS | Ja (keine Belieferung Dritter) | 70%-Begrenzung | NEIN | SOP
E11411011604179588000000000000003 | DE0073237958800000000000000316041 | Efringen-Kirchen | Baden-Württemberg | 79588 | 7.4 | Solar/Gebäude | 2014-02-24 |  | 2014-02-24 |  |  | NS | Ja (keine Belieferung Dritter) | 70%-Begrenzung | NEIN | SOP
E11411011604479618000000000000003 | DE0073237961800000000000000316044 | Rheinfelden | Baden-Württemberg | 79618 | 6.5 | Solar/Gebäude | 2014-02-24 |  | 2014-02-24 |  |  | NS | Nein | regelbar nach § 9 Abs. 2 EEG 2014 | NEIN | SOP
E11411011653679540000000000000003 | DE0073237954000000000000000316536 | Lörrach | Baden-Württemberg | 79540 | 1.65 | Solar/Gebäude | 2014-02-21 |  | 2014-02-21 |  |  | NS | Ja (keine Belieferung Dritter) | nicht regelbar | NEIN | SOP
E11411011601878147000000000000003 | DE0073237814700000000000000316018 | Vöhrenbach | Baden-Württemberg | 78147 | 10 | Solar/Gebäude | 2014-02-20 |  | 2014-02-20 |  |  | NS | Nein | regelbar nach § 9 Abs. 2 EEG 2014 | NEIN | SOP
E11411011601279418000000000000003 | DE0073237941800000000000000316012 | Schliengen | Baden-Württemberg | 79418 | 15 | Solar/Gebäude | 2014-02-20 |  | 2014-02-20 |  |  | NS | Ja (keine Belieferung Dritter) | 70%-Begrenzung | NEIN | SOP
E11411011639878576000000000000003 | DE0073237857600000000000000316398 | Emmingen-Liptingen | Baden-Württemberg | 78576 | 3.84 | Solar/Gebäude | 2014-02-20 |  | 2014-02-20 |  |  | NS | Nein | 70%-Begrenzung | NEIN | SOP
E11411011605579591000000000000003 | DE0073237959100000000000000316055 | Eimeldingen | Baden-Württemberg | 79591 | 32 | Solar/Gebäude | 2014-02-20 |  | 2014-02-20 |  |  | NS | Ja (keine Belieferung Dritter) | regelbar nach § 9 Abs. 2 EEG 2014 | NEIN | SOP
E11411011651979664000000000000003 | DE0073237966400000000000000316519 | Wehr | Baden-Württemberg | 79664 | 9.88 | Solar/Gebäude | 2014-02-19 |  | 2014-02-19 |  |  | NS | Nein | 70%-Begrenzung | NEIN | SOP
E11411011640078250000000000000003 | DE0073237825000000000000000316400 | Tengen | Baden-Württemberg | 78250 | 20 | Solar/Gebäude | 2014-02-18 |  | 2014-02-18 |  |  | NS | Ja (keine Belieferung Dritter) | regelbar nach § 9 Abs. 2 EEG 2014 | NEIN | SOP
E11411011594079809000000000000003 | DE0073237980900000000000000315940 | Weilheim | Baden-Württemberg | 79809 | 8.58 | Solar/Gebäude | 2014-02-17 |  | 2014-02-17 |  |  | NS | Nein | 70%-Begrenzung | NEIN | SOP
E11411011776278259000000000000003 | DE0073237825900000000000000317762 | Mühlhausen-Ehingen | Baden-Württemberg | 78259 | 9.945 | Solar/Gebäude | 2014-02-17 |  | 2014-02-17 |  |  | NS | Nein | regelbar nach § 9 Abs. 2 EEG 2014 | NEIN | SOP
E11411011594379379000000000000003 | DE0073237937900000000000000315943 | Müllheim | Baden-Württemberg | 79379 | 9.01 | Solar/Gebäude | 2014-02-14 |  | 2014-02-14 |  |  | NS | Nein | 70%-Begrenzung | NEIN | SOP
E11411011596078083000000000000003 | DE0073237808300000000000000315960 | Dauchingen | Baden-Württemberg | 78083 | 10 | Solar/Gebäude | 2014-02-13 |  | 2014-02-13 |  |  | NS | Nein | 70%-Begrenzung | NEIN | SOP
E11411011601779618000000000000003 | DE0073237961800000000000000316017 | Rheinfelden | Baden-Württemberg | 79618 | 4.32 | Solar/Gebäude | 2014-02-13 |  | 2014-02-13 |  |  | NS | Nein | regelbar nach § 9 Abs. 2 EEG 2014 | NEIN | SOP
E11411011596478187000000000000003 | DE0073237818700000000000000315964 | Geisingen | Baden-Württemberg | 78187 | 5 | Solar/Gebäude | 2014-02-12 |  | 2014-02-12 |  |  | NS | Nein | 70%-Begrenzung | NEIN | SOP
E11411011601679618000000000000003 | DE0073237961800000000000000316016 | Rheinfelden | Baden-Württemberg | 79618 | 13 | Solar/Gebäude | 2014-02-12 |  | 2014-02-12 |  |  | NS | Ja (keine Belieferung Dritter) | regelbar nach § 9 Abs. 2 EEG 2014 | NEIN | SOP
E11411011591879258000000000000003 | DE0073237925800000000000000315918 | Hartheim | Baden-Württemberg | 79258 | 6.97 | Solar/Gebäude | 2014-02-12 |  | 2014-02-12 |  |  | NS | Nein | regelbar nach § 9 Abs. 2 EEG 2014 | NEIN | SOP
E11411011630879737000000000000003 | DE0073237973700000000000000316308 | Herrischried | Baden-Württemberg | 79737 | 27.305 | Solar/Gebäude | 2014-02-11 |  | 2014-02-11 |  |  | NS | Ja (keine Belieferung Dritter) | regelbar nach § 9 Abs. 2 EEG 2014 | NEIN | SOP
E11411011612079618000000000000003 | DE0073237961800000000000000316120 | Rheinfelden | Baden-Württemberg | 79618 | 3.06 | Solar/Gebäude | 2014-02-11 |  | 2014-02-11 |  |  | NS | Nein | 70%-Begrenzung | NEIN | SOP
E11411011592579585000000000000003 | DE0073237958500000000000000315925 | Steinen | Baden-Württemberg | 79585 | 5.4 | Solar/Gebäude | 2014-02-10 |  | 2014-02-10 |  |  | NS | Nein | 70%-Begrenzung | NEIN | SOP
E11411011587578166000000000000003 | DE0073237816600000000000000315875 | Donaueschingen | Baden-Württemberg | 78166 | 32.34 | Solar/Gebäude | 2014-02-06 |  | 2014-02-06 |  |  | MS | Ja (keine Belieferung Dritter) | regelbar nach § 9 Abs. 2 EEG 2014 | NEIN | SOP
E11411011572379588000000000000003 | DE0073237958800000000000000315723 | Efringen-Kirchen | Baden-Württemberg | 79588 | 2.4 | Solar/Gebäude | 2014-02-03 |  | 2014-02-03 |  |  | NS | Nein | regelbar nach § 9 Abs. 2 EEG 2014 | NEIN | SOP
E11411011572879639000000000000003 | DE0073237963900000000000000315728 | Grenzach-Wyhlen | Baden-Württemberg | 79639 | 29.75 | Solar/Gebäude | 2014-02-03 |  | 2014-02-03 |  |  | NS | Ja (keine Belieferung Dritter) | regelbar nach § 9 Abs. 2 EEG 2014 | NEIN | SOP
E11411011609179299000000000000003 | DE0073237929900000000000000316091 | Wittnau | Baden-Württemberg | 79299 | 5 | Solar/Gebäude | 2014-01-31 |  | 2014-01-31 |  |  | NS | Nein | 70%-Begrenzung | NEIN | SOP
E11411011569879725000000000000003 | DE0073237972500000000000000315698 | Laufenburg | Baden-Württemberg | 79725 | 6.25 | Solar/Gebäude | 2014-01-31 |  | 2014-01-31 |  |  | NS | Nein | regelbar nach § 9 Abs. 2 EEG 2014 | NEIN | SOP
E11411011570179730000000000000003 | DE0073237973000000000000000315701 | Murg | Baden-Württemberg | 79730 | 5 | Solar/Gebäude | 2014-01-31 |  | 2014-01-31 |  |  | NS | Nein | regelbar nach § 9 Abs. 2 EEG 2014 | NEIN | SOP
E11411011586379689000000000000003 | DE0073237968900000000000000315863 | Maulburg | Baden-Württemberg | 79689 | 8.7 | Solar/Gebäude | 2014-01-31 |  | 2014-01-31 |  |  | NS | Nein | 70%-Begrenzung | NEIN | SOP
E11411011584679219000000000000003 | DE0073237921900000000000000315846 | Staufen | Baden-Württemberg | 79219 | 7.755 | Solar/Gebäude | 2014-01-31 |  | 2014-01-31 |  |  | NS | Nein | 70%-Begrenzung | NEIN | SOP
E11411011573779591000000000000003 | DE0073237959100000000000000315737 | Eimeldingen | Baden-Württemberg | 79591 | 6.75 | Solar/Gebäude | 2014-01-31 |  | 2014-01-31 |  |  | NS | Nein | 70%-Begrenzung | NEIN | SOP
E11411011591479689000000000000003 | DE0073237968900000000000000315914 | Maulburg | Baden-Württemberg | 79689 | 5.365 | Solar/Gebäude | 2014-01-31 |  | 2014-01-31 |  |  | NS | Nein | 70%-Begrenzung | NEIN | SOP
E11411011587079585000000000000003 | DE0073237958500000000000000315870 | Steinen | Baden-Württemberg | 79585 | 66.555 | Solar/Gebäude | 2014-01-31 |  | 2014-01-31 |  |  | MS | Ja (keine Belieferung Dritter) | regelbar nach § 9 Abs. 2 EEG 2014 | JA | SOL
E11411011614078187000000000000003 | DE0073237818700000000000000316140 | Geisingen | Baden-Württemberg | 78187 | 137.2 | Solar/Gebäude | 2014-01-31 |  | 2014-01-31 |  |  | MS | Ja (keine Belieferung Dritter) | regelbar nach § 9 Abs. 1 EEG 2014 | JA | SOL
E11411011594779219000000000000003 | DE0073237921900000000000000315947 | Staufen | Baden-Württemberg | 79219 | 3 | Solar/Gebäude | 2014-01-30 |  | 2014-01-30 |  |  | NS | Nein | 70%-Begrenzung | NEIN | SOP
E11411011571479618000000000000003 | DE0073237961800000000000000315714 | Rheinfelden | Baden-Württemberg | 79618 | 6.21 | Solar/Gebäude | 2014-01-30 |  | 2014-01-30 |  |  | NS | Nein | 70%-Begrenzung | NEIN | SOP
E11411011571279618000000000000003 | DE0073237961800000000000000315712 | Rheinfelden | Baden-Württemberg | 79618 | 2.65 | Solar/Gebäude | 2014-01-30 |  | 2014-01-30 |  |  | NS | Nein | 70%-Begrenzung | NEIN | SOP
E11411011641878247000000000000003 | DE0073237824700000000000000316418 | Hilzingen | Baden-Württemberg | 78247 | 29.89 | Solar/Gebäude | 2014-01-30 |  | 2014-01-30 |  |  | NS | Ja (keine Belieferung Dritter) | regelbar nach § 9 Abs. 2 EEG 2014 | NEIN | SOP
E11411011572179424000000000000003 | DE0073237942400000000000000315721 | Auggen | Baden-Württemberg | 79424 | 4.5 | Solar/Gebäude | 2014-01-30 |  | 2014-01-30 |  |  | NS | Nein | regelbar nach § 9 Abs. 2 EEG 2014 | NEIN | SOP
E11411011619879258000000000000003 | DE0073237925800000000000000316198 | Hartheim | Baden-Württemberg | 79258 | 7.52 | Solar/Gebäude | 2014-01-30 |  | 2014-01-30 |  |  | NS | Nein | 70%-Begrenzung | NEIN | SOP
E11411011570279576000000000000003 | DE0073237957600000000000000315702 | Weil am Rhein | Baden-Württemberg | 79576 | 6.48 | Solar/Gebäude | 2014-01-30 |  | 2014-01-30 |  |  | NS | Nein | regelbar nach § 9 Abs. 2 EEG 2014 | NEIN | SOP
E11411011573679591000000000000003 | DE0073237959100000000000000315736 | Eimeldingen | Baden-Württemberg | 79591 | 15.25 | Solar/Gebäude | 2014-01-29 |  | 2014-01-29 |  |  | NS | Ja (keine Belieferung Dritter) | 70%-Begrenzung | NEIN | SOP
E11411011581079379000000000000003 | DE0073237937900000000000000315810 | Müllheim | Baden-Württemberg | 79379 | 13.4 | Solar/Gebäude | 2014-01-29 |  | 2014-01-29 |  |  | NS | Ja (keine Belieferung Dritter) | regelbar nach § 9 Abs. 2 EEG 2014 | NEIN | SOP
E11411011605278086000000000000003 | DE0073237808600000000000000316052 | Brigachtal | Baden-Württemberg | 78086 | 4 | Solar/Gebäude | 2014-01-28 |  | 2014-01-28 |  |  | NS | Nein | regelbar nach § 9 Abs. 2 EEG 2014 | NEIN | SOP
E11411011566279418000000000000003 | DE0073237941800000000000000315662 | Schliengen | Baden-Württemberg | 79418 | 6 | Solar/Gebäude | 2014-01-28 |  | 2014-01-28 |  |  | NS | Nein | 70%-Begrenzung | NEIN | SOP
E11411011565579400000000000000003 | DE0073237940000000000000000315655 | Kandern | Baden-Württemberg | 79400 | 2.4 | Solar/Gebäude | 2014-01-27 |  | 2014-01-27 |  |  | NS | Nein | regelbar nach § 9 Abs. 2 EEG 2014 | NEIN | SOP
E11411011633779299000000000000003 | DE0073237929900000000000000316337 | Wittnau | Baden-Württemberg | 79299 | 4.32 | Solar/Gebäude | 2014-01-24 |  | 2014-01-24 |  |  | NS | Nein | 70%-Begrenzung | NEIN | SOP
E11411011562779424000000000000003 | DE0073237942400000000000000315627 | Auggen | Baden-Württemberg | 79424 | 1.45 | Solar/Gebäude | 2014-01-23 |  | 2014-01-23 |  |  | NS | Nein | regelbar nach § 9 Abs. 2 EEG 2014 | NEIN | SOP
E11411011649978247000000000000003 | DE0073237824700000000000000316499 | Hilzingen | Baden-Württemberg | 78247 | 121.42 | Solar/Gebäude | 2014-01-22 |  | 2014-01-22 |  |  | NS | Ja (mit Belieferung Dritter) | regelbar nach § 9 Abs. 1 EEG 2014 | JA | SOL
E11411011596378187000000000000003 | DE0073237818700000000000000315963 | Geisingen | Baden-Württemberg | 78187 | 9.8 | Solar/Gebäude | 2014-01-22 |  | 2014-01-22 |  |  | NS | Nein | regelbar nach § 9 Abs. 2 EEG 2014 | NEIN | SOP
E11411011596678247000000000000003 | DE0073237824700000000000000315966 | Hilzingen | Baden-Württemberg | 78247 | 5 | Solar/Gebäude | 2014-01-21 |  | 2014-01-21 |  |  | NS | Nein | regelbar nach § 9 Abs. 2 EEG 2014 | NEIN | SOP
E11411011568679282000000000000003 | DE0073237928200000000000000315686 | Ballrechten-Dottingen | Baden-Württemberg | 79282 | 162.24 | Solar/Gebäude | 2014-01-20 |  | 2014-01-20 |  |  | NS | Ja (keine Belieferung Dritter) | regelbar nach § 9 Abs. 1 EEG 2014 | JA | SOL
E11411011557479541000000000000003 | DE0073237954100000000000000315574 | Lörrach | Baden-Württemberg | 79541 | 2.75 | Solar/Gebäude | 2014-01-20 |  | 2014-01-20 |  |  | NS | Nein | regelbar nach § 9 Abs. 2 EEG 2014 | NEIN | SOP
E11411011555779588000000000000003 | DE0073237958800000000000000315557 | Efringen-Kirchen | Baden-Württemberg | 79588 | 2.55 | Solar/Gebäude | 2014-01-20 |  | 2014-01-20 |  |  | NS | Nein | 70%-Begrenzung | NEIN | SOP
E11411011591779790000000000000003 | DE0073237979000000000000000315917 | Küssaberg | Baden-Württemberg | 79790 | 12.72 | Solar/Gebäude | 2014-01-16 |  | 2014-01-16 |  |  | NS | Ja (keine Belieferung Dritter) | 70%-Begrenzung | NEIN | SOP
E11411011542978126000000000000003 | DE0073237812600000000000000315429 | Königsfeld | Baden-Württemberg | 78126 | 7.95 | Solar/Gebäude | 2014-01-08 |  | 2014-01-08 |  |  | NS | Nein | regelbar nach § 9 Abs. 2 EEG 2014 | NEIN | SOP
E11411011543179650000000000000003 | DE0073237965000000000000000315431 | Schopfheim | Baden-Württemberg | 79650 | 6 | Solar/Gebäude | 2014-01-08 |  | 2014-01-08 |  |  | NS | Nein | 70%-Begrenzung | NEIN | SOP
E11411011543079688000000000000003 | DE0073237968800000000000000315430 | Hausen | Baden-Württemberg | 79688 | 6 | Solar/Gebäude | 2014-01-08 |  | 2014-01-08 |  |  | NS | Nein | 70%-Begrenzung | NEIN | SOP
E11411011542579258000000000000003 | DE0073237925800000000000000315425 | Hartheim | Baden-Württemberg | 79258 | 9.43 | Solar/Gebäude | 2014-01-07 |  | 2014-01-07 |  |  | NS | Nein | 70%-Begrenzung | NEIN | SOP
E11411011557179618000000000000003 | DE0073237961800000000000000315571 | Rheinfelden | Baden-Württemberg | 79618 | 7.6 | Solar/Gebäude | 2014-01-07 |  | 2014-01-07 |  |  | NS | Nein | regelbar nach § 9 Abs. 2 EEG 2014 | NEIN | SOP
E11411011567278166000000000000003 | DE0073237816600000000000000315672 | Donaueschingen | Baden-Württemberg | 78166 | 37.75 | Solar/Gebäude | 2013-12-31 |  | 2013-12-31 |  |  | NS | Ja (mit Belieferung Dritter) | regelbar nach § 9 Abs. 2 EEG 2014 | NEIN | SOP
E11411011543279588000000000000003 | DE0073237958800000000000000315432 | Efringen-Kirchen | Baden-Württemberg | 79588 | 9.9 | Solar/Gebäude | 2013-12-31 |  | 2013-12-31 |  |  | NS | Nein | 70%-Begrenzung | NEIN | SOP
E11411011603379733000000000000003 | DE0073237973300000000000000316033 | Görwihl | Baden-Württemberg | 79733 | 75 | Biomasse | 2013-12-30 |  | 2013-12-30 |  |  | NS | Nein | nicht regelbar | NEIN | BIP | Nein | Nein |  | 71.25
E11411011530479650000000000000003 | DE0073237965000000000000000315304 | Schopfheim | Baden-Württemberg | 79650 | 5.61 | Solar/Gebäude | 2013-12-30 |  | 2013-12-30 |  |  | NS | Nein | 70%-Begrenzung | NEIN | SOP
E11411011568278187000000000000003 | DE0073237818700000000000000315682 | Geisingen | Baden-Württemberg | 78187 | 10.335 | Solar/Gebäude | 2013-12-28 |  | 2013-12-28 |  |  | NS | Ja (keine Belieferung Dritter) | 70%-Begrenzung | NEIN | SOP
E11411011565879379000000000000003 | DE0073237937900000000000000315658 | Müllheim | Baden-Württemberg | 79379 | 6.25 | Solar/Gebäude | 2013-12-27 |  | 2013-12-27 |  |  | NS | Nein | 70%-Begrenzung | NEIN | SOP
E11411011543579848000000000000003 | DE0073237984800000000000000315435 | Bonndorf | Baden-Württemberg | 79848 | 139.995 | Solar/Gebäude | 2013-12-23 |  | 2013-12-23 |  |  | NS | Ja (mit Belieferung Dritter) | regelbar nach § 9 Abs. 1 EEG 2014 | JA | SOL
E11411011568779853000000000000003 | DE0073237985300000000000000315687 | Lenzkirch | Baden-Württemberg | 79853 | 36 | Solar/Gebäude | 2013-12-23 |  | 2013-12-23 |  |  | NS | Ja (mit Belieferung Dritter) | regelbar nach § 9 Abs. 2 EEG 2014 | NEIN | SOP
E11411011543679595000000000000003 | DE0073237959500000000000000315436 | Rümmingen | Baden-Württemberg | 79595 | 65.28 | Solar/Gebäude | 2013-12-23 |  | 2013-12-23 |  |  | NS | Ja (mit Belieferung Dritter) | regelbar nach § 9 Abs. 2 EEG 2014 | NEIN | SOP
E11411011568178194000000000000003 | DE0073237819400000000000000315681 | Immendingen | Baden-Württemberg | 78194 | 9.75 | Solar/Gebäude | 2013-12-20 |  | 2013-12-20 |  |  | NS | Nein | 70%-Begrenzung | NEIN | SOP
E11411011569779736000000000000003 | DE0073237973600000000000000315697 | Rickenbach | Baden-Württemberg | 79736 | 12.25 | Solar/Gebäude | 2013-12-20 |  | 2013-12-20 |  |  | NS | Ja (keine Belieferung Dritter) | regelbar nach § 9 Abs. 2 EEG 2014 | NEIN | SOP
E11411011545179418000000000000003 | DE0073237941800000000000000315451 | Schliengen | Baden-Württemberg | 79418 | 9.805 | Solar/Gebäude | 2013-12-20 |  | 2013-12-20 |  |  | NS | Nein | 70%-Begrenzung | NEIN | SOP
E11411011529579589000000000000003 | DE0073237958900000000000000315295 | Binzen | Baden-Württemberg | 79589 | 4.5 | Solar/Gebäude | 2013-12-19 |  | 2013-12-19 |  |  | NS | Nein | regelbar nach § 9 Abs. 2 EEG 2014 | NEIN | SOP
E11411011526579219000000000000003 | DE0073237921900000000000000315265 | Staufen | Baden-Württemberg | 79219 | 6.16 | Solar/Gebäude | 2013-12-19 |  | 2013-12-19 |  |  | NS | Nein | 70%-Begrenzung | NEIN | SOP
E11411011527279809000000000000003 | DE0073237980900000000000000315272 | Weilheim | Baden-Württemberg | 79809 | 9.8 | Solar/Gebäude | 2013-12-19 |  | 2013-12-19 |  |  | NS | Nein | 70%-Begrenzung | NEIN | SOP
E11411011527179777000000000000003 | DE0073237977700000000000000315271 | Ühlingen-Birkendorf | Baden-Württemberg | 79777 | 8.25 | Solar/Gebäude | 2013-12-19 |  | 2013-12-19 |  |  | NS | Nein | regelbar nach § 9 Abs. 2 EEG 2014 | NEIN | SOP
E11411011527379809000000000000003 | DE0073237980900000000000000315273 | Weilheim | Baden-Württemberg | 79809 | 9.72 | Solar/Gebäude | 2013-12-19 |  | 2013-12-19 |  |  | NS | Nein | regelbar nach § 9 Abs. 2 EEG 2014 | NEIN | SOP
E11411011529679539000000000000003 | DE0073237953900000000000000315296 | Lörrach | Baden-Württemberg | 79539 | 5 | Solar/Gebäude | 2013-12-19 |  | 2013-12-19 |  |  | NS | Nein | regelbar nach § 9 Abs. 2 EEG 2014 | NEIN | SOP
E11411011527078126000000000000003 | DE0073237812600000000000000315270 | Königsfeld | Baden-Württemberg | 78126 | 11.13 | Solar/Gebäude | 2013-12-19 |  | 2013-12-19 |  |  | NS | Ja (keine Belieferung Dritter) | regelbar nach § 9 Abs. 2 EEG 2014 | NEIN | SOP
E11411011542679424000000000000003 | DE0073237942400000000000000315426 | Auggen | Baden-Württemberg | 79424 | 6.5 | Solar/Gebäude | 2013-12-19 |  | 2013-12-19 |  |  | NS | Nein | regelbar nach § 9 Abs. 2 EEG 2014 | NEIN | SOP
E11411011561178250000000000000003 | DE0073237825000000000000000315611 | Tengen | Baden-Württemberg | 78250 | 10.6 | Solar/Gebäude | 2013-12-19 |  | 2013-12-19 |  |  | NS | Ja (keine Belieferung Dritter) | 70%-Begrenzung | NEIN | SOP
E11411011552079774000000000000003 | DE0073237977400000000000000315520 | Albbruck | Baden-Württemberg | 79774 | 9.75 | Solar/Gebäude | 2013-12-19 |  | 2013-12-19 |  |  | NS | Nein | 70%-Begrenzung | NEIN | SOP
E11411011524978078000000000000003 | DE0073237807800000000000000315249 | Niedereschach | Baden-Württemberg | 78078 | 5.39 | Solar/Gebäude | 2013-12-18 |  | 2013-12-18 |  |  | NS | Nein | regelbar nach § 9 Abs. 2 EEG 2014 | NEIN | SOP
E11411011524879258000000000000003 | DE0073237925800000000000000315248 | Hartheim | Baden-Württemberg | 79258 | 1.88 | Solar/Gebäude | 2013-12-18 |  | 2013-12-18 |  |  | NS | Nein | regelbar nach § 9 Abs. 2 EEG 2014 | NEIN | SOP
E11411011529779539000000000000003 | DE0073237953900000000000000315297 | Lörrach | Baden-Württemberg | 79539 | 7.905 | Solar/Gebäude | 2013-12-18 |  | 2013-12-18 |  |  | NS | Nein | 70%-Begrenzung | NEIN | SOP
E11411011529879576000000000000003 | DE0073237957600000000000000315298 | Weil am Rhein | Baden-Württemberg | 79576 | 2.16 | Solar/Gebäude | 2013-12-18 |  | 2013-12-18 |  |  | NS | Nein | 70%-Begrenzung | NEIN | SOP
E11411011527679650000000000000003 | DE0073237965000000000000000315276 | Schopfheim | Baden-Württemberg | 79650 | 4.64 | Solar/Gebäude | 2013-12-18 |  | 2013-12-18 |  |  | NS | Nein | 70%-Begrenzung | NEIN | SOP
E11411011541379618000000000000003 | DE0073237961800000000000000315413 | Rheinfelden | Baden-Württemberg | 79618 | 36 | Solar/Gebäude | 2013-12-18 |  | 2013-12-18 |  |  | NS | Ja (keine Belieferung Dritter) | regelbar nach § 9 Abs. 2 EEG 2014 | NEIN | SOP
E11411011529479219000000000000003 | DE0073237921900000000000000315294 | Staufen | Baden-Württemberg | 79219 | 7.25 | Solar/Gebäude | 2013-12-18 |  | 2013-12-18 |  |  | NS | Nein | regelbar nach § 9 Abs. 2 EEG 2014 | NEIN | SOP
E11411011523279733000000000000003 | DE0073237973300000000000000315232 | Görwihl | Baden-Württemberg | 79733 | 6.48 | Solar/Gebäude | 2013-12-18 |  | 2013-12-18 |  |  | NS | Nein | regelbar nach § 9 Abs. 2 EEG 2014 | NEIN | SOP
E11411011561579539000000000000003 | DE0073237953900000000000000315615 | Lörrach | Baden-Württemberg | 79539 | 35.7 | Solar/Gebäude | 2013-12-18 |  | 2013-12-18 |  |  | MS | Nein | regelbar nach § 9 Abs. 2 EEG 2014 | JA | SOL
E11411011523478166000000000000003 | DE0073237816600000000000000315234 | Donaueschingen | Baden-Württemberg | 78166 | 5.46 | Solar/Gebäude | 2013-12-17 |  | 2013-12-17 |  |  | NS | Nein | regelbar nach § 9 Abs. 2 EEG 2014 | NEIN | SOP
E11411011529079379000000000000003 | DE0073237937900000000000000315290 | Müllheim | Baden-Württemberg | 79379 | 5.125 | Solar/Gebäude | 2013-12-17 |  | 2013-12-17 |  |  | NS | Nein | 70%-Begrenzung | NEIN | SOP
E11411011527579685000000000000003 | DE0073237968500000000000000315275 | Häg-Ehrsberg | Baden-Württemberg | 79685 | 27 | Solar/Gebäude | 2013-12-17 |  | 2013-12-17 |  |  | NS | Ja (keine Belieferung Dritter) | regelbar nach § 9 Abs. 2 EEG 2014 | NEIN | SOP
E11411011543378166000000000000003 | DE0073237816600000000000000315433 | Donaueschingen | Baden-Württemberg | 78166 | 9.075 | Solar/Gebäude | 2013-12-17 |  | 2013-12-17 |  |  | NS | Nein | regelbar nach § 9 Abs. 2 EEG 2014 | NEIN | SOP
E11411011541279639000000000000003 | DE0073237963900000000000000315412 | Grenzach-Wyhlen | Baden-Württemberg | 79639 | 30 | Solar/Gebäude | 2013-12-17 |  | 2013-12-17 |  |  | NS | Ja (keine Belieferung Dritter) | regelbar nach § 9 Abs. 2 EEG 2014 | NEIN | SOP
E11411011527779689000000000000003 | DE0073237968900000000000000315277 | Maulburg | Baden-Württemberg | 79689 | 31.5 | Solar/Gebäude | 2013-12-17 |  | 2013-12-17 |  |  | NS | Ja (keine Belieferung Dritter) | regelbar nach § 9 Abs. 2 EEG 2014 | NEIN | SOP
E1059801000SCHAU00150000000000090 | DE0006267967480380034015001010100 | Todtnau | Baden-Württemberg | 79674 | 15.25 | Solar/Gebäude | 2013-12-16 |  | 2016-01-01 |  |  | NS | Nein | 70%-Begrenzung | NEIN | SOP
E11411011518679805000000000000003 | DE0073237980500000000000000315186 | Eggingen | Baden-Württemberg | 79805 | 4 | Solar/Gebäude | 2013-12-16 |  | 2013-12-16 |  |  | NS | Nein | regelbar nach § 9 Abs. 2 EEG 2014 | NEIN | SOP
E11411011528879862000000000000003 | DE0073237986200000000000000315288 | Höchenschwand | Baden-Württemberg | 79862 | 14.54 | Solar/Gebäude | 2013-12-16 |  | 2013-12-16 |  |  | NS | Ja (keine Belieferung Dritter) | regelbar nach § 9 Abs. 2 EEG 2014 | NEIN | SOP
E11411011565979379000000000000003 | DE0073237937900000000000000315659 | Müllheim | Baden-Württemberg | 79379 | 7.25 | Solar/Gebäude | 2013-12-13 |  | 2013-12-13 |  |  | NS | Nein | 70%-Begrenzung | NEIN | SOP
E11411011513879539000000000000003 | DE0073237953900000000000000315138 | Lörrach | Baden-Württemberg | 79539 | 10.464 | Solar/Gebäude | 2013-12-11 |  | 2013-12-11 |  |  | NS | Ja (keine Belieferung Dritter) | regelbar nach § 9 Abs. 2 EEG 2014 | NEIN | SOP
E11411011517379295000000000000003 | DE0073237929500000000000000315173 | Sulzburg | Baden-Württemberg | 79295 | 6.36 | Solar/Gebäude | 2013-12-11 |  | 2013-12-11 |  |  | NS | Nein | 70%-Begrenzung | NEIN | SOP
E11411011500678166000000000000003 | DE0073237816600000000000000315006 | Donaueschingen | Baden-Württemberg | 78166 | 1189 | Biomasse | 2013-12-11 |  | 2013-12-11 |  |  | MS | Nein | regelbar nach § 9 Abs. 1 EEG 2014 | JA | BIL | Nein | Nein | 2016-01-01 | 3500.75
E11411011568079219000000000000003 | DE0073237921900000000000000315680 | Staufen | Baden-Württemberg | 79219 | 61.74 | Solar | 2013-12-10 |  | 2013-12-10 |  |  | NS | Nein | regelbar nach § 9 Abs. 2 EEG 2014 | NEIN | SOP
E11411011512779258000000000000003 | DE0073237925800000000000000315127 | Hartheim | Baden-Württemberg | 79258 | 5.7 | Solar/Gebäude | 2013-12-10 |  | 2013-12-10 |  |  | NS | Nein | 70%-Begrenzung | NEIN | SOP
E11411011504179219000000000000003 | DE0073237921900000000000000315041 | Staufen | Baden-Württemberg | 79219 | 9.18 | Solar/Gebäude | 2013-12-06 |  | 2013-12-06 |  |  | NS | Nein | 70%-Begrenzung | NEIN | SOP
E11411011508679639000000000000003 | DE0073237963900000000000000315086 | Grenzach-Wyhlen | Baden-Württemberg | 79639 | 5.67 | Solar/Gebäude | 2013-12-04 |  | 2013-12-04 |  |  | NS | Nein | regelbar nach § 9 Abs. 2 EEG 2014 | NEIN | SOP
E11411011676678250000000000000003 | DE0073237825000000000000000316766 | Tengen | Baden-Württemberg | 78250 | 6.5 | Solar/Gebäude | 2013-12-03 |  | 2013-12-03 |  |  | NS | Nein | regelbar nach § 9 Abs. 2 EEG 2014 | NEIN | SOP
E11411011506578576000000000000003 | DE0073237857600000000000000315065 | Emmingen-Liptingen | Baden-Württemberg | 78576 | 7.155 | Solar/Gebäude | 2013-12-03 |  | 2013-12-03 |  |  | NS | Nein | regelbar nach § 9 Abs. 2 EEG 2014 | NEIN | SOP
E11411011499579780000000000000003 | DE0073237978000000000000000314995 | Stühlingen | Baden-Württemberg | 79780 | 11.3 | Solar/Gebäude | 2013-12-02 |  | 2013-12-02 |  |  | NS | Ja (keine Belieferung Dritter) | regelbar nach § 9 Abs. 2 EEG 2014 | NEIN | SOP
E11411010008016268201512310000001 | DE00732379843V0000000000000331304 | Löffingen | Baden-Württemberg | 79843 | 56.005 | Solar/Gebäude | 2013-11-30 |  | 2013-11-30 |  |  | NS | Ja (keine Belieferung Dritter) | regelbar nach § 9 Abs. 2 EEG 2014 | JA | SOL
E11418011070042700100101020000001 | DE00732379843V0000000000000320809 | Löffingen | Baden-Württemberg | 79843 | 191.865 | Solar/Gebäude | 2013-11-30 |  | 2015-01-01 |  |  | MS | Ja (mit Belieferung Dritter) | regelbar nach § 9 Abs. 1 EEG 2014 | JA | SOL
E11411011509979400000000000000003 | DE0073237940000000000000000315099 | Kandern | Baden-Württemberg | 79400 | 7.28 | Solar/Gebäude | 2013-11-29 |  | 2013-11-29 |  |  | NS | Nein | 70%-Begrenzung | NEIN | SOP
E11418011070042700100101010000001 | DE00732379843V0000000000000320558 | Löffingen | Baden-Württemberg | 79843 | 45 | Solar/Gebäude | 2013-11-29 |  | 2013-11-29 |  |  | MS | Ja (mit Belieferung Dritter) | nicht regelbar | JA | SOL
E11411011495379848000000000000003 | DE0073237984800000000000000314953 | Bonndorf | Baden-Württemberg | 79848 | 5.5 | Solar/Gebäude | 2013-11-29 |  | 2013-11-29 |  |  | NS | Nein | regelbar nach § 9 Abs. 2 EEG 2014 | NEIN | SOP
E11411011494578083000000000000003 | DE0073237808300000000000000314945 | Dauchingen | Baden-Württemberg | 78083 | 9.01 | Solar/Gebäude | 2013-11-29 |  | 2013-11-29 |  |  | NS | Nein | regelbar nach § 9 Abs. 2 EEG 2014 | NEIN | SOP
E11411011530379576000000000000003 | DE0073237957600000000000000315303 | Weil am Rhein | Baden-Württemberg | 79576 | 4.05 | Solar/Gebäude | 2013-11-29 |  | 2013-11-29 |  |  | NS | Nein | 70%-Begrenzung | NEIN | SOP
E11411011504978253000000000000003 | DE0073237825300000000000000315049 | Eigeltingen | Baden-Württemberg | 78253 | 63.84 | Solar/Gebäude | 2013-11-28 |  | 2013-11-28 |  |  | NS | Ja (keine Belieferung Dritter) | regelbar nach § 9 Abs. 2 EEG 2014 | JA | SOL
E11411011517179379000000000000003 | DE0073237937900000000000000315171 | Müllheim | Baden-Württemberg | 79379 | 8.32 | Solar/Gebäude | 2013-11-28 |  | 2013-11-28 |  |  | NS | Nein | 70%-Begrenzung | NEIN | SOP
E11411011523379585000000000000003 | DE0073237958500000000000000315233 | Steinen | Baden-Württemberg | 79585 | 22.88 | Solar/Gebäude | 2013-11-28 |  | 2013-11-28 |  |  | NS | Ja (keine Belieferung Dritter) | 70%-Begrenzung | NEIN | SOP
E11411011501679774000000000000003 | DE0073237977400000000000000315016 | Albbruck | Baden-Württemberg | 79774 | 21 | Solar/Gebäude | 2013-11-28 |  | 2013-11-28 |  |  | NS | Ja (keine Belieferung Dritter) | regelbar nach § 9 Abs. 2 EEG 2014 | NEIN | SOP
E11411011502479733000000000000003 | DE0073237973300000000000000315024 | Görwihl | Baden-Württemberg | 79733 | 5.13 | Solar/Gebäude | 2013-11-28 |  | 2013-11-28 |  |  | NS | Nein | 70%-Begrenzung | NEIN | SOP
E11411011568378187000000000000003 | DE0073237818700000000000000315683 | Geisingen | Baden-Württemberg | 78187 | 13.86 | Solar/Gebäude | 2013-11-28 |  | 2013-11-28 |  |  | NS | Ja (keine Belieferung Dritter) | regelbar nach § 9 Abs. 2 EEG 2014 | NEIN | SOP
E11411011494179576000000000000003 | DE0073237957600000000000000314941 | Weil am Rhein | Baden-Württemberg | 79576 | 19.6 | Solar/Gebäude | 2013-11-28 |  | 2013-11-28 |  |  | NS | Ja (keine Belieferung Dritter) | 70%-Begrenzung | NEIN | SOP
E11411011494079576000000000000003 | DE0073237957600000000000000314940 | Weil am Rhein | Baden-Württemberg | 79576 | 19.6 | Solar/Gebäude | 2013-11-28 |  | 2013-11-28 |  |  | NS | Ja (keine Belieferung Dritter) | 70%-Begrenzung | NEIN | SOP
E11411011490679576000000000000003 | DE0073237957600000000000000314906 | Weil am Rhein | Baden-Württemberg | 79576 | 48.75 | Solar/Gebäude | 2013-11-27 |  | 2013-11-27 |  |  | NS | Ja (mit Belieferung Dritter) | regelbar nach § 9 Abs. 2 EEG 2014 | JA | SOL
E11411011511078166000000000000003 | DE0073237816600000000000000315110 | Donaueschingen | Baden-Württemberg | 78166 | 9.88 | Solar/Gebäude | 2013-11-27 |  | 2013-11-27 |  |  | NS | Nein | regelbar nach § 9 Abs. 2 EEG 2014 | NEIN | SOP
E11411011525779725000000000000003 | DE0073237972500000000000000315257 | Laufenburg | Baden-Württemberg | 79725 | 5.2 | Solar/Gebäude | 2013-11-27 |  | 2013-11-27 |  |  | NS | Nein | 70%-Begrenzung | NEIN | SOP
E11411011572578166000000000000003 | DE0073237816600000000000000315725 | Donaueschingen | Baden-Württemberg | 78166 | 27.685 | Solar/Gebäude | 2013-11-27 |  | 2013-11-27 |  |  | NS | Ja (keine Belieferung Dritter) | regelbar nach § 9 Abs. 2 EEG 2014 | NEIN | SOP
E11411011493979576000000000000003 | DE0073237957600000000000000314939 | Weil am Rhein | Baden-Württemberg | 79576 | 9.5 | Solar/Gebäude | 2013-11-27 |  | 2013-11-27 |  |  | NS | Nein | regelbar nach § 9 Abs. 2 EEG 2014 | NEIN | SOP
E11411011495579618000000000000003 | DE0073237961800000000000000314955 | Rheinfelden | Baden-Württemberg | 79618 | 52.185 | Solar/Gebäude | 2013-11-26 |  | 2013-11-26 |  |  | NS | Ja (keine Belieferung Dritter) | regelbar nach § 9 Abs. 2 EEG 2014 | JA | SOL
E11411011496979379000000000000003 | DE0073237937900000000000000314969 | Müllheim | Baden-Württemberg | 79379 | 9.8 | Solar/Gebäude | 2013-11-26 |  | 2013-11-26 |  |  | NS | Nein | regelbar nach § 9 Abs. 2 EEG 2014 | NEIN | SOP
E11411011490479400000000000000003 | DE0073237940000000000000000314904 | Kandern | Baden-Württemberg | 79400 | 6.24 | Solar/Gebäude | 2013-11-26 |  | 2013-11-26 |  |  | NS | Nein | regelbar nach § 9 Abs. 2 EEG 2014 | NEIN | SOP
E11411011509079576000000000000003 | DE0073237957600000000000000315090 | Weil am Rhein | Baden-Württemberg | 79576 | 5.4 | Solar/Gebäude | 2013-11-26 |  | 2013-11-26 |  |  | NS | Nein | 70%-Begrenzung | NEIN | SOP
E11411011477178166000000000000003 | DE0073237816600000000000000314771 | Donaueschingen | Baden-Württemberg | 78166 | 15.68 | Solar/Gebäude | 2013-11-26 |  | 2013-11-26 |  |  | NS | Ja (keine Belieferung Dritter) | regelbar nach § 9 Abs. 2 EEG 2014 | NEIN | SOP
E11411011483679774000000000000003 | DE0073237977400000000000000314836 | Albbruck | Baden-Württemberg | 79774 | 4.53 | Solar/Gebäude | 2013-11-25 |  | 2013-11-25 |  |  | NS | Nein | 70%-Begrenzung | NEIN | SOP
E11411011526378166000000000000003 | DE0073237816600000000000000315263 | Donaueschingen | Baden-Württemberg | 78166 | 2.88 | Solar/Gebäude | 2013-11-25 |  | 2013-11-25 |  |  | NS | Nein | 70%-Begrenzung | NEIN | SOP
E11411011493879576000000000000003 | DE0073237957600000000000000314938 | Weil am Rhein | Baden-Württemberg | 79576 | 19.6 | Solar/Gebäude | 2013-11-21 |  | 2013-11-21 |  |  | NS | Ja (keine Belieferung Dritter) | 70%-Begrenzung | NEIN | SOP
E11411011497079219000000000000003 | DE0073237921900000000000000314970 | Staufen | Baden-Württemberg | 79219 | 5.28 | Solar/Gebäude | 2013-11-21 |  | 2013-11-21 |  |  | NS | Nein | 70%-Begrenzung | NEIN | SOP
E11411011518078194000000000000003 | DE0073237819400000000000000315180 | Immendingen | Baden-Württemberg | 78194 | 4.68 | Solar/Gebäude | 2013-11-21 |  | 2013-11-21 |  |  | NS | Nein | regelbar nach § 9 Abs. 2 EEG 2014 | NEIN | SOP
E11411011493779576000000000000003 | DE0073237957600000000000000314937 | Weil am Rhein | Baden-Württemberg | 79576 | 19.6 | Solar/Gebäude | 2013-11-21 |  | 2013-11-21 |  |  | NS | Ja (keine Belieferung Dritter) | 70%-Begrenzung | NEIN | SOP
E11411011480979418000000000000003 | DE0073237941800000000000000314809 | Schliengen | Baden-Württemberg | 79418 | 9.18 | Solar/Gebäude | 2013-11-20 |  | 2013-11-20 |  |  | NS | Ja (keine Belieferung Dritter) | regelbar nach § 9 Abs. 2 EEG 2014 | NEIN | SOP
E11411011479379692000000000000003 | DE0073237969200000000000000314793 | Kleines Wiesental | Baden-Württemberg | 79692 | 7.95 | Solar/Gebäude | 2013-11-20 |  | 2013-11-20 |  |  | NS | Nein | regelbar nach § 9 Abs. 2 EEG 2014 | NEIN | SOP
E11411011480579400000000000000003 | DE0073237940000000000000000314805 | Kandern | Baden-Württemberg | 79400 | 5.83 | Solar/Gebäude | 2013-11-20 |  | 2013-11-20 |  |  | NS | Nein | 70%-Begrenzung | NEIN | SOP
E11411011480679238000000000000003 | DE0073237923800000000000000314806 | Ehrenkirchen | Baden-Württemberg | 79238 | 10 | Solar/Gebäude | 2013-11-20 |  | 2013-11-20 |  |  | NS | Nein | 70%-Begrenzung | NEIN | SOP
E11411011477879588000000000000003 | DE0073237958800000000000000314778 | Efringen-Kirchen | Baden-Württemberg | 79588 | 8.16 | Solar/Gebäude | 2013-11-19 |  | 2013-11-19 |  |  | NS | Nein | 70%-Begrenzung | NEIN | SOP
E11411011484279848000000000000003 | DE0073237984800000000000000314842 | Bonndorf | Baden-Württemberg | 79848 | 29.4 | Solar/Gebäude | 2013-11-18 |  | 2013-11-18 |  |  | NS | Ja (keine Belieferung Dritter) | regelbar nach § 9 Abs. 2 EEG 2014 | NEIN | SOP
E11411011477679418000000000000003 | DE0073237941800000000000000314776 | Schliengen | Baden-Württemberg | 79418 | 2.55 | Solar/Gebäude | 2013-11-18 |  | 2013-11-18 |  |  | NS | Nein | 70%-Begrenzung | NEIN | SOP
E11418011070071300800101010000001 | DE0071067984310700713008001010100 | Löffingen | Baden-Württemberg | 79843 | 10 | Solar/Gebäude | 2013-11-15 |  | 2015-01-01 |  |  | NS | Nein | 70%-Begrenzung | NEIN | SOP
E11411011477279872000000000000003 | DE0073237987200000000000000314772 | Bernau | Baden-Württemberg | 79872 | 7.84 | Solar/Gebäude | 2013-11-15 |  | 2013-11-15 |  |  | NS | Nein | regelbar nach § 9 Abs. 2 EEG 2014 | NEIN | SOP
E11411011475079739000000000000003 | DE0073237973900000000000000314750 | Schwörstadt | Baden-Württemberg | 79739 | 3 | Solar/Gebäude | 2013-11-13 |  | 2013-11-13 |  |  | NS | Nein | 70%-Begrenzung | NEIN | SOP
E11411011476579618000000000000003 | DE0073237961800000000000000314765 | Rheinfelden | Baden-Württemberg | 79618 | 9.68 | Solar/Gebäude | 2013-11-12 |  | 2013-11-12 |  |  | NS | Nein | regelbar nach § 9 Abs. 2 EEG 2014 | NEIN | SOP
E11411011467479424000000000000003 | DE0073237942400000000000000314674 | Auggen | Baden-Württemberg | 79424 | 28.56 | Solar/Gebäude | 2013-11-11 |  | 2013-11-11 |  |  | NS | Ja (keine Belieferung Dritter) | regelbar nach § 9 Abs. 2 EEG 2014 | NEIN | SOP
E11411011462579541000000000000003 | DE0073237954100000000000000314625 | Lörrach | Baden-Württemberg | 79541 | 8.265 | Solar/Gebäude | 2013-11-08 |  | 2013-11-08 |  |  | NS | Nein | 70%-Begrenzung | NEIN | SOP
E11411011453579379000000000000003 | DE0073237937900000000000000314535 | Müllheim | Baden-Württemberg | 79379 | 11 | Solar/Gebäude | 2013-11-05 |  | 2013-11-05 |  |  | NS | Ja (keine Belieferung Dritter) | regelbar nach § 9 Abs. 2 EEG 2014 | NEIN | SOP
E11411011456279539000000000000003 | DE0073237953900000000000000314562 | Lörrach | Baden-Württemberg | 79539 | 37 | Wasser | 2013-11-04 |  | 2013-11-04 |  |  | NS | Nein | nicht regelbar | NEIN | WAP
E11411011513079790000000000000003 | DE0073237979000000000000000315130 | Küssaberg | Baden-Württemberg | 79790 | 92.49 | Solar/Gebäude | 2013-10-31 |  | 2013-10-31 |  |  | MS | Ja (keine Belieferung Dritter) | regelbar nach § 9 Abs. 2 EEG 2014 | JA | SOL
E11411011467679540000000000000003 | DE0073237954000000000000000314676 | Lörrach | Baden-Württemberg | 79540 | 28.75 | Solar/Gebäude | 2013-10-31 |  | 2013-10-31 |  |  | NS | Ja (mit Belieferung Dritter) | regelbar nach § 9 Abs. 2 EEG 2014 | NEIN | SOP
E11411011446979379000000000000003 | DE0073237937900000000000000314469 | Müllheim | Baden-Württemberg | 79379 | 5.61 | Solar/Gebäude | 2013-10-31 |  | 2013-10-31 |  |  | NS | Nein | regelbar nach § 9 Abs. 2 EEG 2014 | NEIN | SOP
E11411011447379848000000000000003 | DE0073237984800000000000000314473 | Bonndorf | Baden-Württemberg | 79848 | 9.75 | Solar/Gebäude | 2013-10-31 |  | 2013-10-31 |  |  | NS | Nein | regelbar nach § 9 Abs. 2 EEG 2014 | NEIN | SOP
E11411011473079736000000000000003 | DE0073237973600000000000000314730 | Rickenbach | Baden-Württemberg | 79736 | 21.56 | Solar/Gebäude | 2013-10-31 |  | 2013-10-31 |  |  | NS | Ja (keine Belieferung Dritter) | regelbar nach § 9 Abs. 2 EEG 2014 | NEIN | SOP
E11411011461679258000000000000003 | DE0073237925800000000000000314616 | Hartheim | Baden-Württemberg | 79258 | 41.76 | Solar/Gebäude | 2013-10-31 |  | 2013-10-31 |  |  | NS | Ja (keine Belieferung Dritter) | regelbar nach § 9 Abs. 2 EEG 2014 | NEIN | SOP
E11411011545579725000000000000003 | DE0073237972500000000000000315455 | Laufenburg | Baden-Württemberg | 79725 | 30 | Solar/Gebäude | 2013-10-31 |  | 2013-10-31 |  |  | NS | Ja (keine Belieferung Dritter) | regelbar nach § 9 Abs. 2 EEG 2014 | NEIN | SOP
E11411011459179238000000000000003 | DE0073237923800000000000000314591 | Ehrenkirchen | Baden-Württemberg | 79238 | 5.88 | Solar/Gebäude | 2013-10-31 |  | 2013-10-31 |  |  | NS | Nein | 70%-Begrenzung | NEIN | SOP
E11411011450379539000000000000003 | DE0073237953900000000000000314503 | Lörrach | Baden-Württemberg | 79539 | 7.14 | Solar/Gebäude | 2013-10-31 |  | 2013-10-31 |  |  | NS | Nein | regelbar nach § 9 Abs. 2 EEG 2014 | NEIN | SOP
E11411011445379790000000000000003 | DE0073237979000000000000000314453 | Küssaberg | Baden-Württemberg | 79790 | 9.88 | Solar/Gebäude | 2013-10-30 |  | 2013-10-30 |  |  | NS | Nein | 70%-Begrenzung | NEIN | SOP
E11411011472979856000000000000003 | DE0073237985600000000000000314729 | Hinterzarten | Baden-Württemberg | 79856 | 7.75 | Solar/Gebäude | 2013-10-30 |  | 2013-10-30 |  |  | NS | Ja (keine Belieferung Dritter) | 70%-Begrenzung | NEIN | SOP
E11411011444878166000000000000003 | DE0073237816600000000000000314448 | Donaueschingen | Baden-Württemberg | 78166 | 3 | Solar/Gebäude | 2013-10-30 |  | 2013-10-30 |  |  | NS | Nein | 70%-Begrenzung | NEIN | SOP
E11411011445679618000000000000003 | DE0073237961800000000000000314456 | Rheinfelden | Baden-Württemberg | 79618 | 29.8 | Solar/Gebäude | 2013-10-30 |  | 2013-10-30 |  |  | NS | Ja (mit Belieferung Dritter) | regelbar nach § 9 Abs. 2 EEG 2014 | NEIN | SOP
E11411011443779424000000000000003 | DE0073237942400000000000000314437 | Auggen | Baden-Württemberg | 79424 | 6.75 | Solar/Gebäude | 2013-10-30 |  | 2013-10-30 |  |  | NS | Nein | regelbar nach § 9 Abs. 2 EEG 2014 | NEIN | SOP
E11411011443679733000000000000003 | DE0073237973300000000000000314436 | Görwihl | Baden-Württemberg | 79733 | 6 | Solar/Gebäude | 2013-10-30 |  | 2013-10-30 |  |  | NS | Nein | 70%-Begrenzung | NEIN | SOP
E11411011498679805000000000000003 | DE0073237980500000000000000314986 | Eggingen | Baden-Württemberg | 79805 | 9.8 | Solar/Gebäude | 2013-10-30 |  | 2013-10-30 |  |  | NS | Nein | regelbar nach § 9 Abs. 2 EEG 2014 | NEIN | SOP
E11411011446879379000000000000003 | DE0073237937900000000000000314468 | Müllheim | Baden-Württemberg | 79379 | 3 | Solar/Gebäude | 2013-10-29 |  | 2013-10-29 |  |  | NS | Nein | 70%-Begrenzung | NEIN | SOP
E11411011444679664000000000000003 | DE0073237966400000000000000314446 | Wehr | Baden-Württemberg | 79664 | 10.66 | Solar/Gebäude | 2013-10-29 |  | 2013-10-29 |  |  | NS | Ja (keine Belieferung Dritter) | regelbar nach § 9 Abs. 2 EEG 2014 | NEIN | SOP
E11411011441379777000000000000003 | DE0073237977700000000000000314413 | Ühlingen-Birkendorf | Baden-Württemberg | 79777 | 3 | Solar/Gebäude | 2013-10-29 |  | 2013-10-29 |  |  | NS | Nein | 70%-Begrenzung | NEIN | SOP
E11411011528378147000000000000003 | DE0073237814700000000000000315283 | Vöhrenbach | Baden-Württemberg | 78147 | 3.225 | Solar/Gebäude | 2013-10-29 |  | 2013-10-29 |  |  | NS | Nein | 70%-Begrenzung | NEIN | SOP
E11411011481979585000000000000003 | DE0073237958500000000000000314819 | Steinen | Baden-Württemberg | 79585 | 18.76 | Solar/Gebäude | 2013-10-29 |  | 2013-10-29 |  |  | NS | Ja (keine Belieferung Dritter) | regelbar nach § 9 Abs. 2 EEG 2014 | NEIN | SOP
E11411011444578250000000000000003 | DE0073237825000000000000000314445 | Tengen | Baden-Württemberg | 78250 | 3.675 | Solar/Gebäude | 2013-10-29 |  | 2013-10-29 |  |  | NS | Nein | 70%-Begrenzung | NEIN | SOP
E11411011529378147000000000000003 | DE0073237814700000000000000315293 | Vöhrenbach | Baden-Württemberg | 78147 | 5.88 | Solar/Gebäude | 2013-10-29 |  | 2013-10-29 |  |  | NS | Nein | regelbar nach § 9 Abs. 2 EEG 2014 | NEIN | SOP
E11411011495979379000000000000003 | DE0073237937900000000000000314959 | Müllheim | Baden-Württemberg | 79379 | 9.25 | Solar/Gebäude | 2013-10-28 |  | 2013-10-28 |  |  | NS | Nein | 70%-Begrenzung | NEIN | SOP
E11411011440479639000000000000003 | DE0073237963900000000000000314404 | Grenzach-Wyhlen | Baden-Württemberg | 79639 | 7.2 | Solar/Gebäude | 2013-10-28 |  | 2013-10-28 |  |  | NS | Nein | regelbar nach § 9 Abs. 2 EEG 2014 | NEIN | SOP
E11411011439178126000000000000003 | DE0073237812600000000000000314391 | Königsfeld | Baden-Württemberg | 78126 | 43.35 | Solar/Gebäude | 2013-10-28 |  | 2013-10-28 |  |  | NS | Ja (keine Belieferung Dritter) | regelbar nach § 9 Abs. 2 EEG 2014 | NEIN | SOP
E11411011508979576000000000000003 | DE0073237957600000000000000315089 | Weil am Rhein | Baden-Württemberg | 79576 | 9.975 | Solar/Gebäude | 2013-10-25 |  | 2013-10-25 |  |  | NS | Nein | 70%-Begrenzung | NEIN | SOP
E11411011437079862000000000000003 | DE0073237986200000000000000314370 | Höchenschwand | Baden-Württemberg | 79862 | 17.595 | Solar/Gebäude | 2013-10-24 |  | 2013-10-24 |  |  | NS | Ja (keine Belieferung Dritter) | regelbar nach § 9 Abs. 2 EEG 2014 | NEIN | SOP
E11411011436979862000000000000003 | DE0073237986200000000000000314369 | Höchenschwand | Baden-Württemberg | 79862 | 17.595 | Solar/Gebäude | 2013-10-24 |  | 2013-10-24 |  |  | NS | Ja (mit Belieferung Dritter) | regelbar nach § 9 Abs. 2 EEG 2014 | NEIN | SOP
E11411011436879862000000000000003 | DE0073237986200000000000000314368 | Höchenschwand | Baden-Württemberg | 79862 | 31.11 | Solar/Gebäude | 2013-10-24 |  | 2013-10-24 |  |  | NS | Ja (keine Belieferung Dritter) | regelbar nach § 9 Abs. 2 EEG 2014 | NEIN | SOP
E11411011467279618000000000000003 | DE0073237961800000000000000314672 | Rheinfelden | Baden-Württemberg | 79618 | 12.495 | Solar/Gebäude | 2013-10-24 |  | 2013-10-24 |  |  | NS | Ja (keine Belieferung Dritter) | 70%-Begrenzung | NEIN | SOP
E11411011433379427000000000000003 | DE0073237942700000000000000314333 | Eschbach | Baden-Württemberg | 79427 | 5.04 | Solar/Gebäude | 2013-10-22 |  | 2013-10-22 |  |  | NS | Nein | regelbar nach § 9 Abs. 2 EEG 2014 | NEIN | SOP
E11411011506778259000000000000003 | DE0073237825900000000000000315067 | Mühlhausen-Ehingen | Baden-Württemberg | 78259 | 8.6 | Solar/Gebäude | 2013-10-22 |  | 2013-10-22 |  |  | NS | Nein | 70%-Begrenzung | NEIN | SOP
E11411011432479733000000000000003 | DE0073237973300000000000000314324 | Görwihl | Baden-Württemberg | 79733 | 20.5 | Solar/Gebäude | 2013-10-21 |  | 2013-10-21 |  |  | NS | Ja (keine Belieferung Dritter) | 70%-Begrenzung | NEIN | SOP
E11411011432379733000000000000003 | DE0073237973300000000000000314323 | Görwihl | Baden-Württemberg | 79733 | 7.35 | Solar/Gebäude | 2013-10-21 |  | 2013-10-21 |  |  | NS | Nein | regelbar nach § 9 Abs. 2 EEG 2014 | NEIN | SOP
E11411011432579859000000000000003 | DE0073237985900000000000000314325 | Schluchsee | Baden-Württemberg | 79859 | 6.48 | Solar/Gebäude | 2013-10-21 |  | 2013-10-21 |  |  | NS | Nein | regelbar nach § 9 Abs. 2 EEG 2014 | NEIN | SOP
E11411011450179427000000000000003 | DE0073237942700000000000000314501 | Eschbach | Baden-Württemberg | 79427 | 12.75 | Solar/Gebäude | 2013-10-18 |  | 2013-10-18 |  |  | NS | Ja (keine Belieferung Dritter) | 70%-Begrenzung | NEIN | SOP
E11411011429079585000000000000003 | DE0073237958500000000000000314290 | Steinen | Baden-Württemberg | 79585 | 1.96 | Solar/Gebäude | 2013-10-17 |  | 2013-10-17 |  |  | NS | Nein | 70%-Begrenzung | NEIN | SOP
E11411011445278259000000000000003 | DE0073237825900000000000000314452 | Mühlhausen-Ehingen | Baden-Württemberg | 78259 | 4.83 | Solar/Gebäude | 2013-10-17 |  | 2013-10-17 |  |  | NS | Nein | regelbar nach § 9 Abs. 2 EEG 2014 | NEIN | SOP
E11411011424179418000000000000003 | DE0073237941800000000000000314241 | Schliengen | Baden-Württemberg | 79418 | 8.085 | Solar/Gebäude | 2013-10-17 |  | 2013-10-17 |  |  | NS | Nein | regelbar nach § 9 Abs. 2 EEG 2014 | NEIN | SOP
E11411011420879539000000000000003 | DE0073237953900000000000000314208 | Lörrach | Baden-Württemberg | 79539 | 8.33 | Solar/Gebäude | 2013-10-16 |  | 2013-10-16 |  |  | NS | Nein | 70%-Begrenzung | NEIN | SOP
E11411011415679790000000000000003 | DE0073237979000000000000000314156 | Küssaberg | Baden-Württemberg | 79790 | 5.94 | Solar/Gebäude | 2013-10-14 |  | 2013-10-14 |  |  | NS | Nein | 70%-Begrenzung | NEIN | SOP
E11418010000000000000000346600001 | DE0073237984300000000000000320503 | Löffingen | Baden-Württemberg | 79843 | 4.41 | Solar/Gebäude | 2013-10-14 |  | 2015-01-01 |  |  | NS | Nein | 70%-Begrenzung | NEIN | SOP
E11411011420479650000000000000003 | DE0073237965000000000000000314204 | Schopfheim | Baden-Württemberg | 79650 | 9.86 | Solar/Gebäude | 2013-10-12 |  | 2013-10-12 |  |  | NS | Nein | 70%-Begrenzung | NEIN | SOP
E11411011415879689000000000000003 | DE0073237968900000000000000314158 | Maulburg | Baden-Württemberg | 79689 | 4.9 | Solar/Gebäude | 2013-10-11 |  | 2013-10-11 |  |  | NS | Nein | 70%-Begrenzung | NEIN | SOP
E11411011431579618000000000000003 | DE0073237961800000000000000314315 | Rheinfelden | Baden-Württemberg | 79618 | 51.41 | Solar/Gebäude | 2013-10-10 |  | 2013-10-10 |  |  | NS | Nein | regelbar nach § 9 Abs. 2 EEG 2014 | JA | SOL
E11411011410579777000000000000003 | DE0073237977700000000000000314105 | Ühlingen-Birkendorf | Baden-Württemberg | 79777 | 9.5 | Solar/Gebäude | 2013-10-09 |  | 2013-10-09 |  |  | NS | Nein | regelbar nach § 9 Abs. 2 EEG 2014 | NEIN | SOP
E11411011408879418000000000000003 | DE0073237941800000000000000314088 | Schliengen | Baden-Württemberg | 79418 | 7.595 | Solar/Gebäude | 2013-10-08 |  | 2013-10-08 |  |  | NS | Nein | regelbar nach § 9 Abs. 2 EEG 2014 | NEIN | SOP
E11411011423979865000000000000003 | DE0073237986500000000000000314239 | Grafenhausen | Baden-Württemberg | 79865 | 8.74 | Solar/Gebäude | 2013-10-07 |  | 2013-10-07 |  |  | NS | Nein | regelbar nach § 9 Abs. 2 EEG 2014 | NEIN | SOP
E11411011410379585000000000000003 | DE0073237958500000000000000314103 | Steinen | Baden-Württemberg | 79585 | 4.77 | Solar/Gebäude | 2013-10-02 |  | 2013-10-02 |  |  | NS | Nein | regelbar nach § 9 Abs. 2 EEG 2014 | NEIN | SOP
E11411011403279664000000000000003 | DE0073237966400000000000000314032 | Wehr | Baden-Württemberg | 79664 | 71.75 | Solar/Gebäude | 2013-10-02 |  | 2013-10-02 |  |  | NS | Ja (keine Belieferung Dritter) | regelbar nach § 9 Abs. 2 EEG 2014 | NEIN | SOP
E1007101E000G000H0000033000000001 | DE00720079541E000G000H00000330000 | Lörrach | Baden-Württemberg | 79541 | 7.42 | Solar/Gebäude | 2013-09-30 |  | 2017-01-01 |  |  | NS | Nein | nicht regelbar | NEIN | SOP
E11411011402779790000000000000003 | DE0073237979000000000000000314027 | Küssaberg | Baden-Württemberg | 79790 | 7.95 | Solar/Gebäude | 2013-09-30 |  | 2013-09-30 |  |  | NS | Nein | regelbar nach § 9 Abs. 2 EEG 2014 | NEIN | SOP
E11411011426879725000000000000003 | DE0073237972500000000000000314268 | Laufenburg | Baden-Württemberg | 79725 | 70 | Solar/Gebäude | 2013-09-30 |  | 2013-09-30 |  |  | MS | Ja (keine Belieferung Dritter) | regelbar nach § 9 Abs. 2 EEG 2014 | JA | SOL
E11411011424779664000000000000003 | DE0073237966400000000000000314247 | Wehr | Baden-Württemberg | 79664 | 545.37 | Solar/Gebäude | 2013-09-30 |  | 2013-09-30 |  |  | MS | Nein | regelbar nach § 9 Abs. 1 EEG 2014 | JA | SOL
E11411011401979410000000000000003 | DE0073237941000000000000000314019 | Badenweiler | Baden-Württemberg | 79410 | 9.8 | Solar/Gebäude | 2013-09-30 |  | 2013-09-30 |  |  | NS | Nein | regelbar nach § 9 Abs. 2 EEG 2014 | NEIN | SOP
E11411011444478576000000000000003 | DE0073237857600000000000000314444 | Emmingen-Liptingen | Baden-Württemberg | 78576 | 22.25 | Solar/Gebäude | 2013-09-30 |  | 2013-09-30 |  |  | NS | Ja (keine Belieferung Dritter) | regelbar nach § 9 Abs. 2 EEG 2014 | NEIN | SOP
E11411011541179576000000000000003 | DE0073237957600000000000000315411 | Weil am Rhein | Baden-Württemberg | 79576 | 29.89 | Solar/Gebäude | 2013-09-30 |  | 2013-09-30 |  |  | NS | Ja (keine Belieferung Dritter) | regelbar nach § 9 Abs. 2 EEG 2014 | NEIN | SOP
E11411011407079733000000000000003 | DE0073237973300000000000000314070 | Görwihl | Baden-Württemberg | 79733 | 8 | Solar/Gebäude | 2013-09-30 |  | 2013-09-30 |  |  | NS | Nein | regelbar nach § 9 Abs. 2 EEG 2014 | NEIN | SOP
E11411011414679725000000000000003 | DE0073237972500000000000000314146 | Laufenburg | Baden-Württemberg | 79725 | 9.6 | Solar/Gebäude | 2013-09-30 |  | 2013-09-30 |  |  | NS | Nein | 70%-Begrenzung | NEIN | SOP
E11411011428879685000000000000003 | DE0073237968500000000000000314288 | Häg-Ehrsberg | Baden-Württemberg | 79685 | 7.04 | Solar/Gebäude | 2013-09-30 |  | 2013-09-30 |  |  | NS | Nein | regelbar nach § 9 Abs. 2 EEG 2014 | NEIN | SOP
E11411011402679258000000000000003 | DE0073237925800000000000000314026 | Hartheim | Baden-Württemberg | 79258 | 7.35 | Solar/Gebäude | 2013-09-30 |  | 2013-09-30 |  |  | NS | Nein | regelbar nach § 9 Abs. 2 EEG 2014 | NEIN | SOP
E11411011402879805000000000000003 | DE0073237980500000000000000314028 | Eggingen | Baden-Württemberg | 79805 | 9 | Solar/Gebäude | 2013-09-30 |  | 2013-09-30 |  |  | NS | Nein | regelbar nach § 9 Abs. 2 EEG 2014 | NEIN | SOP
E11411011401879415000000000000003 | DE0073237941500000000000000314018 | Bad Bellingen | Baden-Württemberg | 79415 | 6 | Solar/Gebäude | 2013-09-30 |  | 2013-09-30 |  |  | NS | Nein | regelbar nach § 9 Abs. 2 EEG 2014 | NEIN | SOP
E11411011402379843000000000000003 | DE0073237984300000000000000314023 | Löffingen | Baden-Württemberg | 79843 | 4.8 | Solar/Gebäude | 2013-09-30 |  | 2013-09-30 |  |  | NS | Nein | regelbar nach § 9 Abs. 2 EEG 2014 | NEIN | SOP
E11411011445178194000000000000003 | DE0073237819400000000000000314451 | Immendingen | Baden-Württemberg | 78194 | 7.65 | Solar/Gebäude | 2013-09-30 |  | 2013-09-30 |  |  | NS | Nein | regelbar nach § 9 Abs. 2 EEG 2014 | NEIN | SOP
E11411011445479856000000000000003 | DE0073237985600000000000000314454 | Hinterzarten | Baden-Württemberg | 79856 | 8.25 | Solar/Gebäude | 2013-09-30 |  | 2013-09-30 |  |  | NS | Ja (keine Belieferung Dritter) | 70%-Begrenzung | NEIN | SOP
E11411011514879595000000000000003 | DE0073237959500000000000000315148 | Rümmingen | Baden-Württemberg | 79595 | 5.13 | Solar/Gebäude | 2013-09-28 |  | 2013-09-28 |  |  | NS | Nein | 70%-Begrenzung | NEIN | SOP
E11411011398779294000000000000003 | DE0073237929400000000000000313987 | Sölden | Baden-Württemberg | 79294 | 3.12 | Solar/Gebäude | 2013-09-27 |  | 2013-09-27 |  |  | NS | Nein | regelbar nach § 9 Abs. 2 EEG 2014 | NEIN | SOP
E11411011350978166000000000000003 | DE0073237816600000000000000313509 | Donaueschingen | Baden-Württemberg | 78166 | 399.84 | Solar/Gebäude | 2013-09-27 |  | 2013-09-27 |  |  | MS | Ja (keine Belieferung Dritter) | regelbar nach § 9 Abs. 1 EEG 2014 | JA | SOL
E11411011398879227000000000000003 | DE0073237922700000000000000313988 | Schallstadt | Baden-Württemberg | 79227 | 7.02 | Solar/Gebäude | 2013-09-27 |  | 2013-09-27 |  |  | NS | Nein | regelbar nach § 9 Abs. 2 EEG 2014 | NEIN | SOP
E11411011415779809000000000000003 | DE0073237980900000000000000314157 | Weilheim | Baden-Württemberg | 79809 | 6.75 | Solar/Gebäude | 2013-09-27 |  | 2013-09-27 |  |  | NS | Nein | regelbar nach § 9 Abs. 2 EEG 2014 | NEIN | SOP
E11411011410678247000000000000003 | DE0073237824700000000000000314106 | Hilzingen | Baden-Württemberg | 78247 | 9.95 | Solar/Gebäude | 2013-09-27 |  | 2013-09-27 |  |  | NS | Nein | regelbar nach § 9 Abs. 2 EEG 2014 | NEIN | SOP
E11411011528479410000000000000003 | DE0073237941000000000000000315284 | Badenweiler | Baden-Württemberg | 79410 | 15.9 | Solar/Gebäude | 2013-09-27 |  | 2013-09-27 |  |  | NS | Ja (keine Belieferung Dritter) | 70%-Begrenzung | NEIN | SOP
E11411011430979238000000000000003 | DE0073237923800000000000000314309 | Ehrenkirchen | Baden-Württemberg | 79238 | 4.2 | Solar/Gebäude | 2013-09-27 |  | 2013-09-27 |  |  | NS | Nein | regelbar nach § 9 Abs. 2 EEG 2014 | NEIN | SOP
E11411011408078259000000000000003 | DE0073237825900000000000000314080 | Mühlhausen-Ehingen | Baden-Württemberg | 78259 | 5.292 | Solar/Gebäude | 2013-09-27 |  | 2013-09-27 |  |  | NS | Nein | 70%-Begrenzung | NEIN | SOP
E11411011399179418000000000000003 | DE0073237941800000000000000313991 | Schliengen | Baden-Württemberg | 79418 | 8.48 | Solar/Gebäude | 2013-09-27 |  | 2013-09-27 |  |  | NS | Nein | 70%-Begrenzung | NEIN | SOP
E11418011070031802900101020000001 | DE0071067984310700318029001010200 | Löffingen | Baden-Württemberg | 79843 | 9.25 | Solar/Gebäude | 2013-09-27 |  | 2015-01-01 |  |  | NS | Nein | 70%-Begrenzung | NEIN | SOP
E11411011414179379000000000000003 | DE0073237937900000000000000314141 | Müllheim | Baden-Württemberg | 79379 | 3.9 | Solar/Gebäude | 2013-09-26 |  | 2013-09-26 |  |  | NS | Nein | regelbar nach § 9 Abs. 2 EEG 2014 | NEIN | SOP
E11411011400479650000000000000003 | DE0073237965000000000000000314004 | Schopfheim | Baden-Württemberg | 79650 | 1.95 | Solar/Gebäude | 2013-09-26 |  | 2013-09-26 |  |  | NS | Nein | 70%-Begrenzung | NEIN | SOP
E11411011398578126000000000000003 | DE0073237812600000000000000313985 | Königsfeld | Baden-Württemberg | 78126 | 5.83 | Solar/Gebäude | 2013-09-26 |  | 2013-09-26 |  |  | NS | Nein | regelbar nach § 9 Abs. 2 EEG 2014 | NEIN | SOP
E11411011396979400000000000000003 | DE0073237940000000000000000313969 | Kandern | Baden-Württemberg | 79400 | 4.59 | Solar/Gebäude | 2013-09-26 |  | 2013-09-26 |  |  | NS | Nein | regelbar nach § 9 Abs. 2 EEG 2014 | NEIN | SOP
E11411011397179805000000000000003 | DE0073237980500000000000000313971 | Eggingen | Baden-Württemberg | 79805 | 6.44 | Solar/Gebäude | 2013-09-26 |  | 2013-09-26 |  |  | NS | Nein | 70%-Begrenzung | NEIN | SOP
E11411011394579877000000000000003 | DE0073237987700000000000000313945 | Friedenweiler | Baden-Württemberg | 79877 | 7.2 | Solar/Gebäude | 2013-09-25 |  | 2013-09-25 |  |  | NS | Nein | 70%-Begrenzung | NEIN | SOP
E11411011394379871000000000000003 | DE0073237987100000000000000313943 | Eisenbach | Baden-Württemberg | 79871 | 10.71 | Solar/Gebäude | 2013-09-25 |  | 2013-09-25 |  |  | NS | Ja (keine Belieferung Dritter) | regelbar nach § 9 Abs. 2 EEG 2014 | NEIN | SOP
E11411011393579258000000000000003 | DE0073237925800000000000000313935 | Hartheim | Baden-Württemberg | 79258 | 27.03 | Solar/Gebäude | 2013-09-25 |  | 2013-09-25 |  |  | NS | Ja (keine Belieferung Dritter) | regelbar nach § 9 Abs. 2 EEG 2014 | NEIN | SOP
E11411011393179736000000000000003 | DE0073237973600000000000000313931 | Rickenbach | Baden-Württemberg | 79736 | 13.475 | Solar/Gebäude | 2013-09-25 |  | 2013-09-25 |  |  | NS | Ja (keine Belieferung Dritter) | regelbar nach § 9 Abs. 2 EEG 2014 | NEIN | SOP
E11411011393479294000000000000003 | DE0073237929400000000000000313934 | Sölden | Baden-Württemberg | 79294 | 5.035 | Solar/Gebäude | 2013-09-25 |  | 2013-09-25 |  |  | NS | Nein | regelbar nach § 9 Abs. 2 EEG 2014 | NEIN | SOP
E11411011393379400000000000000003 | DE0073237940000000000000000313933 | Kandern | Baden-Württemberg | 79400 | 5.535 | Solar/Gebäude | 2013-09-25 |  | 2013-09-25 |  |  | NS | Nein | regelbar nach § 9 Abs. 2 EEG 2014 | NEIN | SOP
E11411011398978166000000000000003 | DE0073237816600000000000000313989 | Donaueschingen | Baden-Württemberg | 78166 | 11.27 | Solar/Gebäude | 2013-09-24 |  | 2013-09-24 |  |  | NS | Ja (keine Belieferung Dritter) | regelbar nach § 9 Abs. 2 EEG 2014 | NEIN | SOP
E11411011418079669000000000000003 | DE0073237966900000000000000314180 | Zell | Baden-Württemberg | 79669 | 5.04 | Solar/Gebäude | 2013-09-23 |  | 2013-09-23 |  |  | NS | Nein | regelbar nach § 9 Abs. 2 EEG 2014 | NEIN | SOP
E11411011392979650000000000000003 | DE0073237965000000000000000313929 | Schopfheim | Baden-Württemberg | 79650 | 4.9 | Solar/Gebäude | 2013-09-23 |  | 2013-09-23 |  |  | NS | Nein | 70%-Begrenzung | NEIN | SOP
E11411011384579843000000000000003 | DE0073237984300000000000000313845 | Löffingen | Baden-Württemberg | 79843 | 5.88 | Solar/Gebäude | 2013-09-20 |  | 2013-09-20 |  |  | NS | Nein | 70%-Begrenzung | NEIN | SOP
E11411011385179737000000000000003 | DE0073237973700000000000000313851 | Herrischried | Baden-Württemberg | 79737 | 10 | Wind onshore | 2013-09-20 |  | 2013-09-20 |  |  | NS | Nein | nicht regelbar | NEIN | WNP
E11411011406779591000000000000003 | DE0073237959100000000000000314067 | Eimeldingen | Baden-Württemberg | 79591 | 6.97 | Solar/Gebäude | 2013-09-20 |  | 2013-09-20 |  |  | NS | Nein | 70%-Begrenzung | NEIN | SOP
E11411011427979618000000000000003 | DE0073237961800000000000000314279 | Rheinfelden | Baden-Württemberg | 79618 | 96 | Solar/Gebäude | 2013-09-19 |  | 2013-09-19 |  |  | NS | Ja (keine Belieferung Dritter) | regelbar nach § 9 Abs. 2 EEG 2014 | JA | SOL
E11411011379879238000000000000003 | DE0073237923800000000000000313798 | Ehrenkirchen | Baden-Württemberg | 79238 | 13.6 | Solar/Gebäude | 2013-09-18 |  | 2013-09-18 |  |  | NS | Ja (keine Belieferung Dritter) | regelbar nach § 9 Abs. 2 EEG 2014 | NEIN | SOP
E11411011380579856000000000000003 | DE0073237985600000000000000313805 | Hinterzarten | Baden-Württemberg | 79856 | 9.635 | Solar/Gebäude | 2013-09-18 |  | 2013-09-18 |  |  | NS | Nein | 70%-Begrenzung | NEIN | SOP
E11411011375279848000000000000003 | DE0073237984800000000000000313752 | Bonndorf | Baden-Württemberg | 79848 | 25.7 | Solar/Gebäude | 2013-09-17 |  | 2013-09-17 |  |  | NS | Ja (keine Belieferung Dritter) | regelbar nach § 9 Abs. 2 EEG 2014 | NEIN | SOP
E11411011379779848000000000000003 | DE0073237984800000000000000313797 | Bonndorf | Baden-Württemberg | 79848 | 6.9 | Solar/Gebäude | 2013-09-17 |  | 2013-09-17 |  |  | NS | Nein | regelbar nach § 9 Abs. 2 EEG 2014 | NEIN | SOP
E11411011372179730000000000000003 | DE0073237973000000000000000313721 | Murg | Baden-Württemberg | 79730 | 2.6 | Solar/Gebäude | 2013-09-16 |  | 2013-09-16 |  |  | NS | Nein | 70%-Begrenzung | NEIN | SOP
E11411011419579777000000000000003 | DE0073237977700000000000000314195 | Ühlingen-Birkendorf | Baden-Württemberg | 79777 | 6.375 | Solar/Gebäude | 2013-09-14 |  | 2013-09-14 |  |  | NS | Nein | regelbar nach § 9 Abs. 2 EEG 2014 | NEIN | SOP
E11411011370879650000000000000003 | DE0073237965000000000000000313708 | Schopfheim | Baden-Württemberg | 79650 | 9.8 | Solar/Gebäude | 2013-09-12 |  | 2013-09-12 |  |  | NS | Nein | 70%-Begrenzung | NEIN | SOP
E11411011375178147000000000000003 | DE0073237814700000000000000313751 | Vöhrenbach | Baden-Württemberg | 78147 | 4.08 | Solar/Gebäude | 2013-09-11 |  | 2013-09-11 |  |  | NS | Nein | regelbar nach § 9 Abs. 2 EEG 2014 | NEIN | SOP
E11411011390179395000000000000003 | DE0073237939500000000000000313901 | Neuenburg | Baden-Württemberg | 79395 | 7.2 | Solar/Gebäude | 2013-09-10 |  | 2013-09-10 |  |  | NS | Nein | regelbar nach § 9 Abs. 2 EEG 2014 | NEIN | SOP
E11411011361779227000000000000003 | DE0073237922700000000000000313617 | Schallstadt | Baden-Württemberg | 79227 | 6.49 | Solar/Gebäude | 2013-09-09 |  | 2013-09-09 |  |  | NS | Nein | 70%-Begrenzung | NEIN | SOP
E11411011363079585000000000000003 | DE0073237958500000000000000313630 | Steinen | Baden-Württemberg | 79585 | 7.2 | Solar/Gebäude | 2013-09-09 |  | 2013-09-09 |  |  | NS | Nein | regelbar nach § 9 Abs. 2 EEG 2014 | NEIN | SOP
E11411011360579379000000000000003 | DE0073237937900000000000000313605 | Müllheim | Baden-Württemberg | 79379 | 12.96 | Solar/Gebäude | 2013-09-06 |  | 2013-09-06 |  |  | NS | Ja (keine Belieferung Dritter) | regelbar nach § 9 Abs. 2 EEG 2014 | NEIN | SOP
E11411011360979427000000000000003 | DE0073237942700000000000000313609 | Eschbach | Baden-Württemberg | 79427 | 1 | Solar/Gebäude | 2013-09-05 |  | 2013-09-05 |  |  | NS | Nein | 70%-Begrenzung | NEIN | SOP
E11411011352679379000000000000003 | DE0073237937900000000000000313526 | Müllheim | Baden-Württemberg | 79379 | 99.5 | Solar/Gebäude | 2013-09-05 |  | 2013-09-05 |  |  | NS | Ja (keine Belieferung Dritter) | regelbar nach § 9 Abs. 2 EEG 2014 | NEIN | SOP
E11411011361879650000000000000003 | DE0073237965000000000000000313618 | Schopfheim | Baden-Württemberg | 79650 | 18.02 | Solar/Gebäude | 2013-09-04 |  | 2013-09-04 |  |  | NS | Ja (keine Belieferung Dritter) | regelbar nach § 9 Abs. 2 EEG 2014 | NEIN | SOP
E11411011376178086000000000000003 | DE0073237808600000000000000313761 | Brigachtal | Baden-Württemberg | 78086 | 5.3 | Solar/Gebäude | 2013-09-04 |  | 2013-09-04 |  |  | NS | Nein | nicht regelbar | NEIN | SOP
E11411011356879588000000000000003 | DE0073237958800000000000000313568 | Efringen-Kirchen | Baden-Württemberg | 79588 | 7.8 | Solar/Gebäude | 2013-09-04 |  | 2013-09-04 |  |  | NS | Nein | regelbar nach § 9 Abs. 2 EEG 2014 | NEIN | SOP
E11411011355079258000000000000003 | DE0073237925800000000000000313550 | Hartheim | Baden-Württemberg | 79258 | 9.18 | Solar/Gebäude | 2013-09-03 |  | 2013-09-03 |  |  | NS | Nein | regelbar nach § 9 Abs. 2 EEG 2014 | NEIN | SOP
E11411011430079650000000000000003 | DE0073237965000000000000000314300 | Schopfheim | Baden-Württemberg | 79650 | 4.94 | Solar/Gebäude | 2013-09-01 |  | 2013-09-01 |  |  | NS | Nein | regelbar nach § 9 Abs. 2 EEG 2014 | NEIN | SOP
E11411011430379650000000000000003 | DE0073237965000000000000000314303 | Schopfheim | Baden-Württemberg | 79650 | 9.88 | Solar/Gebäude | 2013-09-01 |  | 2013-09-01 |  |  | NS | Nein | 70%-Begrenzung | NEIN | SOP
E11411011361678166000000000000003 | DE0073237816600000000000000313616 | Donaueschingen | Baden-Württemberg | 78166 | 25.97 | Solar/Gebäude | 2013-08-31 |  | 2013-08-31 |  |  | NS | Ja (mit Belieferung Dritter) | regelbar nach § 9 Abs. 2 EEG 2014 | NEIN | SOP
E11411011354079809000000000000003 | DE0073237980900000000000000313540 | Weilheim | Baden-Württemberg | 79809 | 10.965 | Solar/Gebäude | 2013-08-30 |  | 2013-08-30 |  |  | NS | Ja (keine Belieferung Dritter) | regelbar nach § 9 Abs. 2 EEG 2014 | NEIN | SOP
E11411011476678078000000000000003 | DE0073237807800000000000000314766 | Niedereschach | Baden-Württemberg | 78078 | 29.8 | Solar/Gebäude | 2013-08-30 |  | 2013-08-30 |  |  | NS | Ja (keine Belieferung Dritter) | regelbar nach § 9 Abs. 2 EEG 2014 | NEIN | SOP
E11411011352179541000000000000003 | DE0073237954100000000000000313521 | Lörrach | Baden-Württemberg | 79541 | 9.69 | Solar/Gebäude | 2013-08-30 |  | 2013-08-30 |  |  | NS | Nein | regelbar nach § 9 Abs. 2 EEG 2014 | NEIN | SOP
E11411011352379639000000000000003 | DE0073237963900000000000000313523 | Grenzach-Wyhlen | Baden-Württemberg | 79639 | 5.3 | Solar/Gebäude | 2013-08-30 |  | 2013-08-30 |  |  | NS | Nein | regelbar nach § 9 Abs. 2 EEG 2014 | NEIN | SOP
E11411011357179588000000000000003 | DE0073237958800000000000000313571 | Efringen-Kirchen | Baden-Württemberg | 79588 | 5.5 | Solar/Gebäude | 2013-08-30 |  | 2013-08-30 |  |  | NS | Nein | regelbar nach § 9 Abs. 2 EEG 2014 | NEIN | SOP
E11411011357479576000000000000003 | DE0073237957600000000000000313574 | Weil am Rhein | Baden-Württemberg | 79576 | 22.25 | Solar/Gebäude | 2013-08-30 |  | 2013-08-30 |  |  | NS | Ja (mit Belieferung Dritter) | regelbar nach § 9 Abs. 2 EEG 2014 | JA | SOL
E11411011353778187000000000000003 | DE0073237818700000000000000313537 | Geisingen | Baden-Württemberg | 78187 | 3.5 | Solar/Gebäude | 2013-08-29 |  | 2013-08-29 |  |  | NS | Nein | regelbar nach § 9 Abs. 2 EEG 2014 | NEIN | SOP
E11411011353978576000000000000003 | DE0073237857600000000000000313539 | Emmingen-Liptingen | Baden-Württemberg | 78576 | 32 | Solar/Gebäude | 2013-08-29 |  | 2013-08-29 |  |  | NS | Ja (keine Belieferung Dritter) | regelbar nach § 9 Abs. 2 EEG 2014 | NEIN | SOP
E11411011353578083000000000000003 | DE0073237808300000000000000313535 | Dauchingen | Baden-Württemberg | 78083 | 13.23 | Solar/Gebäude | 2013-08-29 |  | 2013-08-29 |  |  | NS | Ja (keine Belieferung Dritter) | regelbar nach § 9 Abs. 2 EEG 2014 | NEIN | SOP
E11411011350279733000000000000003 | DE0073237973300000000000000313502 | Görwihl | Baden-Württemberg | 79733 | 14.21 | Solar/Gebäude | 2013-08-29 |  | 2013-08-29 |  |  | NS | Ja (keine Belieferung Dritter) | regelbar nach § 9 Abs. 2 EEG 2014 | NEIN | SOP
E11411011370979541000000000000003 | DE0073237954100000000000000313709 | Lörrach | Baden-Württemberg | 79541 | 1.4 | Solar/Gebäude | 2013-08-29 |  | 2013-08-29 |  |  | NS | Nein | 70%-Begrenzung | NEIN | SOP
E11411011352779618000000000000003 | DE0073237961800000000000000313527 | Rheinfelden | Baden-Württemberg | 79618 | 5.1 | Solar/Gebäude | 2013-08-29 |  | 2013-08-29 |  |  | NS | Nein | regelbar nach § 9 Abs. 2 EEG 2014 | NEIN | SOP
E11411011350379871000000000000003 | DE0073237987100000000000000313503 | Eisenbach | Baden-Württemberg | 79871 | 4.8 | Solar/Gebäude | 2013-08-29 |  | 2013-08-29 |  |  | NS | Nein | 70%-Begrenzung | NEIN | SOP
E11411011353679780000000000000003 | DE0073237978000000000000000313536 | Stühlingen | Baden-Württemberg | 79780 | 6.7 | Solar/Gebäude | 2013-08-29 |  | 2013-08-29 |  |  | NS | Nein | regelbar nach § 9 Abs. 2 EEG 2014 | NEIN | SOP
E11418011840038200600101010000001 | DE00732379843V0000000000000320802 | Löffingen | Baden-Württemberg | 79843 | 41.91 | Solar/Gebäude | 2013-08-29 |  | 2015-01-01 |  |  | NS | Ja (keine Belieferung Dritter) | regelbar nach § 9 Abs. 2 EEG 2014 | JA | SOL
E11411011472279618000000000000003 | DE0073237961800000000000000314722 | Rheinfelden | Baden-Württemberg | 79618 | 20.1 | Solar/Gebäude | 2013-08-29 |  | 2013-08-29 |  |  | NS | Ja (keine Belieferung Dritter) | 70%-Begrenzung | NEIN | SOP
E11411011347979774000000000000003 | DE0073237977400000000000000313479 | Albbruck | Baden-Württemberg | 79774 | 4 | Solar/Gebäude | 2013-08-28 |  | 2013-08-28 |  |  | NS | Nein | 70%-Begrenzung | NEIN | SOP
E11411011348179877000000000000003 | DE0073237987700000000000000313481 | Friedenweiler | Baden-Württemberg | 79877 | 14.4 | Solar/Gebäude | 2013-08-28 |  | 2013-08-28 |  |  | NS | Ja (keine Belieferung Dritter) | 70%-Begrenzung | NEIN | SOP
E11411011356578147000000000000003 | DE0073237814700000000000000313565 | Vöhrenbach | Baden-Württemberg | 78147 | 8.67 | Solar/Gebäude | 2013-08-28 |  | 2013-08-28 |  |  | NS | Nein | regelbar nach § 9 Abs. 2 EEG 2014 | NEIN | SOP
E11411011350679283000000000000003 | DE0073237928300000000000000313506 | Bollschweil | Baden-Württemberg | 79283 | 6.03 | Solar/Gebäude | 2013-08-28 |  | 2013-08-28 |  |  | NS | Nein | regelbar nach § 9 Abs. 2 EEG 2014 | NEIN | SOP
E11411011345279777000000000000003 | DE0073237977700000000000000313452 | Ühlingen-Birkendorf | Baden-Württemberg | 79777 | 8.6 | Solar/Gebäude | 2013-08-27 |  | 2013-08-27 |  |  | NS | Nein | regelbar nach § 9 Abs. 2 EEG 2014 | NEIN | SOP
E11411011353478166000000000000003 | DE0073237816600000000000000313534 | Donaueschingen | Baden-Württemberg | 78166 | 2 | Solar/Gebäude | 2013-08-27 |  | 2013-08-27 |  |  | NS | Nein | 70%-Begrenzung | NEIN | SOP
E11411011439279258000000000000003 | DE0073237925800000000000000314392 | Hartheim | Baden-Württemberg | 79258 | 20 | Solar/Gebäude | 2013-08-27 |  | 2013-08-27 |  |  | NS | Ja (keine Belieferung Dritter) | regelbar nach § 9 Abs. 2 EEG 2014 | NEIN | SOP
E11411011346279418000000000000003 | DE0073237941800000000000000313462 | Schliengen | Baden-Württemberg | 79418 | 8.64 | Solar/Gebäude | 2013-08-27 |  | 2013-08-27 |  |  | NS | Nein | 70%-Begrenzung | NEIN | SOP
E11411011344379862000000000000003 | DE0073237986200000000000000313443 | Höchenschwand | Baden-Württemberg | 79862 | 6 | Solar/Gebäude | 2013-08-26 |  | 2013-08-26 |  |  | NS | Nein | regelbar nach § 9 Abs. 2 EEG 2014 | NEIN | SOP
E11411011344679837000000000000003 | DE0073237983700000000000000313446 | St. Blasien | Baden-Württemberg | 79837 | 1 | Wind onshore | 2013-08-26 |  | 2013-08-26 |  |  | NS | Nein | nicht regelbar | NEIN | WNP
E11411011353278166000000000000003 | DE0073237816600000000000000313532 | Donaueschingen | Baden-Württemberg | 78166 | 4.56 | Solar/Gebäude | 2013-08-26 |  | 2013-08-26 |  |  | NS | Nein | 70%-Begrenzung | NEIN | SOP
E11411011346379415000000000000003 | DE0073237941500000000000000313463 | Bad Bellingen | Baden-Württemberg | 79415 | 3.825 | Solar/Gebäude | 2013-08-26 |  | 2013-08-26 |  |  | NS | Nein | 70%-Begrenzung | NEIN | SOP
E11411011346479424000000000000003 | DE0073237942400000000000000313464 | Auggen | Baden-Württemberg | 79424 | 6.25 | Solar/Gebäude | 2013-08-26 |  | 2013-08-26 |  |  | NS | Nein | 70%-Begrenzung | NEIN | SOP
E11411011343279618000000000000003 | DE0073237961800000000000000313432 | Rheinfelden | Baden-Württemberg | 79618 | 5.8 | Solar/Gebäude | 2013-08-22 |  | 2013-08-22 |  |  | NS | Nein | regelbar nach § 9 Abs. 2 EEG 2014 | NEIN | SOP
E11411011341979853000000000000003 | DE0073237985300000000000000313419 | Lenzkirch | Baden-Württemberg | 79853 | 5.98 | Solar/Gebäude | 2013-08-21 |  | 2013-08-21 |  |  | NS | Nein | regelbar nach § 9 Abs. 2 EEG 2014 | NEIN | SOP
E11411011341879379000000000000003 | DE0073237937900000000000000313418 | Müllheim | Baden-Württemberg | 79379 | 12.5 | Solar/Gebäude | 2013-08-21 |  | 2013-08-21 |  |  | NS | Ja (keine Belieferung Dritter) | regelbar nach § 9 Abs. 2 EEG 2014 | NEIN | SOP
E11411011408478576000000000000003 | DE0073237857600000000000000314084 | Emmingen-Liptingen | Baden-Württemberg | 78576 | 9 | Solar/Gebäude | 2013-08-20 |  | 2013-08-20 |  |  | NS | Nein | regelbar nach § 9 Abs. 2 EEG 2014 | NEIN | SOP
E11411011353178247000000000000003 | DE0073237824700000000000000313531 | Hilzingen | Baden-Württemberg | 78247 | 9 | Solar/Gebäude | 2013-08-20 |  | 2013-08-20 |  |  | NS | Nein | regelbar nach § 9 Abs. 2 EEG 2014 | NEIN | SOP
E11411011388078259000000000000003 | DE0073237825900000000000000313880 | Mühlhausen-Ehingen | Baden-Württemberg | 78259 | 4.16 | Solar/Gebäude | 2013-08-20 |  | 2013-08-20 |  |  | NS | Ja (keine Belieferung Dritter) | regelbar nach § 9 Abs. 2 EEG 2014 | NEIN | SOP
E11411011338079664000000000000003 | DE0073237966400000000000000313380 | Wehr | Baden-Württemberg | 79664 | 5.1 | Solar/Gebäude | 2013-08-19 |  | 2013-08-19 |  |  | NS | Nein | regelbar nach § 9 Abs. 2 EEG 2014 | NEIN | SOP
E11411011339879541000000000000003 | DE0073237954100000000000000313398 | Lörrach | Baden-Württemberg | 79541 | 6.02 | Solar/Gebäude | 2013-08-19 |  | 2013-08-19 |  |  | NS | Nein | regelbar nach § 9 Abs. 2 EEG 2014 | NEIN | SOP
E11411011336479689000000000000003 | DE0073237968900000000000000313364 | Maulburg | Baden-Württemberg | 79689 | 4 | Solar/Gebäude | 2013-08-16 |  | 2013-08-16 |  |  | NS | Nein | 70%-Begrenzung | NEIN | SOP
E11411011381179595000000000000003 | DE0073237959500000000000000313811 | Rümmingen | Baden-Württemberg | 79595 | 29.68 | Solar/Gebäude | 2013-08-16 |  | 2013-08-16 |  |  | NS | Ja (keine Belieferung Dritter) | regelbar nach § 9 Abs. 2 EEG 2014 | NEIN | SOP
E11411011335579809000000000000003 | DE0073237980900000000000000313355 | Weilheim | Baden-Württemberg | 79809 | 9.75 | Solar/Gebäude | 2013-08-15 |  | 2013-08-15 |  |  | NS | Nein | regelbar nach § 9 Abs. 2 EEG 2014 | NEIN | SOP
E11411011373178078000000000000003 | DE0073237807800000000000000313731 | Niedereschach | Baden-Württemberg | 78078 | 1.35 | Solar/Gebäude | 2013-08-15 |  | 2013-08-15 |  |  | NS | Nein | 70%-Begrenzung | NEIN | SOP
E11411011335779576000000000000003 | DE0073237957600000000000000313357 | Weil am Rhein | Baden-Württemberg | 79576 | 4.08 | Solar/Gebäude | 2013-08-15 |  | 2013-08-15 |  |  | NS | Nein | regelbar nach § 9 Abs. 2 EEG 2014 | NEIN | SOP
E11411011337679576000000000000003 | DE0073237957600000000000000313376 | Weil am Rhein | Baden-Württemberg | 79576 | 4.08 | Solar/Gebäude | 2013-08-15 |  | 2013-08-15 |  |  | NS | Nein | regelbar nach § 9 Abs. 2 EEG 2014 | NEIN | SOP
E11411011335679592000000000000003 | DE0073237959200000000000000313356 | Fischingen | Baden-Württemberg | 79592 | 7.25 | Solar/Gebäude | 2013-08-14 |  | 2013-08-14 |  |  | NS | Nein | regelbar nach § 9 Abs. 2 EEG 2014 | NEIN | SOP
E11411011334478073000000000000003 | DE0073237807300000000000000313344 | Bad Dürrheim | Baden-Württemberg | 78073 | 46.25 | Solar/Gebäude | 2013-08-10 |  | 2013-08-10 |  |  | NS | Ja (mit Belieferung Dritter) | regelbar nach § 9 Abs. 2 EEG 2014 | NEIN | SOP
E11411011327379588000000000000003 | DE0073237958800000000000000313273 | Efringen-Kirchen | Baden-Württemberg | 79588 | 6.25 | Solar/Gebäude | 2013-08-09 |  | 2013-08-09 |  |  | NS | Nein | regelbar nach § 9 Abs. 2 EEG 2014 | NEIN | SOP
E11411011327779736000000000000003 | DE0073237973600000000000000313277 | Rickenbach | Baden-Württemberg | 79736 | 5.355 | Solar/Gebäude | 2013-08-09 |  | 2013-08-09 |  |  | NS | Nein | 70%-Begrenzung | NEIN | SOP
E11411011560479805000000000000003 | DE0073237980500000000000000315604 | Eggingen | Baden-Württemberg | 79805 | 3.43 | Solar/Gebäude | 2013-08-09 |  | 2013-08-09 |  |  | NS | Nein | regelbar nach § 9 Abs. 2 EEG 2014 | NEIN | SOP
E11411011322079539000000000000003 | DE0073237953900000000000000313220 | Lörrach | Baden-Württemberg | 79539 | 2.46 | Solar/Gebäude | 2013-08-08 |  | 2013-08-08 |  |  | NS | Nein | regelbar nach § 9 Abs. 2 EEG 2014 | NEIN | SOP
E114180110700230009A0101010000001 | DE0071067984310700230009A01010100 | Löffingen | Baden-Württemberg | 79843 | 3.43 | Solar/Gebäude | 2013-08-08 |  | 2015-01-01 |  |  | NS | Nein | 70%-Begrenzung | NEIN | SOP
E11411011361078078000000000000003 | DE0073237807800000000000000313610 | Niedereschach | Baden-Württemberg | 78078 | 12.5 | Solar/Gebäude | 2013-08-08 |  | 2013-08-08 |  |  | NS | Ja (keine Belieferung Dritter) | 70%-Begrenzung | NEIN | SOP
E11411011323279790000000000000003 | DE0073237979000000000000000313232 | Küssaberg | Baden-Württemberg | 79790 | 10.66 | Solar/Gebäude | 2013-08-08 |  | 2013-08-08 |  |  | NS | Ja (keine Belieferung Dritter) | 70%-Begrenzung | NEIN | SOP
E11411011322179576000000000000003 | DE0073237957600000000000000313221 | Weil am Rhein | Baden-Württemberg | 79576 | 7.5 | Solar/Gebäude | 2013-08-08 |  | 2013-08-08 |  |  | NS | Nein | regelbar nach § 9 Abs. 2 EEG 2014 | NEIN | SOP
E11411011416279777000000000000003 | DE0073237977700000000000000314162 | Ühlingen-Birkendorf | Baden-Württemberg | 79777 | 9.88 | Solar/Gebäude | 2013-08-06 |  | 2013-08-06 |  |  | NS | Nein | regelbar nach § 9 Abs. 2 EEG 2014 | NEIN | SOP
E11411011321978073000000000000003 | DE0073237807300000000000000313219 | Bad Dürrheim | Baden-Württemberg | 78073 | 43.12 | Solar/Gebäude | 2013-08-05 |  | 2013-08-05 |  |  | MS | Ja (mit Belieferung Dritter) | regelbar nach § 9 Abs. 2 EEG 2014 | NEIN | SOP
E11411011335079418000000000000003 | DE0073237941800000000000000313350 | Schliengen | Baden-Württemberg | 79418 | 7 | Solar/Gebäude | 2013-07-31 |  | 2013-07-31 |  |  | NS | Nein | regelbar nach § 9 Abs. 2 EEG 2014 | NEIN | SOP
E11411011332979780000000000000003 | DE0073237978000000000000000313329 | Stühlingen | Baden-Württemberg | 79780 | 7 | Solar/Gebäude | 2013-07-31 |  | 2013-07-31 |  |  | NS | Nein | regelbar nach § 9 Abs. 2 EEG 2014 | NEIN | SOP
E11411011315279733000000000000003 | DE0073237973300000000000000313152 | Görwihl | Baden-Württemberg | 79733 | 55.12 | Solar/Gebäude | 2013-07-31 |  | 2013-07-31 |  |  | NS | Ja (keine Belieferung Dritter) | regelbar nach § 9 Abs. 2 EEG 2014 | JA | SOL
E11411011309579736000000000000003 | DE0073237973600000000000000313095 | Rickenbach | Baden-Württemberg | 79736 | 11 | Solar | 2013-07-31 |  | 2013-07-31 |  |  | NS | Nein | 70%-Begrenzung | NEIN | SOP
E11411011313979774000000000000003 | DE0073237977400000000000000313139 | Albbruck | Baden-Württemberg | 79774 | 39.7 | Solar/Gebäude | 2013-07-31 |  | 2013-07-31 |  |  | NS | Ja (keine Belieferung Dritter) | regelbar nach § 9 Abs. 2 EEG 2014 | NEIN | SOP
E11411011335878576000000000000003 | DE0073237857600000000000000313358 | Emmingen-Liptingen | Baden-Württemberg | 78576 | 3.75 | Solar/Gebäude | 2013-07-31 |  | 2013-07-31 |  |  | NS | Nein | 70%-Begrenzung | NEIN | SOP
E11411011432679736000000000000003 | DE0073237973600000000000000314326 | Rickenbach | Baden-Württemberg | 79736 | 103.53 | Solar/Gebäude | 2013-07-31 |  | 2013-07-31 |  |  | NS | Ja (keine Belieferung Dritter) | regelbar nach § 9 Abs. 1 EEG 2014 | JA | SOL
E11411011314579650000000000000003 | DE0073237965000000000000000313145 | Schopfheim | Baden-Württemberg | 79650 | 3.9 | Solar/Gebäude | 2013-07-31 |  | 2013-07-31 |  |  | NS | Nein | regelbar nach § 9 Abs. 2 EEG 2014 | NEIN | SOP
E11411011323579862000000000000003 | DE0073237986200000000000000313235 | Höchenschwand | Baden-Württemberg | 79862 | 6 | Solar/Gebäude | 2013-07-31 |  | 2013-07-31 |  |  | NS | Nein | regelbar nach § 9 Abs. 2 EEG 2014 | NEIN | SOP
E11411011309079774000000000000003 | DE0073237977400000000000000313090 | Albbruck | Baden-Württemberg | 79774 | 17.15 | Solar/Gebäude | 2013-07-31 |  | 2013-07-31 |  |  | NS | Ja (keine Belieferung Dritter) | 70%-Begrenzung | NEIN | SOP
E11411011312779618000000000000003 | DE0073237961800000000000000313127 | Rheinfelden | Baden-Württemberg | 79618 | 5.2 | Solar/Gebäude | 2013-07-31 |  | 2013-07-31 |  |  | NS | Nein | regelbar nach § 9 Abs. 2 EEG 2014 | NEIN | SOP
E11411011307179865000000000000003 | DE0073237986500000000000000313071 | Grafenhausen | Baden-Württemberg | 79865 | 9 | Solar/Gebäude | 2013-07-31 |  | 2013-07-31 |  |  | NS | Nein | 70%-Begrenzung | NEIN | SOP
E11411011309179379000000000000003 | DE0073237937900000000000000313091 | Müllheim | Baden-Württemberg | 79379 | 6.86 | Solar/Gebäude | 2013-07-31 |  | 2013-07-31 |  |  | NS | Nein | regelbar nach § 9 Abs. 2 EEG 2014 | NEIN | SOP
E11411011311979618000000000000003 | DE0073237961800000000000000313119 | Rheinfelden | Baden-Württemberg | 79618 | 6.076 | Solar/Gebäude | 2013-07-31 |  | 2013-07-31 |  |  | NS | Nein | regelbar nach § 9 Abs. 2 EEG 2014 | NEIN | SOP
E11411011306279418000000000000003 | DE0073237941800000000000000313062 | Schliengen | Baden-Württemberg | 79418 | 8.745 | Solar/Gebäude | 2013-07-30 |  | 2013-07-30 |  |  | NS | Nein | regelbar nach § 9 Abs. 2 EEG 2014 | NEIN | SOP
E11411011325479871000000000000003 | DE0073237987100000000000000313254 | Eisenbach | Baden-Württemberg | 79871 | 70 | Solar/Gebäude | 2013-07-30 |  | 2013-07-30 |  |  | NS | Ja (keine Belieferung Dritter) | regelbar nach § 9 Abs. 2 EEG 2014 | JA | SOL
E11411011307278187000000000000003 | DE0073237818700000000000000313072 | Geisingen | Baden-Württemberg | 78187 | 9.6 | Solar/Gebäude | 2013-07-30 |  | 2013-07-30 |  |  | NS | Nein | regelbar nach § 9 Abs. 2 EEG 2014 | NEIN | SOP
E11411011309279410000000000000003 | DE0073237941000000000000000313092 | Badenweiler | Baden-Württemberg | 79410 | 8.5 | Solar/Gebäude | 2013-07-30 |  | 2013-07-30 |  |  | NS | Nein | 70%-Begrenzung | NEIN | SOP
E11411011320179599000000000000003 | DE0073237959900000000000000313201 | Wittlingen | Baden-Württemberg | 79599 | 4.16 | Solar/Gebäude | 2013-07-30 |  | 2013-07-30 |  |  | NS | Nein | 70%-Begrenzung | NEIN | SOP
E11411011305779777000000000000003 | DE0073237977700000000000000313057 | Ühlingen-Birkendorf | Baden-Württemberg | 79777 | 25.75 | Solar/Gebäude | 2013-07-30 |  | 2013-07-30 |  |  | NS | Ja (keine Belieferung Dritter) | 70%-Begrenzung | NEIN | SOP
E11411011305978166000000000000003 | DE0073237816600000000000000313059 | Donaueschingen | Baden-Württemberg | 78166 | 6.867 | Solar/Gebäude | 2013-07-30 |  | 2013-07-30 |  |  | NS | Nein | regelbar nach § 9 Abs. 2 EEG 2014 | NEIN | SOP
E11411011304779774000000000000003 | DE0073237977400000000000000313047 | Albbruck | Baden-Württemberg | 79774 | 6.27 | Solar/Gebäude | 2013-07-30 |  | 2013-07-30 |  |  | NS | Nein | regelbar nach § 9 Abs. 2 EEG 2014 | NEIN | SOP
E10598018028002701400101010000001 | DE0006267967480280027014001010100 | Todtnau | Baden-Württemberg | 79674 | 4.8 | Solar/Gebäude | 2013-07-30 |  | 2016-01-01 |  |  | NS | Nein | nicht regelbar | NEIN | SOP
E11411011314379258000000000000003 | DE0073237925800000000000000313143 | Hartheim | Baden-Württemberg | 79258 | 14.25 | Solar/Gebäude | 2013-07-30 |  | 2013-07-30 |  |  | NS | Nein | regelbar nach § 9 Abs. 2 EEG 2014 | NEIN | SOP
E11411011334978253000000000000003 | DE0073237825300000000000000313349 | Eigeltingen | Baden-Württemberg | 78253 | 25 | Solar/Gebäude | 2013-07-29 |  | 2013-07-29 |  |  | NS | Ja (keine Belieferung Dritter) | regelbar nach § 9 Abs. 2 EEG 2014 | NEIN | SOP
E11411011306179689000000000000003 | DE0073237968900000000000000313061 | Maulburg | Baden-Württemberg | 79689 | 5.145 | Solar/Gebäude | 2013-07-29 |  | 2013-07-29 |  |  | NS | Nein | 70%-Begrenzung | NEIN | SOP
E11411011306879424000000000000003 | DE0073237942400000000000000313068 | Auggen | Baden-Württemberg | 79424 | 25 | Solar/Gebäude | 2013-07-29 |  | 2013-07-29 |  |  | NS | Ja (keine Belieferung Dritter) | regelbar nach § 9 Abs. 2 EEG 2014 | NEIN | SOP
E11411011299879774000000000000003 | DE0073237977400000000000000312998 | Albbruck | Baden-Württemberg | 79774 | 8.97 | Solar/Gebäude | 2013-07-29 |  | 2013-07-29 |  |  | NS | Nein | regelbar nach § 9 Abs. 2 EEG 2014 | NEIN | SOP
E11411011320078126000000000000003 | DE0073237812600000000000000313200 | Königsfeld | Baden-Württemberg | 78126 | 6.61 | Solar/Gebäude | 2013-07-27 |  | 2013-07-27 |  |  | NS | Nein | regelbar nach § 9 Abs. 2 EEG 2014 | NEIN | SOP
E11411011313479777000000000000003 | DE0073237977700000000000000313134 | Ühlingen-Birkendorf | Baden-Württemberg | 79777 | 6.75 | Solar/Gebäude | 2013-07-26 |  | 2013-07-26 |  |  | NS | Nein | regelbar nach § 9 Abs. 2 EEG 2014 | NEIN | SOP
E11411011297079418000000000000003 | DE0073237941800000000000000312970 | Schliengen | Baden-Württemberg | 79418 | 8 | Solar/Gebäude | 2013-07-26 |  | 2013-07-26 |  |  | NS | Nein | 70%-Begrenzung | NEIN | SOP
E11411011306579650000000000000003 | DE0073237965000000000000000313065 | Schopfheim | Baden-Württemberg | 79650 | 41.58 | Solar/Gebäude | 2013-07-26 |  | 2013-07-26 |  |  | NS | Ja (keine Belieferung Dritter) | regelbar nach § 9 Abs. 2 EEG 2014 | NEIN | SOP
E11411011298779774000000000000003 | DE0073237977400000000000000312987 | Albbruck | Baden-Württemberg | 79774 | 15.68 | Solar/Gebäude | 2013-07-26 |  | 2013-07-26 |  |  | NS | Ja (keine Belieferung Dritter) | regelbar nach § 9 Abs. 2 EEG 2014 | NEIN | SOP
E11411011297679774000000000000003 | DE0073237977400000000000000312976 | Albbruck | Baden-Württemberg | 79774 | 11.985 | Solar/Gebäude | 2013-07-26 |  | 2013-07-26 |  |  | NS | Ja (keine Belieferung Dritter) | regelbar nach § 9 Abs. 2 EEG 2014 | NEIN | SOP
E11411011296679258000000000000003 | DE0073237925800000000000000312966 | Hartheim | Baden-Württemberg | 79258 | 3.43 | Solar/Gebäude | 2013-07-26 |  | 2013-07-26 |  |  | NS | Nein | 70%-Begrenzung | NEIN | SOP
E11411011296979618000000000000003 | DE0073237961800000000000000312969 | Rheinfelden | Baden-Württemberg | 79618 | 7.8 | Solar/Gebäude | 2013-07-26 |  | 2013-07-26 |  |  | NS | Nein | regelbar nach § 9 Abs. 2 EEG 2014 | NEIN | SOP
E11411011296879733000000000000003 | DE0073237973300000000000000312968 | Görwihl | Baden-Württemberg | 79733 | 7.84 | Solar/Gebäude | 2013-07-26 |  | 2013-07-26 |  |  | NS | Nein | regelbar nach § 9 Abs. 2 EEG 2014 | NEIN | SOP
E11411011297279588000000000000003 | DE0073237958800000000000000312972 | Efringen-Kirchen | Baden-Württemberg | 79588 | 4.8 | Solar/Gebäude | 2013-07-26 |  | 2013-07-26 |  |  | NS | Nein | 70%-Begrenzung | NEIN | SOP
E11411011296779258000000000000003 | DE0073237925800000000000000312967 | Hartheim | Baden-Württemberg | 79258 | 7.35 | Solar/Gebäude | 2013-07-26 |  | 2013-07-26 |  |  | NS | Nein | 70%-Begrenzung | NEIN | SOP
E11411011296478576000000000000003 | DE0073237857600000000000000312964 | Emmingen-Liptingen | Baden-Württemberg | 78576 | 4.05 | Solar/Gebäude | 2013-07-25 |  | 2013-07-25 |  |  | NS | Nein | regelbar nach § 9 Abs. 2 EEG 2014 | NEIN | SOP
E11411011296378576000000000000003 | DE0073237857600000000000000312963 | Emmingen-Liptingen | Baden-Württemberg | 78576 | 5.88 | Solar/Gebäude | 2013-07-25 |  | 2013-07-25 |  |  | NS | Nein | regelbar nach § 9 Abs. 2 EEG 2014 | NEIN | SOP
E11411011295078194000000000000003 | DE0073237819400000000000000312950 | Immendingen | Baden-Württemberg | 78194 | 7.5 | Solar/Gebäude | 2013-07-24 |  | 2013-07-24 |  |  | NS | Nein | regelbar nach § 9 Abs. 2 EEG 2014 | NEIN | SOP
E11411011294879227000000000000003 | DE0073237922700000000000000312948 | Schallstadt | Baden-Württemberg | 79227 | 9.945 | Solar/Gebäude | 2013-07-24 |  | 2013-07-24 |  |  | NS | Nein | regelbar nach § 9 Abs. 2 EEG 2014 | NEIN | SOP
E11411011309479379000000000000003 | DE0073237937900000000000000313094 | Müllheim | Baden-Württemberg | 79379 | 4.08 | Solar/Gebäude | 2013-07-24 |  | 2013-07-24 |  |  | NS | Nein | regelbar nach § 9 Abs. 2 EEG 2014 | NEIN | SOP
E11411011295679589000000000000003 | DE0073237958900000000000000312956 | Binzen | Baden-Württemberg | 79589 | 4.095 | Solar/Gebäude | 2013-07-24 |  | 2013-07-24 |  |  | NS | Nein | 70%-Begrenzung | NEIN | SOP
E11411011496279379000000000000003 | DE0073237937900000000000000314962 | Müllheim | Baden-Württemberg | 79379 | 15.75 | Solar/Gebäude | 2013-07-24 |  | 2013-07-24 |  |  | NS | Ja (mit Belieferung Dritter) | regelbar nach § 9 Abs. 2 EEG 2014 | NEIN | SOP
E11411011291179730000000000000003 | DE0073237973000000000000000312911 | Murg | Baden-Württemberg | 79730 | 15.99 | Solar/Gebäude | 2013-07-23 |  | 2013-07-23 |  |  | NS | Ja (keine Belieferung Dritter) | regelbar nach § 9 Abs. 2 EEG 2014 | NEIN | SOP
E11411011294778194000000000000003 | DE0073237819400000000000000312947 | Immendingen | Baden-Württemberg | 78194 | 9.36 | Solar/Gebäude | 2013-07-23 |  | 2013-07-23 |  |  | NS | Nein | regelbar nach § 9 Abs. 2 EEG 2014 | NEIN | SOP
E11411011307379295000000000000003 | DE0073237929500000000000000313073 | Sulzburg | Baden-Württemberg | 79295 | 24.03 | Solar/Gebäude | 2013-07-23 |  | 2013-07-23 |  |  | NS | Ja (keine Belieferung Dritter) | regelbar nach § 9 Abs. 2 EEG 2014 | NEIN | SOP
E11411011294979415000000000000003 | DE0073237941500000000000000312949 | Bad Bellingen | Baden-Württemberg | 79415 | 4 | Solar/Gebäude | 2013-07-23 |  | 2013-07-23 |  |  | NS | Nein | 70%-Begrenzung | NEIN | SOP
E11411011292179790000000000000003 | DE0073237979000000000000000312921 | Küssaberg | Baden-Württemberg | 79790 | 4.305 | Solar/Gebäude | 2013-07-22 |  | 2013-07-22 |  |  | NS | Nein | regelbar nach § 9 Abs. 2 EEG 2014 | NEIN | SOP
E11411011289079777000000000000003 | DE0073237977700000000000000312890 | Ühlingen-Birkendorf | Baden-Württemberg | 79777 | 6 | Solar/Gebäude | 2013-07-18 |  | 2013-07-18 |  |  | NS | Nein | regelbar nach § 9 Abs. 2 EEG 2014 | NEIN | SOP
E11411011289779618000000000000003 | DE0073237961800000000000000312897 | Rheinfelden | Baden-Württemberg | 79618 | 29.9 | Solar/Gebäude | 2013-07-18 |  | 2013-07-18 |  |  | NS | Ja (keine Belieferung Dritter) | regelbar nach § 9 Abs. 2 EEG 2014 | NEIN | SOP
E11411011284979244000000000000003 | DE0073237924400000000000000312849 | Münstertal | Baden-Württemberg | 79244 | 29.52 | Solar/Gebäude | 2013-07-18 |  | 2013-07-18 |  |  | NS | Ja (keine Belieferung Dritter) | regelbar nach § 9 Abs. 2 EEG 2014 | NEIN | SOP
E11411011289879592000000000000003 | DE0073237959200000000000000312898 | Fischingen | Baden-Württemberg | 79592 | 3 | Solar/Gebäude | 2013-07-18 |  | 2013-07-18 |  |  | NS | Nein | regelbar nach § 9 Abs. 2 EEG 2014 | NEIN | SOP
E11411011282478078000000000000003 | DE0073237807800000000000000312824 | Niedereschach | Baden-Württemberg | 78078 | 5.1 | Solar/Gebäude | 2013-07-18 |  | 2013-07-18 |  |  | NS | Nein | regelbar nach § 9 Abs. 2 EEG 2014 | NEIN | SOP
E11411011319878187000000000000003 | DE0073237818700000000000000313198 | Geisingen | Baden-Württemberg | 78187 | 90 | Solar/Gebäude | 2013-07-17 |  | 2013-07-17 |  |  | NS | Ja (keine Belieferung Dritter) | regelbar nach § 9 Abs. 2 EEG 2014 | JA | SOL
E11411011283079809000000000000003 | DE0073237980900000000000000312830 | Weilheim | Baden-Württemberg | 79809 | 8.3 | Solar/Gebäude | 2013-07-17 |  | 2013-07-17 |  |  | NS | Nein | 70%-Begrenzung | NEIN | SOP
E11411011306979599000000000000003 | DE0073237959900000000000000313069 | Wittlingen | Baden-Württemberg | 79599 | 16.43 | Solar/Gebäude | 2013-07-17 |  | 2013-07-17 |  |  | NS | Ja (keine Belieferung Dritter) | 70%-Begrenzung | NEIN | SOP
E11411011283379576000000000000003 | DE0073237957600000000000000312833 | Weil am Rhein | Baden-Württemberg | 79576 | 5.28 | Solar/Gebäude | 2013-07-17 |  | 2013-07-17 |  |  | NS | Nein | 70%-Begrenzung | NEIN | SOP
E11411011284679585000000000000003 | DE0073237958500000000000000312846 | Steinen | Baden-Württemberg | 79585 | 10.29 | Solar/Gebäude | 2013-07-17 |  | 2013-07-17 |  |  | NS | Ja (keine Belieferung Dritter) | 70%-Begrenzung | NEIN | SOP
E11411011282779238000000000000003 | DE0073237923800000000000000312827 | Ehrenkirchen | Baden-Württemberg | 79238 | 7.72 | Solar/Gebäude | 2013-07-17 |  | 2013-07-17 |  |  | NS | Nein | 70%-Begrenzung | NEIN | SOP
E11411011282579238000000000000003 | DE0073237923800000000000000312825 | Ehrenkirchen | Baden-Württemberg | 79238 | 8.99 | Solar/Gebäude | 2013-07-17 |  | 2013-07-17 |  |  | NS | Nein | 70%-Begrenzung | NEIN | SOP
E11411011288679618000000000000003 | DE0073237961800000000000000312886 | Rheinfelden | Baden-Württemberg | 79618 | 23.52 | Solar/Gebäude | 2013-07-16 |  | 2013-07-16 |  |  | NS | Ja (keine Belieferung Dritter) | 70%-Begrenzung | NEIN | SOP
E10598018028002701100101010000001 | DE0006267967480280027011001010100 | Todtnau | Baden-Württemberg | 79674 | 12.74 | Solar/Gebäude | 2013-07-12 |  | 2016-01-01 |  |  | NS | Ja (keine Belieferung Dritter) | nicht regelbar | NEIN | SOP
E11411011277179238000000000000003 | DE0073237923800000000000000312771 | Ehrenkirchen | Baden-Württemberg | 79238 | 7.8 | Solar/Gebäude | 2013-07-12 |  | 2013-07-12 |  |  | NS | Nein | regelbar nach § 9 Abs. 2 EEG 2014 | NEIN | SOP
E11411011277879541000000000000003 | DE0073237954100000000000000312778 | Lörrach | Baden-Württemberg | 79541 | 2.34 | Solar/Gebäude | 2013-07-12 |  | 2013-07-12 |  |  | NS | Nein | 70%-Begrenzung | NEIN | SOP
E11411011277479733000000000000003 | DE0073237973300000000000000312774 | Görwihl | Baden-Württemberg | 79733 | 6.125 | Solar/Gebäude | 2013-07-12 |  | 2013-07-12 |  |  | NS | Nein | regelbar nach § 9 Abs. 2 EEG 2014 | NEIN | SOP
E11411011277579283000000000000003 | DE0073237928300000000000000312775 | Bollschweil | Baden-Württemberg | 79283 | 10.29 | Solar/Gebäude | 2013-07-11 |  | 2013-07-11 |  |  | NS | Nein | 70%-Begrenzung | NEIN | SOP
E11411011277679733000000000000003 | DE0073237973300000000000000312776 | Görwihl | Baden-Württemberg | 79733 | 9.805 | Solar/Gebäude | 2013-07-11 |  | 2013-07-11 |  |  | NS | Nein | regelbar nach § 9 Abs. 2 EEG 2014 | NEIN | SOP
E11411011269879427000000000000003 | DE0073237942700000000000000312698 | Eschbach | Baden-Württemberg | 79427 | 4.485 | Solar/Gebäude | 2013-07-10 |  | 2013-07-10 |  |  | NS | Nein | 70%-Begrenzung | NEIN | SOP
E11411011268479424000000000000003 | DE0073237942400000000000000312684 | Auggen | Baden-Württemberg | 79424 | 12.74 | Solar/Gebäude | 2013-07-10 |  | 2013-07-10 |  |  | NS | Ja (keine Belieferung Dritter) | 70%-Begrenzung | NEIN | SOP
E11411011270079848000000000000003 | DE0073237984800000000000000312700 | Bonndorf | Baden-Württemberg | 79848 | 4.92 | Solar/Gebäude | 2013-07-09 |  | 2013-07-09 |  |  | NS | Nein | 70%-Begrenzung | NEIN | SOP
E11411011267579591000000000000003 | DE0073237959100000000000000312675 | Eimeldingen | Baden-Württemberg | 79591 | 5 | Solar/Gebäude | 2013-07-09 |  | 2013-07-09 |  |  | NS | Nein | regelbar nach § 9 Abs. 2 EEG 2014 | NEIN | SOP
E11411011262779868000000000000003 | DE0073237986800000000000000312627 | Feldberg | Baden-Württemberg | 79868 | 3.92 | Solar/Gebäude | 2013-07-08 |  | 2013-07-08 |  |  | NS | Nein | regelbar nach § 9 Abs. 2 EEG 2014 | NEIN | SOP
E11411011266779219000000000000003 | DE0073237921900000000000000312667 | Staufen | Baden-Württemberg | 79219 | 6.5 | Solar/Gebäude | 2013-07-05 |  | 2013-07-05 |  |  | NS | Nein | 70%-Begrenzung | NEIN | SOP
E11411011256879689000000000000003 | DE0073237968900000000000000312568 | Maulburg | Baden-Württemberg | 79689 | 6 | Solar/Gebäude | 2013-07-03 |  | 2013-07-03 |  |  | NS | Nein | 70%-Begrenzung | NEIN | SOP
E11411011314978166000000000000003 | DE0073237816600000000000000313149 | Donaueschingen | Baden-Württemberg | 78166 | 0.5 | Solar/Gebäude | 2013-07-03 |  | 2013-07-03 |  |  | NS | Ja (keine Belieferung Dritter) | regelbar nach § 9 Abs. 2 EEG 2014 | NEIN | SOP
E11411011257179427000000000000003 | DE0073237942700000000000000312571 | Eschbach | Baden-Württemberg | 79427 | 6.125 | Solar/Gebäude | 2013-06-29 |  | 2013-06-29 |  |  | NS | Nein | regelbar nach § 9 Abs. 2 EEG 2014 | NEIN | SOP
E11411011256979774000000000000003 | DE0073237977400000000000000312569 | Albbruck | Baden-Württemberg | 79774 | 10 | Solar/Gebäude | 2013-06-29 |  | 2013-06-29 |  |  | NS | Nein | 70%-Begrenzung | NEIN | SOP
E11411011236979859000000000000003 | DE0073237985900000000000000312369 | Schluchsee | Baden-Württemberg | 79859 | 9 | Solar/Gebäude | 2013-06-28 |  | 2013-06-28 |  |  | NS | Nein | regelbar nach § 9 Abs. 2 EEG 2014 | NEIN | SOP
E11411011302778073000000000000003 | DE0073237807300000000000000313027 | Bad Dürrheim | Baden-Württemberg | 78073 | 99.96 | Solar/Gebäude | 2013-06-28 |  | 2013-06-28 |  |  | MS | Ja (keine Belieferung Dritter) | regelbar nach § 9 Abs. 2 EEG 2014 | JA | SOL
E11411011236779258000000000000003 | DE0073237925800000000000000312367 | Hartheim | Baden-Württemberg | 79258 | 8.14 | Solar/Gebäude | 2013-06-28 |  | 2013-06-28 |  |  | NS | Nein | regelbar nach § 9 Abs. 2 EEG 2014 | NEIN | SOP
E11411011258178250000000000000003 | DE0073237825000000000000000312581 | Tengen | Baden-Württemberg | 78250 | 5.32 | Solar/Gebäude | 2013-06-28 |  | 2013-06-28 |  |  | NS | Nein | regelbar nach § 9 Abs. 2 EEG 2014 | NEIN | SOP
E11411011246479875000000000000003 | DE0073237987500000000000000312464 | Dachsberg | Baden-Württemberg | 79875 | 10 | Solar/Gebäude | 2013-06-28 |  | 2013-06-28 |  |  | NS | Nein | regelbar nach § 9 Abs. 2 EEG 2014 | NEIN | SOP
E11411011271879541000000000000003 | DE0073237954100000000000000312718 | Lörrach | Baden-Württemberg | 79541 | 118.58 | Solar/Gebäude | 2013-06-28 |  | 2013-06-28 |  |  | MS | Ja (keine Belieferung Dritter) | regelbar nach § 9 Abs. 1 EEG 2014 | JA | SOL
E11411011243379589000000000000003 | DE0073237958900000000000000312433 | Binzen | Baden-Württemberg | 79589 | 6.48 | Solar/Gebäude | 2013-06-28 |  | 2013-06-28 |  |  | NS | Nein | regelbar nach § 9 Abs. 2 EEG 2014 | NEIN | SOP
E11411011282878126000000000000003 | DE0073237812600000000000000312828 | Königsfeld | Baden-Württemberg | 78126 | 13.72 | Solar/Gebäude | 2013-06-28 |  | 2013-06-28 |  |  | NS | Ja (keine Belieferung Dritter) | regelbar nach § 9 Abs. 2 EEG 2014 | NEIN | SOP
E11411011250379730000000000000003 | DE0073237973000000000000000312503 | Murg | Baden-Württemberg | 79730 | 12.25 | Solar/Gebäude | 2013-06-28 |  | 2013-06-28 |  |  | NS | Ja (keine Belieferung Dritter) | regelbar nach § 9 Abs. 2 EEG 2014 | NEIN | SOP
E11411011236679238000000000000003 | DE0073237923800000000000000312366 | Ehrenkirchen | Baden-Württemberg | 79238 | 19.5 | Solar/Gebäude | 2013-06-28 |  | 2013-06-28 |  |  | NS | Ja (keine Belieferung Dritter) | regelbar nach § 9 Abs. 2 EEG 2014 | NEIN | SOP
E11411011244979733000000000000003 | DE0073237973300000000000000312449 | Görwihl | Baden-Württemberg | 79733 | 8.16 | Solar/Gebäude | 2013-06-28 |  | 2013-06-28 |  |  | NS | Nein | 70%-Begrenzung | NEIN | SOP
E11411011369379618000000000000003 | DE0073237961800000000000000313693 | Rheinfelden | Baden-Württemberg | 79618 | 18.87 | Solar/Gebäude | 2013-06-28 |  | 2013-06-28 |  |  | NS | Ja (keine Belieferung Dritter) | regelbar nach § 9 Abs. 2 EEG 2014 | NEIN | SOP
E11411011258279618000000000000003 | DE0073237961800000000000000312582 | Rheinfelden | Baden-Württemberg | 79618 | 8.67 | Solar/Gebäude | 2013-06-28 |  | 2013-06-28 |  |  | NS | Nein | regelbar nach § 9 Abs. 2 EEG 2014 | NEIN | SOP
E11411011250479736000000000000003 | DE0073237973600000000000000312504 | Rickenbach | Baden-Württemberg | 79736 | 8.5 | Solar/Gebäude | 2013-06-28 |  | 2013-06-28 |  |  | NS | Nein | 70%-Begrenzung | NEIN | SOP
E11411011293179733000000000000003 | DE0073237973300000000000000312931 | Görwihl | Baden-Württemberg | 79733 | 9.31 | Solar/Gebäude | 2013-06-28 |  | 2013-06-28 |  |  | NS | Nein | regelbar nach § 9 Abs. 2 EEG 2014 | NEIN | SOP
E11411011237078247000000000000003 | DE0073237824700000000000000312370 | Hilzingen | Baden-Württemberg | 78247 | 7.395 | Solar/Gebäude | 2013-06-27 |  | 2013-06-27 |  |  | NS | Nein | regelbar nach § 9 Abs. 2 EEG 2014 | NEIN | SOP
E11411011237178086000000000000003 | DE0073237808600000000000000312371 | Brigachtal | Baden-Württemberg | 78086 | 9.5 | Solar/Gebäude | 2013-06-27 |  | 2013-06-27 |  |  | NS | Nein | regelbar nach § 9 Abs. 2 EEG 2014 | NEIN | SOP
E11411011480079238000000000000003 | DE0073237923800000000000000314800 | Ehrenkirchen | Baden-Württemberg | 79238 | 8.575 | Solar/Gebäude | 2013-06-27 |  | 2013-06-27 |  |  | NS | Nein | 70%-Begrenzung | NEIN | SOP
E11411011230179588000000000000003 | DE0073237958800000000000000312301 | Efringen-Kirchen | Baden-Württemberg | 79588 | 7.74 | Solar/Gebäude | 2013-06-27 |  | 2013-06-27 |  |  | NS | Nein | regelbar nach § 9 Abs. 2 EEG 2014 | NEIN | SOP
E11411011477779238000000000000003 | DE0073237923800000000000000314777 | Ehrenkirchen | Baden-Württemberg | 79238 | 8.575 | Solar/Gebäude | 2013-06-27 |  | 2013-06-27 |  |  | NS | Nein | 70%-Begrenzung | NEIN | SOP
E11411011267478086000000000000003 | DE0073237808600000000000000312674 | Brigachtal | Baden-Württemberg | 78086 | 6.37 | Solar/Gebäude | 2013-06-27 |  | 2013-06-27 |  |  | NS | Nein | regelbar nach § 9 Abs. 2 EEG 2014 | NEIN | SOP
E11411011227478166000000000000003 | DE0073237816600000000000000312274 | Donaueschingen | Baden-Württemberg | 78166 | 5.886 | Solar/Gebäude | 2013-06-26 |  | 2013-06-26 |  |  | NS | Nein | regelbar nach § 9 Abs. 2 EEG 2014 | NEIN | SOP
E11411011257579379000000000000003 | DE0073237937900000000000000312575 | Müllheim | Baden-Württemberg | 79379 | 4.4 | Solar/Gebäude | 2013-06-26 |  | 2013-06-26 |  |  | NS | Nein | 70%-Begrenzung | NEIN | SOP
E11411011233179725000000000000003 | DE0073237972500000000000000312331 | Laufenburg | Baden-Württemberg | 79725 | 9.9 | Solar/Gebäude | 2013-06-26 |  | 2013-06-26 |  |  | NS | Nein | regelbar nach § 9 Abs. 2 EEG 2014 | NEIN | SOP
E11411011289378247000000000000003 | DE0073237824700000000000000312893 | Hilzingen | Baden-Württemberg | 78247 | 16.25 | Solar/Gebäude | 2013-06-26 |  | 2013-06-26 |  |  | NS | Ja (keine Belieferung Dritter) | regelbar nach § 9 Abs. 2 EEG 2014 | NEIN | SOP
E11411011234979650000000000000003 | DE0073237965000000000000000312349 | Schopfheim | Baden-Württemberg | 79650 | 78 | Solar/Gebäude | 2013-06-26 |  | 2013-06-26 |  |  | NS | Ja (keine Belieferung Dritter) | regelbar nach § 9 Abs. 2 EEG 2014 | NEIN | SOP
E11411011233579227000000000000003 | DE0073237922700000000000000312335 | Schallstadt | Baden-Württemberg | 79227 | 2.25 | Solar/Gebäude | 2013-06-26 |  | 2013-06-26 |  |  | NS | Nein | 70%-Begrenzung | NEIN | SOP
E11411011230378166000000000000003 | DE0073237816600000000000000312303 | Donaueschingen | Baden-Württemberg | 78166 | 7.92 | Solar/Gebäude | 2013-06-26 |  | 2013-06-26 |  |  | NS | Nein | regelbar nach § 9 Abs. 2 EEG 2014 | NEIN | SOP
E11411011233479730000000000000003 | DE0073237973000000000000000312334 | Murg | Baden-Württemberg | 79730 | 6.97 | Solar/Gebäude | 2013-06-26 |  | 2013-06-26 |  |  | NS | Nein | regelbar nach § 9 Abs. 2 EEG 2014 | NEIN | SOP
E11411011277979736000000000000003 | DE0073237973600000000000000312779 | Rickenbach | Baden-Württemberg | 79736 | 9.8 | Solar/Gebäude | 2013-06-26 |  | 2013-06-26 |  |  | NS | Nein | regelbar nach § 9 Abs. 2 EEG 2014 | NEIN | SOP
E11411011266379379000000000000003 | DE0073237937900000000000000312663 | Müllheim | Baden-Württemberg | 79379 | 9.8 | Solar/Gebäude | 2013-06-26 |  | 2013-06-26 |  |  | NS | Ja (keine Belieferung Dritter) | regelbar nach § 9 Abs. 2 EEG 2014 | NEIN | SOP
E11411011296578194000000000000003 | DE0073237819400000000000000312965 | Immendingen | Baden-Württemberg | 78194 | 7.5 | Solar/Gebäude | 2013-06-25 |  | 2013-06-25 |  |  | NS | Nein | regelbar nach § 9 Abs. 2 EEG 2014 | NEIN | SOP
E11411011230279856000000000000003 | DE0073237985600000000000000312302 | Hinterzarten | Baden-Württemberg | 79856 | 15.6 | Solar/Gebäude | 2013-06-25 |  | 2013-06-25 |  |  | NS | Ja (keine Belieferung Dritter) | regelbar nach § 9 Abs. 2 EEG 2014 | NEIN | SOP
E11411011225779725000000000000003 | DE0073237972500000000000000312257 | Laufenburg | Baden-Württemberg | 79725 | 15.12 | Solar/Gebäude | 2013-06-25 |  | 2013-06-25 |  |  | NS | Ja (keine Belieferung Dritter) | regelbar nach § 9 Abs. 2 EEG 2014 | NEIN | SOP
E11411011228079418000000000000003 | DE0073237941800000000000000312280 | Schliengen | Baden-Württemberg | 79418 | 6.5 | Solar/Gebäude | 2013-06-25 |  | 2013-06-25 |  |  | NS | Nein | 70%-Begrenzung | NEIN | SOP
E11411011245079737000000000000003 | DE0073237973700000000000000312450 | Herrischried | Baden-Württemberg | 79737 | 5.04 | Solar/Gebäude | 2013-06-25 |  | 2013-06-25 |  |  | NS | Nein | regelbar nach § 9 Abs. 2 EEG 2014 | NEIN | SOP
E11411011221379219000000000000003 | DE0073237921900000000000000312213 | Staufen | Baden-Württemberg | 79219 | 6 | Solar/Gebäude | 2013-06-24 |  | 2013-06-24 |  |  | NS | Nein | regelbar nach § 9 Abs. 2 EEG 2014 | NEIN | SOP
E11411011218879429000000000000003 | DE0073237942900000000000000312188 | Malsburg-Marzell | Baden-Württemberg | 79429 | 9.805 | Solar/Gebäude | 2013-06-21 |  | 2013-06-21 |  |  | NS | Nein | regelbar nach § 9 Abs. 2 EEG 2014 | NEIN | SOP
E11411011219779539000000000000003 | DE0073237953900000000000000312197 | Lörrach | Baden-Württemberg | 79539 | 4.9 | Solar/Gebäude | 2013-06-21 |  | 2013-06-21 |  |  | NS | Nein | regelbar nach § 9 Abs. 2 EEG 2014 | NEIN | SOP
E11411011219679875000000000000003 | DE0073237987500000000000000312196 | Dachsberg | Baden-Württemberg | 79875 | 9.5 | Solar/Gebäude | 2013-06-20 |  | 2013-06-20 |  |  | NS | Nein | 70%-Begrenzung | NEIN | SOP
E11411011258479865000000000000003 | DE0073237986500000000000000312584 | Grafenhausen | Baden-Württemberg | 79865 | 16.905 | Solar/Gebäude | 2013-06-20 |  | 2013-06-20 |  |  | NS | Ja (keine Belieferung Dritter) | regelbar nach § 9 Abs. 2 EEG 2014 | NEIN | SOP
E11411011221679539000000000000003 | DE0073237953900000000000000312216 | Lörrach | Baden-Württemberg | 79539 | 4.55 | Solar/Gebäude | 2013-06-19 |  | 2013-06-19 |  |  | NS | Nein | regelbar nach § 9 Abs. 2 EEG 2014 | NEIN | SOP
E11411011214978194000000000000003 | DE0073237819400000000000000312149 | Immendingen | Baden-Württemberg | 78194 | 5.88 | Solar/Gebäude | 2013-06-19 |  | 2013-06-19 |  |  | NS | Nein | regelbar nach § 9 Abs. 2 EEG 2014 | NEIN | SOP
E11411011214679379000000000000003 | DE0073237937900000000000000312146 | Müllheim | Baden-Württemberg | 79379 | 10.56 | Solar/Gebäude | 2013-06-18 |  | 2013-06-18 |  |  | NS | Ja (keine Belieferung Dritter) | regelbar nach § 9 Abs. 2 EEG 2014 | NEIN | SOP
E11411011245579688000000000000003 | DE0073237968800000000000000312455 | Hausen | Baden-Württemberg | 79688 | 3.86 | Solar/Gebäude | 2013-06-18 |  | 2013-06-18 |  |  | NS | Nein | 70%-Begrenzung | NEIN | SOP
E11411011207079618000000000000003 | DE0073237961800000000000000312070 | Rheinfelden | Baden-Württemberg | 79618 | 19.78 | Solar/Gebäude | 2013-06-17 |  | 2013-06-17 |  |  | NS | Ja (keine Belieferung Dritter) | regelbar nach § 9 Abs. 2 EEG 2014 | NEIN | SOP
E11411011205579809000000000000003 | DE0073237980900000000000000312055 | Weilheim | Baden-Württemberg | 79809 | 24.48 | Solar/Gebäude | 2013-06-17 |  | 2013-06-17 |  |  | NS | Ja (keine Belieferung Dritter) | 70%-Begrenzung | NEIN | SOP
E11411011320378126000000000000003 | DE0073237812600000000000000313203 | Königsfeld | Baden-Württemberg | 78126 | 5.39 | Solar/Gebäude | 2013-06-14 |  | 2013-06-14 |  |  | NS | Nein | regelbar nach § 9 Abs. 2 EEG 2014 | NEIN | SOP
E11411011308178078000000000000003 | DE0073237807800000000000000313081 | Niedereschach | Baden-Württemberg | 78078 | 9.8 | Solar/Gebäude | 2013-06-14 |  | 2013-06-14 |  |  | NS | Nein | regelbar nach § 9 Abs. 2 EEG 2014 | NEIN | SOP
E11411011267379725000000000000003 | DE0073237972500000000000000312673 | Laufenburg | Baden-Württemberg | 79725 | 6.37 | Solar/Gebäude | 2013-06-14 |  | 2013-06-14 |  |  | NS | Ja (keine Belieferung Dritter) | regelbar nach § 9 Abs. 2 EEG 2014 | NEIN | SOP
E11411011233079725000000000000003 | DE0073237972500000000000000312330 | Laufenburg | Baden-Württemberg | 79725 | 6.37 | Solar/Gebäude | 2013-06-14 |  | 2013-06-14 |  |  | NS | Ja (keine Belieferung Dritter) | regelbar nach § 9 Abs. 2 EEG 2014 | NEIN | SOP
E11411011225579733000000000000003 | DE0073237973300000000000000312255 | Görwihl | Baden-Württemberg | 79733 | 10.29 | Solar/Gebäude | 2013-06-14 |  | 2013-06-14 |  |  | NS | Ja (keine Belieferung Dritter) | 70%-Begrenzung | NEIN | SOP
E11411011279979594000000000000003 | DE0073237959400000000000000312799 | Inzlingen | Baden-Württemberg | 79594 | 9.98 | Solar/Gebäude | 2013-06-14 |  | 2013-06-14 |  |  | NS | Nein | 70%-Begrenzung | NEIN | SOP
E11411011203679400000000000000003 | DE0073237940000000000000000312036 | Kandern | Baden-Württemberg | 79400 | 14.25 | Solar/Gebäude | 2013-06-13 |  | 2013-06-13 |  |  | NS | Ja (keine Belieferung Dritter) | regelbar nach § 9 Abs. 2 EEG 2014 | NEIN | SOP
E11411011281979725000000000000003 | DE0073237972500000000000000312819 | Laufenburg | Baden-Württemberg | 79725 | 8.085 | Solar/Gebäude | 2013-06-13 |  | 2013-06-13 |  |  | NS | Nein | regelbar nach § 9 Abs. 2 EEG 2014 | NEIN | SOP
E11411011213079689000000000000003 | DE0073237968900000000000000312130 | Maulburg | Baden-Württemberg | 79689 | 4.2 | Solar/Gebäude | 2013-06-12 |  | 2013-06-12 |  |  | NS | Nein | 70%-Begrenzung | NEIN | SOP
E11411011206879774000000000000003 | DE0073237977400000000000000312068 | Albbruck | Baden-Württemberg | 79774 | 3.75 | Solar/Gebäude | 2013-06-12 |  | 2013-06-12 |  |  | NS | Nein | regelbar nach § 9 Abs. 2 EEG 2014 | NEIN | SOP
E11411011195379588000000000000003 | DE0073237958800000000000000311953 | Efringen-Kirchen | Baden-Württemberg | 79588 | 5.74 | Solar/Gebäude | 2013-06-11 |  | 2013-06-11 |  |  | NS | Nein | regelbar nach § 9 Abs. 2 EEG 2014 | NEIN | SOP
E11411011214879379000000000000003 | DE0073237937900000000000000312148 | Müllheim | Baden-Württemberg | 79379 | 19.76 | Solar/Gebäude | 2013-06-11 |  | 2013-06-11 |  |  | NS | Ja (keine Belieferung Dritter) | 70%-Begrenzung | NEIN | SOP
E11411011317778166000000000000003 | DE0073237816600000000000000313177 | Donaueschingen | Baden-Württemberg | 78166 | 13.72 | Solar/Gebäude | 2013-06-10 |  | 2013-06-10 |  |  | NS | Ja (keine Belieferung Dritter) | regelbar nach § 9 Abs. 2 EEG 2014 | NEIN | SOP
E11411011259179650000000000000003 | DE0073237965000000000000000312591 | Schopfheim | Baden-Württemberg | 79650 | 8.2 | Solar/Gebäude | 2013-06-10 |  | 2013-06-10 |  |  | NS | Nein | 70%-Begrenzung | NEIN | SOP
E11411011188579258000000000000003 | DE0073237925800000000000000311885 | Hartheim | Baden-Württemberg | 79258 | 6.4 | Solar/Gebäude | 2013-06-07 |  | 2013-06-07 |  |  | NS | Nein | regelbar nach § 9 Abs. 2 EEG 2014 | NEIN | SOP
E11411011188179424000000000000003 | DE0073237942400000000000000311881 | Auggen | Baden-Württemberg | 79424 | 30 | Solar/Gebäude | 2013-06-06 |  | 2013-06-06 |  |  | NS | Ja (keine Belieferung Dritter) | regelbar nach § 9 Abs. 2 EEG 2014 | NEIN | SOP
E11411011283878166000000000000003 | DE0073237816600000000000000312838 | Donaueschingen | Baden-Württemberg | 78166 | 5.88 | Solar/Gebäude | 2013-06-04 |  | 2013-06-04 |  |  | NS | Nein | regelbar nach § 9 Abs. 2 EEG 2014 | NEIN | SOP
E11411011204479618000000000000003 | DE0073237961800000000000000312044 | Rheinfelden | Baden-Württemberg | 79618 | 58.32 | Solar/Gebäude | 2013-05-31 |  | 2013-05-31 |  |  | NS | Ja (mit Belieferung Dritter) | regelbar nach § 9 Abs. 2 EEG 2014 | JA | SOL
E11411011214779379000000000000003 | DE0073237937900000000000000312147 | Müllheim | Baden-Württemberg | 79379 | 24.64 | Solar/Gebäude | 2013-05-31 |  | 2013-05-31 |  |  | NS | Nein | regelbar nach § 9 Abs. 2 EEG 2014 | NEIN | SOP
E11411011257079238000000000000003 | DE0073237923800000000000000312570 | Ehrenkirchen | Baden-Württemberg | 79238 | 15.96 | Solar/Gebäude | 2013-05-31 |  | 2013-05-31 |  |  | NS | Ja (keine Belieferung Dritter) | regelbar nach § 9 Abs. 2 EEG 2014 | NEIN | SOP
E11411011407178187000000000000003 | DE0073237818700000000000000314071 | Geisingen | Baden-Württemberg | 78187 | 13 | Solar/Gebäude | 2013-05-31 |  | 2013-05-31 |  |  | NS | Ja (keine Belieferung Dritter) | 70%-Begrenzung | NEIN | SOP
E11411011226279736000000000000003 | DE0073237973600000000000000312262 | Rickenbach | Baden-Württemberg | 79736 | 9.8 | Solar/Gebäude | 2013-05-31 |  | 2013-05-31 |  |  | NS | Nein | regelbar nach § 9 Abs. 2 EEG 2014 | NEIN | SOP
E11411011185479639000000000000003 | DE0073237963900000000000000311854 | Grenzach-Wyhlen | Baden-Württemberg | 79639 | 29.61 | Solar/Gebäude | 2013-05-31 |  | 2013-05-31 |  |  | NS | Ja (keine Belieferung Dritter) | regelbar nach § 9 Abs. 2 EEG 2014 | NEIN | SOP
E11411011189279669000000000000003 | DE0073237966900000000000000311892 | Zell | Baden-Württemberg | 79669 | 10 | Solar/Gebäude | 2013-05-31 |  | 2013-05-31 |  |  | NS | Nein | regelbar nach § 9 Abs. 2 EEG 2014 | NEIN | SOP
E11411011193779664000000000000003 | DE0073237966400000000000000311937 | Wehr | Baden-Württemberg | 79664 | 5.4 | Solar/Gebäude | 2013-05-31 |  | 2013-05-31 |  |  | NS | Nein | regelbar nach § 9 Abs. 2 EEG 2014 | NEIN | SOP
E11411011188079650000000000000003 | DE0073237965000000000000000311880 | Schopfheim | Baden-Württemberg | 79650 | 9.6 | Solar/Gebäude | 2013-05-31 |  | 2013-05-31 |  |  | NS | Nein | regelbar nach § 9 Abs. 2 EEG 2014 | NEIN | SOP
E11418011840029401500101010000001 | DE0071067984318400294015001010100 | Löffingen | Baden-Württemberg | 79843 | 10 | Solar/Gebäude | 2013-05-31 |  | 2015-01-01 |  |  | NS | Nein | 70%-Begrenzung | NEIN | SOP
E11411011200778166000000000000003 | DE0073237816600000000000000312007 | Donaueschingen | Baden-Württemberg | 78166 | 23.5 | Solar/Gebäude | 2013-05-31 |  | 2013-05-31 |  |  | NS | Ja (keine Belieferung Dritter) | regelbar nach § 9 Abs. 2 EEG 2014 | NEIN | SOP
E11411011187979639000000000000003 | DE0073237963900000000000000311879 | Grenzach-Wyhlen | Baden-Württemberg | 79639 | 5.33 | Solar/Gebäude | 2013-05-29 |  | 2013-05-29 |  |  | NS | Nein | regelbar nach § 9 Abs. 2 EEG 2014 | NEIN | SOP
E11411011174279777000000000000003 | DE0073237977700000000000000311742 | Ühlingen-Birkendorf | Baden-Württemberg | 79777 | 5.5 | Solar/Gebäude | 2013-05-29 |  | 2013-05-29 |  |  | NS | Nein | regelbar nach § 9 Abs. 2 EEG 2014 | NEIN | SOP
E11411011174678187000000000000003 | DE0073237818700000000000000311746 | Geisingen | Baden-Württemberg | 78187 | 6 | Solar/Gebäude | 2013-05-29 |  | 2013-05-29 |  |  | NS | Nein | regelbar nach § 9 Abs. 2 EEG 2014 | NEIN | SOP
E11411011172779410000000000000003 | DE0073237941000000000000000311727 | Badenweiler | Baden-Württemberg | 79410 | 4.59 | Solar/Gebäude | 2013-05-29 |  | 2013-05-29 |  |  | NS | Nein | regelbar nach § 9 Abs. 2 EEG 2014 | NEIN | SOP
E11411011174078083000000000000003 | DE0073237808300000000000000311740 | Dauchingen | Baden-Württemberg | 78083 | 4.41 | Solar/Gebäude | 2013-05-29 |  | 2013-05-29 |  |  | NS | Nein | regelbar nach § 9 Abs. 2 EEG 2014 | NEIN | SOP
E11411011197579862000000000000003 | DE0073237986200000000000000311975 | Höchenschwand | Baden-Württemberg | 79862 | 4.5 | Solar/Gebäude | 2013-05-29 |  | 2013-05-29 |  |  | NS | Nein | 70%-Begrenzung | NEIN | SOP
E11411011284279427000000000000003 | DE0073237942700000000000000312842 | Eschbach | Baden-Württemberg | 79427 | 11.52 | Solar/Gebäude | 2013-05-29 |  | 2013-05-29 |  |  | NS | Ja (keine Belieferung Dritter) | 70%-Begrenzung | NEIN | SOP
E11411011371179541000000000000003 | DE0073237954100000000000000313711 | Lörrach | Baden-Württemberg | 79541 | 17.48 | Solar/Gebäude | 2013-05-29 |  | 2013-05-29 |  |  | NS | Ja (keine Belieferung Dritter) | regelbar nach § 9 Abs. 2 EEG 2014 | NEIN | SOP
E11411011176379219000000000000003 | DE0073237921900000000000000311763 | Staufen | Baden-Württemberg | 79219 | 28.5 | Solar/Gebäude | 2013-05-29 |  | 2013-05-29 |  |  | NS | Ja (keine Belieferung Dritter) | regelbar nach § 9 Abs. 2 EEG 2014 | NEIN | SOP
E11411011172879219000000000000003 | DE0073237921900000000000000311728 | Staufen | Baden-Württemberg | 79219 | 12.25 | Solar/Gebäude | 2013-05-29 |  | 2013-05-29 |  |  | NS | Ja (keine Belieferung Dritter) | 70%-Begrenzung | NEIN | SOP
E11411011194279576000000000000003 | DE0073237957600000000000000311942 | Weil am Rhein | Baden-Württemberg | 79576 | 6.56 | Solar/Gebäude | 2013-05-29 |  | 2013-05-29 |  |  | NS | Nein | 70%-Begrenzung | NEIN | SOP
E11411011172479588000000000000003 | DE0073237958800000000000000311724 | Efringen-Kirchen | Baden-Württemberg | 79588 | 4.51 | Solar/Gebäude | 2013-05-29 |  | 2013-05-29 |  |  | NS | Nein | regelbar nach § 9 Abs. 2 EEG 2014 | NEIN | SOP
E11411011186979848000000000000003 | DE0073237984800000000000000311869 | Bonndorf | Baden-Württemberg | 79848 | 7.95 | Solar/Gebäude | 2013-05-29 |  | 2013-05-29 |  |  | NS | Nein | regelbar nach § 9 Abs. 2 EEG 2014 | NEIN | SOP
E11411011174479837000000000000003 | DE0073237983700000000000000311744 | Häusern | Baden-Württemberg | 79837 | 29.4 | Solar/Gebäude | 2013-05-29 |  | 2013-05-29 |  |  | NS | Ja (keine Belieferung Dritter) | regelbar nach § 9 Abs. 2 EEG 2014 | NEIN | SOP
E11411011207279539000000000000003 | DE0073237953900000000000000312072 | Lörrach | Baden-Württemberg | 79539 | 5.4 | Solar/Gebäude | 2013-05-29 |  | 2013-05-29 |  |  | NS | Nein | regelbar nach § 9 Abs. 2 EEG 2014 | NEIN | SOP
E11411011194479780000000000000003 | DE0073237978000000000000000311944 | Stühlingen | Baden-Württemberg | 79780 | 2.34 | Solar/Gebäude | 2013-05-29 |  | 2013-05-29 |  |  | NS | Nein | 70%-Begrenzung | NEIN | SOP
E11411011197679848000000000000003 | DE0073237984800000000000000311976 | Bonndorf | Baden-Württemberg | 79848 | 9.5 | Solar/Gebäude | 2013-05-28 |  | 2013-05-28 |  |  | NS | Nein | 70%-Begrenzung | NEIN | SOP
E11411011210179837000000000000003 | DE0073237983700000000000000312101 | St. Blasien | Baden-Württemberg | 79837 | 8.82 | Solar/Gebäude | 2013-05-28 |  | 2013-05-28 |  |  | NS | Nein | regelbar nach § 9 Abs. 2 EEG 2014 | NEIN | SOP
E11411011171779809000000000000003 | DE0073237980900000000000000311717 | Weilheim | Baden-Württemberg | 79809 | 12 | Solar/Gebäude | 2013-05-28 |  | 2013-05-28 |  |  | NS | Ja (keine Belieferung Dritter) | regelbar nach § 9 Abs. 2 EEG 2014 | NEIN | SOP
E11411011171679588000000000000003 | DE0073237958800000000000000311716 | Efringen-Kirchen | Baden-Württemberg | 79588 | 6.615 | Solar/Gebäude | 2013-05-28 |  | 2013-05-28 |  |  | NS | Nein | regelbar nach § 9 Abs. 2 EEG 2014 | NEIN | SOP
E11411011171879539000000000000003 | DE0073237953900000000000000311718 | Lörrach | Baden-Württemberg | 79539 | 4.32 | Solar/Gebäude | 2013-05-28 |  | 2013-05-28 |  |  | NS | Nein | regelbar nach § 9 Abs. 2 EEG 2014 | NEIN | SOP
E11411011171379809000000000000003 | DE0073237980900000000000000311713 | Weilheim | Baden-Württemberg | 79809 | 11.25 | Solar/Gebäude | 2013-05-27 |  | 2013-05-27 |  |  | NS | Ja (keine Belieferung Dritter) | 70%-Begrenzung | NEIN | SOP
E11411011170879592000000000000003 | DE0073237959200000000000000311708 | Fischingen | Baden-Württemberg | 79592 | 8.82 | Solar/Gebäude | 2013-05-27 |  | 2013-05-27 |  |  | NS | Nein | regelbar nach § 9 Abs. 2 EEG 2014 | NEIN | SOP
E11411011171279219000000000000003 | DE0073237921900000000000000311712 | Staufen | Baden-Württemberg | 79219 | 9.62 | Solar/Gebäude | 2013-05-27 |  | 2013-05-27 |  |  | NS | Nein | 70%-Begrenzung | NEIN | SOP
E11411011173978083000000000000003 | DE0073237808300000000000000311739 | Dauchingen | Baden-Württemberg | 78083 | 9.9 | Solar/Gebäude | 2013-05-27 |  | 2013-05-27 |  |  | NS | Nein | regelbar nach § 9 Abs. 2 EEG 2014 | NEIN | SOP
E11411011188279774000000000000003 | DE0073237977400000000000000311882 | Albbruck | Baden-Württemberg | 79774 | 12 | Solar/Gebäude | 2013-05-27 |  | 2013-05-27 |  |  | NS | Ja (keine Belieferung Dritter) | regelbar nach § 9 Abs. 2 EEG 2014 | NEIN | SOP
E11411011169179588000000000000003 | DE0073237958800000000000000311691 | Efringen-Kirchen | Baden-Württemberg | 79588 | 1.4 | Solar/Gebäude | 2013-05-24 |  | 2013-05-24 |  |  | NS | Nein | 70%-Begrenzung | NEIN | SOP
E11411011225078126000000000000003 | DE0073237812600000000000000312250 | Königsfeld | Baden-Württemberg | 78126 | 9.805 | Solar/Gebäude | 2013-05-24 |  | 2013-05-24 |  |  | NS | Nein | regelbar nach § 9 Abs. 2 EEG 2014 | NEIN | SOP
E11411011170279618000000000000003 | DE0073237961800000000000000311702 | Rheinfelden | Baden-Württemberg | 79618 | 9.5 | Solar/Gebäude | 2013-05-24 |  | 2013-05-24 |  |  | NS | Nein | regelbar nach § 9 Abs. 2 EEG 2014 | NEIN | SOP
E11411011168979379000000000000003 | DE0073237937900000000000000311689 | Müllheim | Baden-Württemberg | 79379 | 10.78 | Solar/Gebäude | 2013-05-24 |  | 2013-05-24 |  |  | NS | Ja (keine Belieferung Dritter) | regelbar nach § 9 Abs. 2 EEG 2014 | NEIN | SOP
E11411011168479227000000000000003 | DE0073237922700000000000000311684 | Schallstadt | Baden-Württemberg | 79227 | 7.35 | Solar/Gebäude | 2013-05-23 |  | 2013-05-23 |  |  | NS | Nein | regelbar nach § 9 Abs. 2 EEG 2014 | NEIN | SOP
E11411011168779848000000000000003 | DE0073237984800000000000000311687 | Bonndorf | Baden-Württemberg | 79848 | 8.5 | Solar/Gebäude | 2013-05-23 |  | 2013-05-23 |  |  | NS | Nein | regelbar nach § 9 Abs. 2 EEG 2014 | NEIN | SOP
E11411011168679424000000000000003 | DE0073237942400000000000000311686 | Auggen | Baden-Württemberg | 79424 | 9.8 | Solar/Gebäude | 2013-05-23 |  | 2013-05-23 |  |  | NS | Nein | regelbar nach § 9 Abs. 2 EEG 2014 | NEIN | SOP
E11411011169079848000000000000003 | DE0073237984800000000000000311690 | Bonndorf | Baden-Württemberg | 79848 | 6 | Solar/Gebäude | 2013-05-23 |  | 2013-05-23 |  |  | NS | Nein | regelbar nach § 9 Abs. 2 EEG 2014 | NEIN | SOP
E11411011193979737000000000000003 | DE0073237973700000000000000311939 | Herrischried | Baden-Württemberg | 79737 | 5.88 | Solar/Gebäude | 2013-05-22 |  | 2013-05-22 |  |  | NS | Nein | regelbar nach § 9 Abs. 2 EEG 2014 | NEIN | SOP
E11411011167379597000000000000003 | DE0073237959700000000000000311673 | Schallbach | Baden-Württemberg | 79597 | 7.8 | Solar/Gebäude | 2013-05-22 |  | 2013-05-22 |  |  | NS | Nein | 70%-Begrenzung | NEIN | SOP
E11411011170379618000000000000003 | DE0073237961800000000000000311703 | Rheinfelden | Baden-Württemberg | 79618 | 7.5 | Solar/Gebäude | 2013-05-22 |  | 2013-05-22 |  |  | NS | Nein | regelbar nach § 9 Abs. 2 EEG 2014 | NEIN | SOP
E11411011164179244000000000000003 | DE0073237924400000000000000311641 | Münstertal | Baden-Württemberg | 79244 | 7.95 | Solar/Gebäude | 2013-05-17 |  | 2013-05-17 |  |  | NS | Nein | 70%-Begrenzung | NEIN | SOP
E11411011207679790000000000000003 | DE0073237979000000000000000312076 | Küssaberg | Baden-Württemberg | 79790 | 6.63 | Solar/Gebäude | 2013-05-17 |  | 2013-05-17 |  |  | NS | Nein | 70%-Begrenzung | NEIN | SOP
E11411011163879282000000000000003 | DE0073237928200000000000000311638 | Ballrechten-Dottingen | Baden-Württemberg | 79282 | 17.15 | Solar/Gebäude | 2013-05-17 |  | 2013-05-17 |  |  | NS | Ja (keine Belieferung Dritter) | regelbar nach § 9 Abs. 2 EEG 2014 | NEIN | SOP
E11411011163979725000000000000003 | DE0073237972500000000000000311639 | Laufenburg | Baden-Württemberg | 79725 | 9.75 | Solar/Gebäude | 2013-05-17 |  | 2013-05-17 |  |  | NS | Nein | regelbar nach § 9 Abs. 2 EEG 2014 | NEIN | SOP
E11411011163379639000000000000003 | DE0073237963900000000000000311633 | Grenzach-Wyhlen | Baden-Württemberg | 79639 | 6 | Solar/Gebäude | 2013-05-17 |  | 2013-05-17 |  |  | NS | Nein | regelbar nach § 9 Abs. 2 EEG 2014 | NEIN | SOP
E11411011218778073000000000000003 | DE0073237807300000000000000312187 | Bad Dürrheim | Baden-Württemberg | 78073 | 6.37 | Solar/Gebäude | 2013-05-17 |  | 2013-05-17 |  |  | NS | Nein | regelbar nach § 9 Abs. 2 EEG 2014 | NEIN | SOP
E11411011160979294000000000000003 | DE0073237929400000000000000311609 | Sölden | Baden-Württemberg | 79294 | 5.26 | Solar/Gebäude | 2013-05-16 |  | 2013-05-16 |  |  | NS | Nein | regelbar nach § 9 Abs. 2 EEG 2014 | NEIN | SOP
E11411011163779379000000000000003 | DE0073237937900000000000000311637 | Müllheim | Baden-Württemberg | 79379 | 12 | Solar/Gebäude | 2013-05-16 |  | 2013-05-16 |  |  | NS | Ja (keine Belieferung Dritter) | regelbar nach § 9 Abs. 2 EEG 2014 | NEIN | SOP
E11411011160879865000000000000003 | DE0073237986500000000000000311608 | Grafenhausen | Baden-Württemberg | 79865 | 29.4 | Solar/Gebäude | 2013-05-16 |  | 2013-05-16 |  |  | NS | Ja (keine Belieferung Dritter) | regelbar nach § 9 Abs. 2 EEG 2014 | NEIN | SOP
E11411011291079427000000000000003 | DE0073237942700000000000000312910 | Eschbach | Baden-Württemberg | 79427 | 1 | Solar/Gebäude | 2013-05-16 |  | 2013-05-16 |  |  | NS | Nein | 70%-Begrenzung | NEIN | SOP
E11411011162179541000000000000003 | DE0073237954100000000000000311621 | Lörrach | Baden-Württemberg | 79541 | 5.46 | Solar/Gebäude | 2013-05-16 |  | 2013-05-16 |  |  | NS | Nein | 70%-Begrenzung | NEIN | SOP
E11411011158179594000000000000003 | DE0073237959400000000000000311581 | Inzlingen | Baden-Württemberg | 79594 | 10.14 | Solar/Gebäude | 2013-05-15 |  | 2013-05-15 |  |  | NS | Ja (keine Belieferung Dritter) | regelbar nach § 9 Abs. 2 EEG 2014 | NEIN | SOP
E11411011213178187000000000000003 | DE0073237818700000000000000312131 | Geisingen | Baden-Württemberg | 78187 | 9.8 | Solar/Gebäude | 2013-05-14 |  | 2013-05-14 |  |  | NS | Nein | 70%-Begrenzung | NEIN | SOP
E11411011153678194000000000000003 | DE0073237819400000000000000311536 | Immendingen | Baden-Württemberg | 78194 | 1.715 | Solar/Gebäude | 2013-05-13 |  | 2013-05-13 |  |  | NS | Nein | 70%-Begrenzung | NEIN | SOP
E11411011242279415000000000000003 | DE0073237941500000000000000312422 | Bad Bellingen | Baden-Württemberg | 79415 | 149.685 | Solar/Gebäude | 2013-05-10 |  | 2013-05-10 |  |  | MS | Ja (keine Belieferung Dritter) | regelbar nach § 9 Abs. 1 EEG 2014 | JA | SOL
E11411011217779238000000000000003 | DE0073237923800000000000000312177 | Ehrenkirchen | Baden-Württemberg | 79238 | 50.47 | Solar/Gebäude | 2013-05-08 |  | 2013-05-08 |  |  | MS | Ja (keine Belieferung Dritter) | regelbar nach § 9 Abs. 2 EEG 2014 | JA | SOL
E11411011147979589000000000000003 | DE0073237958900000000000000311479 | Binzen | Baden-Württemberg | 79589 | 4.41 | Solar/Gebäude | 2013-05-07 |  | 2013-05-07 |  |  | NS | Nein | 70%-Begrenzung | NEIN | SOP
E11411011148479853000000000000003 | DE0073237985300000000000000311484 | Lenzkirch | Baden-Württemberg | 79853 | 3.315 | Solar/Gebäude | 2013-05-02 |  | 2013-05-02 |  |  | NS | Nein | 70%-Begrenzung | NEIN | SOP
E11411011322979539000000000000003 | DE0073237953900000000000000313229 | Lörrach | Baden-Württemberg | 79539 | 103.056 | Solar/Gebäude | 2013-04-30 |  | 2013-04-30 |  |  | NS | Nein | regelbar nach § 9 Abs. 1 EEG 2014 | JA | SOL
E11411011166979853000000000000003 | DE0073237985300000000000000311669 | Lenzkirch | Baden-Württemberg | 79853 | 9.92 | Solar/Gebäude | 2013-04-30 |  | 2013-04-30 |  |  | NS | Nein | regelbar nach § 9 Abs. 2 EEG 2014 | NEIN | SOP
E11411011164079379000000000000003 | DE0073237937900000000000000311640 | Müllheim | Baden-Württemberg | 79379 | 5.75 | Solar/Gebäude | 2013-04-30 |  | 2013-04-30 |  |  | NS | Nein | regelbar nach § 9 Abs. 2 EEG 2014 | NEIN | SOP
E11411011165179871000000000000003 | DE0073237987100000000000000311651 | Eisenbach | Baden-Württemberg | 79871 | 23.04 | Solar/Gebäude | 2013-04-30 |  | 2013-04-30 |  |  | NS | Ja (keine Belieferung Dritter) | regelbar nach § 9 Abs. 2 EEG 2014 | NEIN | SOP
E11411011150679736000000000000003 | DE0073237973600000000000000311506 | Rickenbach | Baden-Württemberg | 79736 | 16.415 | Solar/Gebäude | 2013-04-30 |  | 2013-04-30 |  |  | NS | Ja (keine Belieferung Dritter) | regelbar nach § 9 Abs. 2 EEG 2014 | NEIN | SOP
E11411011147879639000000000000003 | DE0073237963900000000000000311478 | Grenzach-Wyhlen | Baden-Württemberg | 79639 | 13.53 | Solar/Gebäude | 2013-04-30 |  | 2013-04-30 |  |  | NS | Ja (keine Belieferung Dritter) | regelbar nach § 9 Abs. 2 EEG 2014 | NEIN | SOP
E11411011147579618000000000000003 | DE0073237961800000000000000311475 | Rheinfelden | Baden-Württemberg | 79618 | 12.312 | Solar/Gebäude | 2013-04-30 |  | 2013-04-30 |  |  | NS | Ja (keine Belieferung Dritter) | regelbar nach § 9 Abs. 2 EEG 2014 | NEIN | SOP
E11411011180479588000000000000003 | DE0073237958800000000000000311804 | Efringen-Kirchen | Baden-Württemberg | 79588 | 21.66 | Solar/Gebäude | 2013-04-30 |  | 2013-04-30 |  |  | NS | Ja (mit Belieferung Dritter) | regelbar nach § 9 Abs. 2 EEG 2014 | NEIN | SOP
E11411011143079585000000000000003 | DE0073237958500000000000000311430 | Steinen | Baden-Württemberg | 79585 | 7.8 | Solar/Gebäude | 2013-04-30 |  | 2013-04-30 |  |  | NS | Nein | regelbar nach § 9 Abs. 2 EEG 2014 | NEIN | SOP
E11411011142779736000000000000003 | DE0073237973600000000000000311427 | Rickenbach | Baden-Württemberg | 79736 | 6 | Solar/Gebäude | 2013-04-30 |  | 2013-04-30 |  |  | NS | Nein | regelbar nach § 9 Abs. 2 EEG 2014 | NEIN | SOP
E11411011147679618000000000000003 | DE0073237961800000000000000311476 | Rheinfelden | Baden-Württemberg | 79618 | 7.26 | Solar/Gebäude | 2013-04-30 |  | 2013-04-30 |  |  | NS | Nein | regelbar nach § 9 Abs. 2 EEG 2014 | NEIN | SOP
E11411011140779379000000000000003 | DE0073237937900000000000000311407 | Müllheim | Baden-Württemberg | 79379 | 4.8 | Solar/Gebäude | 2013-04-30 |  | 2013-04-30 |  |  | NS | Nein | 70%-Begrenzung | NEIN | SOP
E11411011172379594000000000000003 | DE0073237959400000000000000311723 | Inzlingen | Baden-Württemberg | 79594 | 8.215 | Solar/Gebäude | 2013-04-30 |  | 2013-04-30 |  |  | NS | Nein | regelbar nach § 9 Abs. 2 EEG 2014 | NEIN | SOP
E11411011146478126000000000000003 | DE0073237812600000000000000311464 | Königsfeld | Baden-Württemberg | 78126 | 9.54 | Solar/Gebäude | 2013-04-30 |  | 2013-04-30 |  |  | NS | Nein | regelbar nach § 9 Abs. 2 EEG 2014 | NEIN | SOP
E11411011158479282000000000000003 | DE0073237928200000000000000311584 | Ballrechten-Dottingen | Baden-Württemberg | 79282 | 5 | Solar/Gebäude | 2013-04-30 |  | 2013-04-30 |  |  | NS | Nein | 70%-Begrenzung | NEIN | SOP
E11411011142279238000000000000003 | DE0073237923800000000000000311422 | Ehrenkirchen | Baden-Württemberg | 79238 | 68.58 | Solar/Gebäude | 2013-04-30 |  | 2013-04-30 |  |  | MS | Ja (keine Belieferung Dritter) | regelbar nach § 9 Abs. 2 EEG 2014 | JA | SOL
E11411011146978126000000000000003 | DE0073237812600000000000000311469 | Königsfeld | Baden-Württemberg | 78126 | 8.415 | Solar/Gebäude | 2013-04-30 |  | 2013-04-30 |  |  | NS | Ja (keine Belieferung Dritter) | regelbar nach § 9 Abs. 2 EEG 2014 | NEIN | SOP
E11411011132879774000000000000003 | DE0073237977400000000000000311328 | Albbruck | Baden-Württemberg | 79774 | 6.63 | Solar/Gebäude | 2013-04-29 |  | 2013-04-29 |  |  | NS | Nein | regelbar nach § 9 Abs. 2 EEG 2014 | NEIN | SOP
E11411011132279244000000000000003 | DE0073237924400000000000000311322 | Münstertal | Baden-Württemberg | 79244 | 6.3 | Solar/Gebäude | 2013-04-29 |  | 2013-04-29 |  |  | NS | Nein | regelbar nach § 9 Abs. 2 EEG 2014 | NEIN | SOP
E11411011170579618000000000000003 | DE0073237961800000000000000311705 | Rheinfelden | Baden-Württemberg | 79618 | 95.55 | Solar/Gebäude | 2013-04-29 |  | 2013-04-29 |  |  | MS | Ja (keine Belieferung Dritter) | regelbar nach § 9 Abs. 2 EEG 2014 | JA | SOL
E11411011148079737000000000000003 | DE0073237973700000000000000311480 | Herrischried | Baden-Württemberg | 79737 | 5.13 | Solar/Gebäude | 2013-04-29 |  | 2013-04-29 |  |  | NS | Nein | 70%-Begrenzung | NEIN | SOP
E11411011167179871000000000000003 | DE0073237987100000000000000311671 | Eisenbach | Baden-Württemberg | 79871 | 35.76 | Solar/Gebäude | 2013-04-29 |  | 2013-04-29 |  |  | MS | Ja (keine Belieferung Dritter) | regelbar nach § 9 Abs. 2 EEG 2014 | NEIN | SOP
E11411011148279862000000000000003 | DE0073237986200000000000000311482 | Höchenschwand | Baden-Württemberg | 79862 | 4.704 | Solar/Gebäude | 2013-04-29 |  | 2013-04-29 |  |  | NS | Nein | 70%-Begrenzung | NEIN | SOP
E11411011161579219000000000000003 | DE0073237921900000000000000311615 | Staufen | Baden-Württemberg | 79219 | 4.275 | Solar/Gebäude | 2013-04-29 |  | 2013-04-29 |  |  | NS | Nein | 70%-Begrenzung | NEIN | SOP
E11411011134278073000000000000003 | DE0073237807300000000000000311342 | Bad Dürrheim | Baden-Württemberg | 78073 | 5.04 | Solar/Gebäude | 2013-04-29 |  | 2013-04-29 |  |  | NS | Nein | 70%-Begrenzung | NEIN | SOP
E11411011132579418000000000000003 | DE0073237941800000000000000311325 | Schliengen | Baden-Württemberg | 79418 | 9.805 | Solar/Gebäude | 2013-04-29 |  | 2013-04-29 |  |  | NS | Nein | 70%-Begrenzung | NEIN | SOP
E11411011166179682000000000000003 | DE0073237968200000000000000311661 | Todtmoos | Baden-Württemberg | 79682 | 6.37 | Solar/Gebäude | 2013-04-29 |  | 2013-04-29 |  |  | NS | Ja (keine Belieferung Dritter) | regelbar nach § 9 Abs. 2 EEG 2014 | NEIN | SOP
E11411011132679588000000000000003 | DE0073237958800000000000000311326 | Efringen-Kirchen | Baden-Württemberg | 79588 | 35.035 | Solar/Gebäude | 2013-04-29 |  | 2013-04-29 |  |  | NS | Ja (keine Belieferung Dritter) | regelbar nach § 9 Abs. 2 EEG 2014 | NEIN | SOP
E11411011132379539000000000000003 | DE0073237953900000000000000311323 | Lörrach | Baden-Württemberg | 79539 | 29.645 | Solar/Gebäude | 2013-04-29 |  | 2013-04-29 |  |  | NS | Ja (mit Belieferung Dritter) | regelbar nach § 9 Abs. 2 EEG 2014 | NEIN | SOP
E11411011134579541000000000000003 | DE0073237954100000000000000311345 | Lörrach | Baden-Württemberg | 79541 | 5 | Solar/Gebäude | 2013-04-29 |  | 2013-04-29 |  |  | NS | Nein | regelbar nach § 9 Abs. 2 EEG 2014 | NEIN | SOP
E11411011134479650000000000000003 | DE0073237965000000000000000311344 | Schopfheim | Baden-Württemberg | 79650 | 5.2 | Solar/Gebäude | 2013-04-29 |  | 2013-04-29 |  |  | NS | Nein | 70%-Begrenzung | NEIN | SOP
E11411011134079576000000000000003 | DE0073237957600000000000000311340 | Weil am Rhein | Baden-Württemberg | 79576 | 5.88 | Solar/Gebäude | 2013-04-29 |  | 2013-04-29 |  |  | NS | Nein | regelbar nach § 9 Abs. 2 EEG 2014 | NEIN | SOP
E11411011135079539000000000000003 | DE0073237953900000000000000311350 | Lörrach | Baden-Württemberg | 79539 | 3.485 | Solar/Gebäude | 2013-04-29 |  | 2013-04-29 |  |  | NS | Nein | regelbar nach § 9 Abs. 2 EEG 2014 | NEIN | SOP
E11411011134879539000000000000003 | DE0073237953900000000000000311348 | Lörrach | Baden-Württemberg | 79539 | 7.38 | Solar/Gebäude | 2013-04-29 |  | 2013-04-29 |  |  | NS | Nein | regelbar nach § 9 Abs. 2 EEG 2014 | NEIN | SOP
E11411011132479258000000000000003 | DE0073237925800000000000000311324 | Hartheim | Baden-Württemberg | 79258 | 9.25 | Solar/Gebäude | 2013-04-29 |  | 2013-04-29 |  |  | NS | Nein | 70%-Begrenzung | NEIN | SOP
E11411011170779599000000000000003 | DE0073237959900000000000000311707 | Wittlingen | Baden-Württemberg | 79599 | 9.555 | Solar/Gebäude | 2013-04-29 |  | 2013-04-29 |  |  | NS | Nein | regelbar nach § 9 Abs. 2 EEG 2014 | NEIN | SOP
E11411011307679594000000000000003 | DE0073237959400000000000000313076 | Inzlingen | Baden-Württemberg | 79594 | 50.175 | Solar/Gebäude | 2013-04-29 |  | 2013-04-29 |  |  | NS | Ja (mit Belieferung Dritter) | regelbar nach § 9 Abs. 2 EEG 2014 | JA | SOL
E11411011140879725000000000000003 | DE0073237972500000000000000311408 | Laufenburg | Baden-Württemberg | 79725 | 270 | Solar | 2013-04-29 |  | 2013-04-29 |  |  | NS | Nein | regelbar nach § 9 Abs. 1 EEG 2014 | JA | SOL
E11411011135179576000000000000003 | DE0073237957600000000000000311351 | Weil am Rhein | Baden-Württemberg | 79576 | 7.84 | Solar/Gebäude | 2013-04-29 |  | 2013-04-29 |  |  | NS | Nein | regelbar nach § 9 Abs. 2 EEG 2014 | NEIN | SOP
E11411011129879299000000000000003 | DE0073237929900000000000000311298 | Wittnau | Baden-Württemberg | 79299 | 5.145 | Solar/Gebäude | 2013-04-26 |  | 2013-04-26 |  |  | NS | Nein | 70%-Begrenzung | NEIN | SOP
E11411011203779415000000000000003 | DE0073237941500000000000000312037 | Bad Bellingen | Baden-Württemberg | 79415 | 75.46 | Solar/Gebäude | 2013-04-26 |  | 2013-04-26 |  |  | NS | Ja (mit Belieferung Dritter) | regelbar nach § 9 Abs. 2 EEG 2014 | JA | SOL
E11411011130079283000000000000003 | DE0073237928300000000000000311300 | Bollschweil | Baden-Württemberg | 79283 | 5.28 | Solar/Gebäude | 2013-04-26 |  | 2013-04-26 |  |  | NS | Nein | 70%-Begrenzung | NEIN | SOP
E11411011146278247000000000000003 | DE0073237824700000000000000311462 | Hilzingen | Baden-Württemberg | 78247 | 6 | Solar/Gebäude | 2013-04-26 |  | 2013-04-26 |  |  | NS | Nein | regelbar nach § 9 Abs. 2 EEG 2014 | NEIN | SOP
E11411011147179427000000000000003 | DE0073237942700000000000000311471 | Eschbach | Baden-Württemberg | 79427 | 5 | Solar/Gebäude | 2013-04-26 |  | 2013-04-26 |  |  | NS | Nein | 70%-Begrenzung | NEIN | SOP
E11411011142579219000000000000003 | DE0073237921900000000000000311425 | Staufen | Baden-Württemberg | 79219 | 5.125 | Solar/Gebäude | 2013-04-26 |  | 2013-04-26 |  |  | NS | Nein | regelbar nach § 9 Abs. 2 EEG 2014 | NEIN | SOP
E11411011172579429000000000000003 | DE0073237942900000000000000311725 | Malsburg-Marzell | Baden-Württemberg | 79429 | 29.945 | Solar/Gebäude | 2013-04-26 |  | 2013-04-26 |  |  | NS | Ja (keine Belieferung Dritter) | regelbar nach § 9 Abs. 2 EEG 2014 | NEIN | SOP
E11411011130179650000000000000003 | DE0073237965000000000000000311301 | Schopfheim | Baden-Württemberg | 79650 | 2.7 | Solar/Gebäude | 2013-04-26 |  | 2013-04-26 |  |  | NS | Nein | regelbar nach § 9 Abs. 2 EEG 2014 | NEIN | SOP
E11411011121978576000000000000003 | DE0073237857600000000000000311219 | Emmingen-Liptingen | Baden-Württemberg | 78576 | 15.25 | Solar/Gebäude | 2013-04-26 |  | 2013-04-26 |  |  | NS | Ja (keine Belieferung Dritter) | regelbar nach § 9 Abs. 2 EEG 2014 | NEIN | SOP
E11411011145978247000000000000003 | DE0073237824700000000000000311459 | Hilzingen | Baden-Württemberg | 78247 | 9.5 | Solar/Gebäude | 2013-04-26 |  | 2013-04-26 |  |  | NS | Nein | regelbar nach § 9 Abs. 2 EEG 2014 | NEIN | SOP
E11411011142679379000000000000003 | DE0073237937900000000000000311426 | Müllheim | Baden-Württemberg | 79379 | 9 | Solar/Gebäude | 2013-04-26 |  | 2013-04-26 |  |  | NS | Nein | regelbar nach § 9 Abs. 2 EEG 2014 | NEIN | SOP
E11411011142079853000000000000003 | DE0073237985300000000000000311420 | Lenzkirch | Baden-Württemberg | 79853 | 9.84 | Solar/Gebäude | 2013-04-26 |  | 2013-04-26 |  |  | NS | Nein | regelbar nach § 9 Abs. 2 EEG 2014 | NEIN | SOP
E11411011170178259000000000000003 | DE0073237825900000000000000311701 | Mühlhausen-Ehingen | Baden-Württemberg | 78259 | 8 | Solar/Gebäude | 2013-04-26 |  | 2013-04-26 |  |  | NS | Nein | regelbar nach § 9 Abs. 2 EEG 2014 | NEIN | SOP
E11411011144279639000000000000003 | DE0073237963900000000000000311442 | Grenzach-Wyhlen | Baden-Württemberg | 79639 | 7.8 | Solar/Gebäude | 2013-04-26 |  | 2013-04-26 |  |  | NS | Nein | regelbar nach § 9 Abs. 2 EEG 2014 | NEIN | SOP
E11411011321779848000000000000003 | DE0073237984800000000000000313217 | Bonndorf | Baden-Württemberg | 79848 | 9.8 | Solar/Gebäude | 2013-04-25 |  | 2013-04-25 |  |  | NS | Nein | regelbar nach § 9 Abs. 2 EEG 2014 | NEIN | SOP
E11411011145479874000000000000003 | DE0073237987400000000000000311454 | Breitnau | Baden-Württemberg | 79874 | 31.2 | Solar/Gebäude | 2013-04-25 |  | 2013-04-25 |  |  | MS | Ja (keine Belieferung Dritter) | regelbar nach § 9 Abs. 2 EEG 2014 | JA | SOL
E11411011145079875000000000000003 | DE0073237987500000000000000311450 | Dachsberg | Baden-Württemberg | 79875 | 15.75 | Solar/Gebäude | 2013-04-25 |  | 2013-04-25 |  |  | NS | Ja (keine Belieferung Dritter) | regelbar nach § 9 Abs. 2 EEG 2014 | NEIN | SOP
E11411011129578147000000000000003 | DE0073237814700000000000000311295 | Vöhrenbach | Baden-Württemberg | 78147 | 10.29 | Solar/Gebäude | 2013-04-25 |  | 2013-04-25 |  |  | NS | Ja (keine Belieferung Dritter) | regelbar nach § 9 Abs. 2 EEG 2014 | NEIN | SOP
E11411011128979774000000000000003 | DE0073237977400000000000000311289 | Albbruck | Baden-Württemberg | 79774 | 12.39 | Solar/Gebäude | 2013-04-25 |  | 2013-04-25 |  |  | NS | Ja (keine Belieferung Dritter) | 70%-Begrenzung | NEIN | SOP
E11411011161879219000000000000003 | DE0073237921900000000000000311618 | Staufen | Baden-Württemberg | 79219 | 6 | Solar/Gebäude | 2013-04-25 |  | 2013-04-25 |  |  | NS | Nein | 70%-Begrenzung | NEIN | SOP
E11411011144479859000000000000003 | DE0073237985900000000000000311444 | Schluchsee | Baden-Württemberg | 79859 | 9.99 | Solar/Gebäude | 2013-04-25 |  | 2013-04-25 |  |  | NS | Nein | 70%-Begrenzung | NEIN | SOP
E11411011153578250000000000000003 | DE0073237825000000000000000311535 | Tengen | Baden-Württemberg | 78250 | 3.75 | Solar/Gebäude | 2013-04-24 |  | 2013-04-24 |  |  | NS | Nein | regelbar nach § 9 Abs. 2 EEG 2014 | NEIN | SOP
E11411011429179664000000000000003 | DE0073237966400000000000000314291 | Wehr | Baden-Württemberg | 79664 | 90 | Solar/Gebäude | 2013-04-24 |  | 2013-04-24 |  |  | NS | Ja (keine Belieferung Dritter) | regelbar nach § 9 Abs. 2 EEG 2014 | JA | SOL
E11411011162978166000000000000003 | DE0073237816600000000000000311629 | Donaueschingen | Baden-Württemberg | 78166 | 6 | Solar/Gebäude | 2013-04-24 |  | 2013-04-24 |  |  | NS | Nein | 70%-Begrenzung | NEIN | SOP
E11411011128179843000000000000003 | DE0073237984300000000000000311281 | Löffingen | Baden-Württemberg | 79843 | 29.55 | Solar/Gebäude | 2013-04-24 |  | 2013-04-24 |  |  | NS | Ja (keine Belieferung Dritter) | 70%-Begrenzung | NEIN | SOP
E11411011127479427000000000000003 | DE0073237942700000000000000311274 | Eschbach | Baden-Württemberg | 79427 | 11.76 | Solar/Gebäude | 2013-04-24 |  | 2013-04-24 |  |  | NS | Ja (keine Belieferung Dritter) | regelbar nach § 9 Abs. 2 EEG 2014 | NEIN | SOP
E11411011127379618000000000000003 | DE0073237961800000000000000311273 | Rheinfelden | Baden-Württemberg | 79618 | 30 | Solar/Gebäude | 2013-04-24 |  | 2013-04-24 |  |  | NS | Ja (mit Belieferung Dritter) | regelbar nach § 9 Abs. 2 EEG 2014 | NEIN | SOP
E11411011128079540000000000000003 | DE0073237954000000000000000311280 | Lörrach | Baden-Württemberg | 79540 | 61.74 | Solar/Gebäude | 2013-04-23 |  | 2013-04-23 |  |  | NS | Ja (mit Belieferung Dritter) | regelbar nach § 9 Abs. 2 EEG 2014 | JA | SOL
E11411011128779379000000000000003 | DE0073237937900000000000000311287 | Müllheim | Baden-Württemberg | 79379 | 5.88 | Solar/Gebäude | 2013-04-23 |  | 2013-04-23 |  |  | NS | Nein | regelbar nach § 9 Abs. 2 EEG 2014 | NEIN | SOP
E11411011127779238000000000000003 | DE0073237923800000000000000311277 | Ehrenkirchen | Baden-Württemberg | 79238 | 29.75 | Solar/Gebäude | 2013-04-22 |  | 2013-04-22 |  |  | NS | Ja (keine Belieferung Dritter) | 70%-Begrenzung | NEIN | SOP
E11411011125878126000000000000003 | DE0073237812600000000000000311258 | Königsfeld | Baden-Württemberg | 78126 | 2.55 | Solar/Gebäude | 2013-04-22 |  | 2013-04-22 |  |  | NS | Nein | 70%-Begrenzung | NEIN | SOP
E11411011124279774000000000000003 | DE0073237977400000000000000311242 | Albbruck | Baden-Württemberg | 79774 | 4.68 | Solar/Gebäude | 2013-04-22 |  | 2013-04-22 |  |  | NS | Nein | regelbar nach § 9 Abs. 2 EEG 2014 | NEIN | SOP
E11411011197778187000000000000003 | DE0073237818700000000000000311977 | Geisingen | Baden-Württemberg | 78187 | 7 | Solar/Gebäude | 2013-04-19 |  | 2013-04-19 |  |  | NS | Nein | 70%-Begrenzung | NEIN | SOP
E11411011121078086000000000000003 | DE0073237808600000000000000311210 | Brigachtal | Baden-Württemberg | 78086 | 4.77 | Solar/Gebäude | 2013-04-18 |  | 2013-04-18 |  |  | NS | Nein | regelbar nach § 9 Abs. 2 EEG 2014 | NEIN | SOP
E11411011119479424000000000000003 | DE0073237942400000000000000311194 | Auggen | Baden-Württemberg | 79424 | 5.06 | Solar/Gebäude | 2013-04-18 |  | 2013-04-18 |  |  | NS | Nein | 70%-Begrenzung | NEIN | SOP
E1059801000000000SONNH01000400001 | DE0006267967400000000000000010004 | Todtnau | Baden-Württemberg | 79674 | 2.88 | Solar/Gebäude | 2013-04-17 |  | 2016-01-01 |  |  | NS | Nein | nicht regelbar | NEIN | SOP
E11411011117479877000000000000003 | DE0073237987700000000000000311174 | Friedenweiler | Baden-Württemberg | 79877 | 9.81 | Solar/Gebäude | 2013-04-16 |  | 2013-04-16 |  |  | NS | Nein | regelbar nach § 9 Abs. 2 EEG 2014 | NEIN | SOP
E11411011116079591000000000000003 | DE0073237959100000000000000311160 | Eimeldingen | Baden-Württemberg | 79591 | 4 | Solar/Gebäude | 2013-04-15 |  | 2013-04-15 |  |  | NS | Nein | 70%-Begrenzung | NEIN | SOP
E11411011116779780000000000000003 | DE0073237978000000000000000311167 | Stühlingen | Baden-Württemberg | 79780 | 8.16 | Solar/Gebäude | 2013-04-15 |  | 2013-04-15 |  |  | NS | Nein | regelbar nach § 9 Abs. 2 EEG 2014 | NEIN | SOP
E11411011115379733000000000000003 | DE0073237973300000000000000311153 | Görwihl | Baden-Württemberg | 79733 | 8 | Solar/Gebäude | 2013-04-12 |  | 2013-04-12 |  |  | NS | Nein | regelbar nach § 9 Abs. 2 EEG 2014 | NEIN | SOP
E11411011113679539000000000000003 | DE0073237953900000000000000311136 | Lörrach | Baden-Württemberg | 79539 | 7.02 | Solar/Gebäude | 2013-04-11 |  | 2013-04-11 |  |  | NS | Nein | regelbar nach § 9 Abs. 2 EEG 2014 | NEIN | SOP
E11411011115079585000000000000003 | DE0073237958500000000000000311150 | Steinen | Baden-Württemberg | 79585 | 2.52 | Solar/Gebäude | 2013-04-11 |  | 2013-04-11 |  |  | NS | Nein | regelbar nach § 9 Abs. 2 EEG 2014 | NEIN | SOP
E11418011070034501000101010000001 | DE0071067984310700345010001010100 | Löffingen | Baden-Württemberg | 79843 | 5.25 | Solar/Gebäude | 2013-04-10 |  | 2015-01-01 |  |  | NS | Nein | 70%-Begrenzung | NEIN | SOP
E11411011107879400000000000000003 | DE0073237940000000000000000311078 | Kandern | Baden-Württemberg | 79400 | 7.68 | Solar/Gebäude | 2013-04-08 |  | 2013-04-08 |  |  | NS | Nein | 70%-Begrenzung | NEIN | SOP
E11411011104579424000000000000003 | DE0073237942400000000000000311045 | Auggen | Baden-Württemberg | 79424 | 4.9 | Solar/Gebäude | 2013-04-04 |  | 2013-04-04 |  |  | NS | Nein | regelbar nach § 9 Abs. 2 EEG 2014 | NEIN | SOP
E11411011112379874000000000000003 | DE0073237987400000000000000311123 | Breitnau | Baden-Württemberg | 79874 | 527 | Biomasse | 2013-04-03 |  | 2013-04-03 |  |  | MS | Nein | regelbar nach § 9 Abs. 1 EEG 2014 | JA | BIL | Nein | Nein |  | 500.65
E11411011111279585000000000000003 | DE0073237958500000000000000311112 | Steinen | Baden-Württemberg | 79585 | 5.06 | Solar/Gebäude | 2013-03-30 |  | 2013-03-30 |  |  | NS | Nein | 70%-Begrenzung | NEIN | SOP
E11411011113578078000000000000003 | DE0073237807800000000000000311135 | Niedereschach | Baden-Württemberg | 78078 | 9 | Solar/Gebäude | 2013-03-30 |  | 2013-03-30 |  |  | NS | Nein | regelbar nach § 9 Abs. 2 EEG 2014 | NEIN | SOP
E11411011164378078000000000000003 | DE0073237807800000000000000311643 | Niedereschach | Baden-Württemberg | 78078 | 24.18 | Solar/Gebäude | 2013-03-30 |  | 2013-03-30 |  |  | NS | Ja (keine Belieferung Dritter) | regelbar nach § 9 Abs. 2 EEG 2014 | NEIN | SOP
E11411011110078259000000000000003 | DE0073237825900000000000000311100 | Mühlhausen-Ehingen | Baden-Württemberg | 78259 | 8.4 | Solar/Gebäude | 2013-03-30 |  | 2013-03-30 |  |  | NS | Nein | 70%-Begrenzung | NEIN | SOP
E11411011112978078000000000000003 | DE0073237807800000000000000311129 | Niedereschach | Baden-Württemberg | 78078 | 6 | Solar/Gebäude | 2013-03-30 |  | 2013-03-30 |  |  | NS | Nein | 70%-Begrenzung | NEIN | SOP
E11411011117179774000000000000003 | DE0073237977400000000000000311171 | Albbruck | Baden-Württemberg | 79774 | 25 | Solar/Gebäude | 2013-03-29 |  | 2013-03-29 |  |  | NS | Ja (mit Belieferung Dritter) | regelbar nach § 9 Abs. 2 EEG 2014 | NEIN | SOP
E11411011107479258000000000000003 | DE0073237925800000000000000311074 | Hartheim | Baden-Württemberg | 79258 | 8 | Solar/Gebäude | 2013-03-28 |  | 2013-03-28 |  |  | NS | Nein | regelbar nach § 9 Abs. 2 EEG 2014 | NEIN | SOP
E11411011109479589000000000000003 | DE0073237958900000000000000311094 | Binzen | Baden-Württemberg | 79589 | 4 | Solar/Gebäude | 2013-03-28 |  | 2013-03-28 |  |  | NS | Nein | 70%-Begrenzung | NEIN | SOP
E11411011126979618000000000000003 | DE0073237961800000000000000311269 | Rheinfelden | Baden-Württemberg | 79618 | 72.54 | Solar/Gebäude | 2013-03-28 |  | 2013-03-28 |  |  | NS | Ja (keine Belieferung Dritter) | regelbar nach § 9 Abs. 2 EEG 2014 | JA | SOL
E11411011115779589000000000000003 | DE0073237958900000000000000311157 | Binzen | Baden-Württemberg | 79589 | 20.4 | Solar/Gebäude | 2013-03-28 |  | 2013-03-28 |  |  | NS | Ja (mit Belieferung Dritter) | regelbar nach § 9 Abs. 2 EEG 2014 | NEIN | SOP
E11411011099979737000000000000003 | DE0073237973700000000000000310999 | Herrischried | Baden-Württemberg | 79737 | 8.745 | Solar/Gebäude | 2013-03-28 |  | 2013-03-28 |  |  | NS | Nein | regelbar nach § 9 Abs. 2 EEG 2014 | NEIN | SOP
E11411011102279837000000000000003 | DE0073237983700000000000000311022 | St. Blasien | Baden-Württemberg | 79837 | 8.2 | Solar/Gebäude | 2013-03-28 |  | 2013-03-28 |  |  | NS | Nein | regelbar nach § 9 Abs. 2 EEG 2014 | NEIN | SOP
E11411011103279379000000000000003 | DE0073237937900000000000000311032 | Müllheim | Baden-Württemberg | 79379 | 7.84 | Solar/Gebäude | 2013-03-28 |  | 2013-03-28 |  |  | NS | Nein | 70%-Begrenzung | NEIN | SOP
E11411011110279780000000000000003 | DE0073237978000000000000000311102 | Stühlingen | Baden-Württemberg | 79780 | 9.8 | Solar/Gebäude | 2013-03-28 |  | 2013-03-28 |  |  | NS | Nein | regelbar nach § 9 Abs. 2 EEG 2014 | NEIN | SOP
E11411011103679664000000000000003 | DE0073237966400000000000000311036 | Wehr | Baden-Württemberg | 79664 | 3.12 | Solar/Gebäude | 2013-03-28 |  | 2013-03-28 |  |  | NS | Nein | regelbar nach § 9 Abs. 2 EEG 2014 | NEIN | SOP
E11411011100179736000000000000003 | DE0073237973600000000000000311001 | Rickenbach | Baden-Württemberg | 79736 | 8.33 | Solar/Gebäude | 2013-03-28 |  | 2013-03-28 |  |  | NS | Nein | regelbar nach § 9 Abs. 2 EEG 2014 | NEIN | SOP
E11411011102979410000000000000003 | DE0073237941000000000000000311029 | Badenweiler | Baden-Württemberg | 79410 | 3.825 | Solar/Gebäude | 2013-03-28 |  | 2013-03-28 |  |  | NS | Nein | regelbar nach § 9 Abs. 2 EEG 2014 | NEIN | SOP
E11411011103978166000000000000003 | DE0073237816600000000000000311039 | Donaueschingen | Baden-Württemberg | 78166 | 8.82 | Solar/Gebäude | 2013-03-28 |  | 2013-03-28 |  |  | NS | Nein | regelbar nach § 9 Abs. 2 EEG 2014 | NEIN | SOP
E11411011099579618000000000000003 | DE0073237961800000000000000310995 | Rheinfelden | Baden-Württemberg | 79618 | 6.2 | Solar/Gebäude | 2013-03-28 |  | 2013-03-28 |  |  | NS | Nein | 70%-Begrenzung | NEIN | SOP
E11411011102079618000000000000003 | DE0073237961800000000000000311020 | Rheinfelden | Baden-Württemberg | 79618 | 9.1 | Solar/Gebäude | 2013-03-28 |  | 2013-03-28 |  |  | NS | Nein | 70%-Begrenzung | NEIN | SOP
E11411011107779576000000000000003 | DE0073237957600000000000000311077 | Weil am Rhein | Baden-Württemberg | 79576 | 8.5 | Solar/Gebäude | 2013-03-28 |  | 2013-03-28 |  |  | NS | Nein | regelbar nach § 9 Abs. 2 EEG 2014 | NEIN | SOP
E11411011121679733000000000000003 | DE0073237973300000000000000311216 | Görwihl | Baden-Württemberg | 79733 | 3 | Solar/Gebäude | 2013-03-28 |  | 2013-03-28 |  |  | NS | Nein | regelbar nach § 9 Abs. 2 EEG 2014 | NEIN | SOP
E11411011102179541000000000000003 | DE0073237954100000000000000311021 | Lörrach | Baden-Württemberg | 79541 | 4.23 | Solar/Gebäude | 2013-03-28 |  | 2013-03-28 |  |  | NS | Nein | regelbar nach § 9 Abs. 2 EEG 2014 | NEIN | SOP
E11411011107679576000000000000003 | DE0073237957600000000000000311076 | Weil am Rhein | Baden-Württemberg | 79576 | 37.19 | Solar/Gebäude | 2013-03-28 |  | 2013-03-28 |  |  | NS | Ja (keine Belieferung Dritter) | regelbar nach § 9 Abs. 2 EEG 2014 | NEIN | SOP
E11411011107579282000000000000003 | DE0073237928200000000000000311075 | Ballrechten-Dottingen | Baden-Württemberg | 79282 | 29.5 | Solar/Gebäude | 2013-03-28 |  | 2013-03-28 |  |  | NS | Ja (keine Belieferung Dritter) | regelbar nach § 9 Abs. 2 EEG 2014 | NEIN | SOP
E11411011106179774000000000000003 | DE0073237977400000000000000311061 | Albbruck | Baden-Württemberg | 79774 | 12.72 | Solar/Gebäude | 2013-03-28 |  | 2013-03-28 |  |  | NS | Ja (keine Belieferung Dritter) | regelbar nach § 9 Abs. 2 EEG 2014 | NEIN | SOP
E11411011103179227000000000000003 | DE0073237922700000000000000311031 | Schallstadt | Baden-Württemberg | 79227 | 7.35 | Solar/Gebäude | 2013-03-28 |  | 2013-03-28 |  |  | NS | Nein | regelbar nach § 9 Abs. 2 EEG 2014 | NEIN | SOP
E11411011101979777000000000000003 | DE0073237977700000000000000311019 | Ühlingen-Birkendorf | Baden-Württemberg | 79777 | 5.6 | Solar/Gebäude | 2013-03-28 |  | 2013-03-28 |  |  | NS | Nein | 70%-Begrenzung | NEIN | SOP
E11411011103379848000000000000003 | DE0073237984800000000000000311033 | Bonndorf | Baden-Württemberg | 79848 | 9.8 | Solar/Gebäude | 2013-03-28 |  | 2013-03-28 |  |  | NS | Nein | regelbar nach § 9 Abs. 2 EEG 2014 | NEIN | SOP
E11411011103079429000000000000003 | DE0073237942900000000000000311030 | Malsburg-Marzell | Baden-Württemberg | 79429 | 4.08 | Solar/Gebäude | 2013-03-28 |  | 2013-03-28 |  |  | NS | Nein | 70%-Begrenzung | NEIN | SOP
E11411011102378166000000000000003 | DE0073237816600000000000000311023 | Donaueschingen | Baden-Württemberg | 78166 | 8.579 | Solar/Gebäude | 2013-03-28 |  | 2013-03-28 |  |  | NS | Nein | regelbar nach § 9 Abs. 2 EEG 2014 | NEIN | SOP
E11418010380024101900101010000001 | DE0071067984303800241019001010100 | Löffingen | Baden-Württemberg | 79843 | 9.81 | Solar/Gebäude | 2013-03-28 |  | 2015-01-01 |  |  | NS | Nein | 70%-Begrenzung | NEIN | SOP
E11411011115879589000000000000003 | DE0073237958900000000000000311158 | Binzen | Baden-Württemberg | 79589 | 8.64 | Solar/Gebäude | 2013-03-28 |  | 2013-03-28 |  |  | NS | Nein | regelbar nach § 9 Abs. 2 EEG 2014 | NEIN | SOP
E11411011100279737000000000000003 | DE0073237973700000000000000311002 | Herrischried | Baden-Württemberg | 79737 | 8.745 | Solar/Gebäude | 2013-03-28 |  | 2013-03-28 |  |  | NS | Nein | regelbar nach § 9 Abs. 2 EEG 2014 | NEIN | SOP
E11411011097879682000000000000003 | DE0073237968200000000000000310978 | Todtmoos | Baden-Württemberg | 79682 | 11.76 | Solar/Gebäude | 2013-03-27 |  | 2013-03-27 |  |  | NS | Ja (keine Belieferung Dritter) | regelbar nach § 9 Abs. 2 EEG 2014 | NEIN | SOP
E11411011109978078000000000000003 | DE0073237807800000000000000311099 | Niedereschach | Baden-Württemberg | 78078 | 6.5 | Solar/Gebäude | 2013-03-27 |  | 2013-03-27 |  |  | NS | Nein | regelbar nach § 9 Abs. 2 EEG 2014 | NEIN | SOP
E11411011120578166000000000000003 | DE0073237816600000000000000311205 | Donaueschingen | Baden-Württemberg | 78166 | 9.75 | Solar/Gebäude | 2013-03-27 |  | 2013-03-27 |  |  | NS | Nein | regelbar nach § 9 Abs. 2 EEG 2014 | NEIN | SOP
E11411011098279805000000000000003 | DE0073237980500000000000000310982 | Eggingen | Baden-Württemberg | 79805 | 7.938 | Solar/Gebäude | 2013-03-27 |  | 2013-03-27 |  |  | NS | Nein | regelbar nach § 9 Abs. 2 EEG 2014 | NEIN | SOP
E11411011128679379000000000000003 | DE0073237937900000000000000311286 | Müllheim | Baden-Württemberg | 79379 | 5.145 | Solar/Gebäude | 2013-03-27 |  | 2013-03-27 |  |  | NS | Nein | 70%-Begrenzung | NEIN | SOP
E11411011151979219000000000000003 | DE0073237921900000000000000311519 | Staufen | Baden-Württemberg | 79219 | 5.2 | Solar/Gebäude | 2013-03-27 |  | 2013-03-27 |  |  | NS | Nein | regelbar nach § 9 Abs. 2 EEG 2014 | NEIN | SOP
E11411011101778166000000000000003 | DE0073237816600000000000000311017 | Donaueschingen | Baden-Württemberg | 78166 | 7 | Solar/Gebäude | 2013-03-27 |  | 2013-03-27 |  |  | NS | Nein | regelbar nach § 9 Abs. 2 EEG 2014 | NEIN | SOP
E11411011109679589000000000000003 | DE0073237958900000000000000311096 | Binzen | Baden-Württemberg | 79589 | 20.4 | Solar/Gebäude | 2013-03-27 |  | 2013-03-27 |  |  | NS | Ja (mit Belieferung Dritter) | regelbar nach § 9 Abs. 2 EEG 2014 | NEIN | SOP
E11411011109579589000000000000003 | DE0073237958900000000000000311095 | Binzen | Baden-Württemberg | 79589 | 12.24 | Solar/Gebäude | 2013-03-27 |  | 2013-03-27 |  |  | NS | Ja (mit Belieferung Dritter) | regelbar nach § 9 Abs. 2 EEG 2014 | NEIN | SOP
E11411011098178187000000000000003 | DE0073237818700000000000000310981 | Geisingen | Baden-Württemberg | 78187 | 27.685 | Solar/Gebäude | 2013-03-27 |  | 2013-03-27 |  |  | NS | Ja (keine Belieferung Dritter) | regelbar nach § 9 Abs. 2 EEG 2014 | NEIN | SOP
E11411011097579736000000000000003 | DE0073237973600000000000000310975 | Rickenbach | Baden-Württemberg | 79736 | 19.6 | Solar/Gebäude | 2013-03-27 |  | 2013-03-27 |  |  | NS | Ja (keine Belieferung Dritter) | regelbar nach § 9 Abs. 2 EEG 2014 | NEIN | SOP
E11411011200878073000000000000003 | DE0073237807300000000000000312008 | Bad Dürrheim | Baden-Württemberg | 78073 | 23.32 | Solar/Gebäude | 2013-03-26 |  | 2013-03-26 |  |  | NS | Ja (mit Belieferung Dritter) | regelbar nach § 9 Abs. 2 EEG 2014 | NEIN | SOP
E11411011098578259000000000000003 | DE0073237825900000000000000310985 | Mühlhausen-Ehingen | Baden-Württemberg | 78259 | 10.53 | Solar/Gebäude | 2013-03-26 |  | 2013-03-26 |  |  | NS | Ja (keine Belieferung Dritter) | regelbar nach § 9 Abs. 2 EEG 2014 | NEIN | SOP
E11411011097779780000000000000003 | DE0073237978000000000000000310977 | Stühlingen | Baden-Württemberg | 79780 | 6.41 | Solar/Gebäude | 2013-03-26 |  | 2013-03-26 |  |  | NS | Nein | regelbar nach § 9 Abs. 2 EEG 2014 | NEIN | SOP
E11411011110379585000000000000003 | DE0073237958500000000000000311103 | Steinen | Baden-Württemberg | 79585 | 6.21 | Solar/Gebäude | 2013-03-25 |  | 2013-03-25 |  |  | NS | Nein | 70%-Begrenzung | NEIN | SOP
E11411011097479618000000000000003 | DE0073237961800000000000000310974 | Rheinfelden | Baden-Württemberg | 79618 | 4 | Solar/Gebäude | 2013-03-25 |  | 2013-03-25 |  |  | NS | Nein | 70%-Begrenzung | NEIN | SOP
E11418011070031600800101010000001 | DE0071067984310700316008001010100 | Löffingen | Baden-Württemberg | 79843 | 9.69 | Solar/Gebäude | 2013-03-25 |  | 2015-01-01 |  |  | NS | Nein | 70%-Begrenzung | NEIN | SOP
E11411011327579790000000000000003 | DE0073237979000000000000000313275 | Küssaberg | Baden-Württemberg | 79790 | 6.8 | Solar/Gebäude | 2013-03-20 |  | 2013-03-20 |  |  | NS | Nein | 70%-Begrenzung | NEIN | SOP
E11411011084279809000000000000003 | DE0073237980900000000000000310842 | Weilheim | Baden-Württemberg | 79809 | 8.82 | Solar/Gebäude | 2013-03-18 |  | 2013-03-18 |  |  | NS | Nein | regelbar nach § 9 Abs. 2 EEG 2014 | NEIN | SOP
E11411011085378086000000000000003 | DE0073237808600000000000000310853 | Brigachtal | Baden-Württemberg | 78086 | 3.597 | Solar/Gebäude | 2013-03-18 |  | 2013-03-18 |  |  | NS | Nein | 70%-Begrenzung | NEIN | SOP
E11411011086879669000000000000003 | DE0073237966900000000000000310868 | Zell | Baden-Württemberg | 79669 | 8.5 | Solar/Gebäude | 2013-03-18 |  | 2013-03-18 |  |  | NS | Nein | 70%-Begrenzung | NEIN | SOP
E11411011126579790000000000000003 | DE0073237979000000000000000311265 | Küssaberg | Baden-Württemberg | 79790 | 28.665 | Solar/Gebäude | 2013-03-18 |  | 2013-03-18 |  |  | NS | Ja (keine Belieferung Dritter) | regelbar nach § 9 Abs. 2 EEG 2014 | NEIN | SOP
E11411011120778250000000000000003 | DE0073237825000000000000000311207 | Tengen | Baden-Württemberg | 78250 | 49.98 | Solar/Gebäude | 2013-03-18 |  | 2013-03-18 |  |  | NS | Ja (keine Belieferung Dritter) | regelbar nach § 9 Abs. 2 EEG 2014 | NEIN | SOP
E11411011101679618000000000000003 | DE0073237961800000000000000311016 | Rheinfelden | Baden-Württemberg | 79618 | 50.085 | Solar/Gebäude | 2013-03-15 |  | 2013-03-15 |  |  | NS | Ja (keine Belieferung Dritter) | regelbar nach § 9 Abs. 2 EEG 2014 | JA | SOL
E11411011082279427000000000000003 | DE0073237942700000000000000310822 | Eschbach | Baden-Württemberg | 79427 | 6.435 | Solar/Gebäude | 2013-03-15 |  | 2013-03-15 |  |  | NS | Nein | regelbar nach § 9 Abs. 2 EEG 2014 | NEIN | SOP
E11411011082779848000000000000003 | DE0073237984800000000000000310827 | Bonndorf | Baden-Württemberg | 79848 | 29.4 | Solar/Gebäude | 2013-03-15 |  | 2013-03-15 |  |  | NS | Ja (keine Belieferung Dritter) | regelbar nach § 9 Abs. 2 EEG 2014 | NEIN | SOP
E11411011106579774000000000000003 | DE0073237977400000000000000311065 | Albbruck | Baden-Württemberg | 79774 | 29.155 | Solar/Gebäude | 2013-03-14 |  | 2013-03-14 |  |  | NS | Ja (keine Belieferung Dritter) | regelbar nach § 9 Abs. 2 EEG 2014 | NEIN | SOP
E11411011082079790000000000000003 | DE0073237979000000000000000310820 | Küssaberg | Baden-Württemberg | 79790 | 6.24 | Solar/Gebäude | 2013-03-13 |  | 2013-03-13 |  |  | NS | Nein | regelbar nach § 9 Abs. 2 EEG 2014 | NEIN | SOP
E11411011086779780000000000000003 | DE0073237978000000000000000310867 | Stühlingen | Baden-Württemberg | 79780 | 10.78 | Solar/Gebäude | 2013-03-13 |  | 2013-03-13 |  |  | NS | Ja (keine Belieferung Dritter) | regelbar nach § 9 Abs. 2 EEG 2014 | NEIN | SOP
E11411011082879395000000000000003 | DE0073237939500000000000000310828 | Neuenburg | Baden-Württemberg | 79395 | 15.435 | Solar/Gebäude | 2013-03-13 |  | 2013-03-13 |  |  | NS | Ja (keine Belieferung Dritter) | regelbar nach § 9 Abs. 2 EEG 2014 | NEIN | SOP
E11411011079079790000000000000003 | DE0073237979000000000000000310790 | Küssaberg | Baden-Württemberg | 79790 | 28 | Solar/Gebäude | 2013-03-13 |  | 2013-03-13 |  |  | NS | Ja (keine Belieferung Dritter) | regelbar nach § 9 Abs. 2 EEG 2014 | NEIN | SOP
E11411011078178126000000000000003 | DE0073237812600000000000000310781 | Königsfeld | Baden-Württemberg | 78126 | 9.945 | Solar/Gebäude | 2013-03-12 |  | 2013-03-12 |  |  | NS | Nein | regelbar nach § 9 Abs. 2 EEG 2014 | NEIN | SOP
E11411011078078126000000000000003 | DE0073237812600000000000000310780 | Königsfeld | Baden-Württemberg | 78126 | 7.02 | Solar/Gebäude | 2013-03-12 |  | 2013-03-12 |  |  | NS | Nein | regelbar nach § 9 Abs. 2 EEG 2014 | NEIN | SOP
E11411011113379294000000000000003 | DE0073237929400000000000000311133 | Sölden | Baden-Württemberg | 79294 | 8.48 | Solar/Gebäude | 2013-03-09 |  | 2013-03-09 |  |  | NS | Nein | regelbar nach § 9 Abs. 2 EEG 2014 | NEIN | SOP
E11411011074779837000000000000003 | DE0073237983700000000000000310747 | St. Blasien | Baden-Württemberg | 79837 | 4.4 | Solar/Gebäude | 2013-03-06 |  | 2013-03-06 |  |  | NS | Nein | 70%-Begrenzung | NEIN | SOP
E11411011061079258000000000000003 | DE0073237925800000000000000310610 | Hartheim | Baden-Württemberg | 79258 | 7.56 | Solar/Gebäude | 2013-03-01 |  | 2013-03-01 |  |  | NS | Nein | 70%-Begrenzung | NEIN | SOP
E11411011056678166000000000000003 | DE0073237816600000000000000310566 | Donaueschingen | Baden-Württemberg | 78166 | 26.46 | Solar/Gebäude | 2013-02-28 |  | 2013-02-28 |  |  | NS | Nein | regelbar nach § 9 Abs. 2 EEG 2014 | NEIN | SOP
E11411011053978126000000000000003 | DE0073237812600000000000000310539 | Königsfeld | Baden-Württemberg | 78126 | 9.36 | Solar/Gebäude | 2013-02-28 |  | 2013-02-28 |  |  | NS | Nein | regelbar nach § 9 Abs. 2 EEG 2014 | NEIN | SOP
E11411011056878166000000000000003 | DE0073237816600000000000000310568 | Donaueschingen | Baden-Württemberg | 78166 | 7.52 | Solar/Gebäude | 2013-02-28 |  | 2013-02-28 |  |  | NS | Nein | regelbar nach § 9 Abs. 2 EEG 2014 | NEIN | SOP
E11411011061379739000000000000003 | DE0073237973900000000000000310613 | Schwörstadt | Baden-Württemberg | 79739 | 9.555 | Solar/Gebäude | 2013-02-28 |  | 2013-02-28 |  |  | NS | Nein | 70%-Begrenzung | NEIN | SOP
E11411011067279805000000000000003 | DE0073237980500000000000000310672 | Eggingen | Baden-Württemberg | 79805 | 8.82 | Solar/Gebäude | 2013-02-28 |  | 2013-02-28 |  |  | NS | Nein | regelbar nach § 9 Abs. 2 EEG 2014 | NEIN | SOP
E11411011115479774000000000000003 | DE0073237977400000000000000311154 | Albbruck | Baden-Württemberg | 79774 | 5.145 | Solar/Gebäude | 2013-02-28 |  | 2013-02-28 |  |  | NS | Nein | regelbar nach § 9 Abs. 2 EEG 2014 | NEIN | SOP
E11411011123079804000000000000003 | DE0073237980400000000000000311230 | Dogern | Baden-Württemberg | 79804 | 14.21 | Solar/Gebäude | 2013-02-28 |  | 2013-02-28 |  |  | NS | Ja (keine Belieferung Dritter) | regelbar nach § 9 Abs. 2 EEG 2014 | NEIN | SOP
E11411011059779576000000000000003 | DE0073237957600000000000000310597 | Weil am Rhein | Baden-Württemberg | 79576 | 11.73 | Solar/Gebäude | 2013-02-28 |  | 2013-02-28 |  |  | NS | Ja (keine Belieferung Dritter) | 70%-Begrenzung | NEIN | SOP
E11411011101579639000000000000003 | DE0073237963900000000000000311015 | Grenzach-Wyhlen | Baden-Württemberg | 79639 | 14.92 | Solar/Gebäude | 2013-02-28 |  | 2013-02-28 |  |  | NS | Ja (keine Belieferung Dritter) | 70%-Begrenzung | NEIN | SOP
E11411011076479809000000000000003 | DE0073237980900000000000000310764 | Weilheim | Baden-Württemberg | 79809 | 7.7 | Solar/Gebäude | 2013-02-27 |  | 2013-02-27 |  |  | NS | Nein | regelbar nach § 9 Abs. 2 EEG 2014 | NEIN | SOP
E11411011078679576000000000000003 | DE0073237957600000000000000310786 | Weil am Rhein | Baden-Württemberg | 79576 | 120.05 | Solar/Gebäude | 2013-02-27 |  | 2013-02-27 |  |  | MS | Nein | regelbar nach § 9 Abs. 1 EEG 2014 | JA | SOL
E11411011059279539000000000000003 | DE0073237953900000000000000310592 | Lörrach | Baden-Württemberg | 79539 | 8.19 | Solar/Gebäude | 2013-02-27 |  | 2013-02-27 |  |  | NS | Nein | regelbar nach § 9 Abs. 2 EEG 2014 | NEIN | SOP
E11411011099678247000000000000003 | DE0073237824700000000000000310996 | Hilzingen | Baden-Württemberg | 78247 | 6.86 | Solar/Gebäude | 2013-02-27 |  | 2013-02-27 |  |  | NS | Nein | 70%-Begrenzung | NEIN | SOP
E11411011053779424000000000000003 | DE0073237942400000000000000310537 | Auggen | Baden-Württemberg | 79424 | 8 | Solar/Gebäude | 2013-02-27 |  | 2013-02-27 |  |  | NS | Nein | regelbar nach § 9 Abs. 2 EEG 2014 | NEIN | SOP
E11411011060379379000000000000003 | DE0073237937900000000000000310603 | Müllheim | Baden-Württemberg | 79379 | 6.575 | Solar/Gebäude | 2013-02-27 |  | 2013-02-27 |  |  | NS | Nein | regelbar nach § 9 Abs. 2 EEG 2014 | NEIN | SOP
E11411011057879540000000000000003 | DE0073237954000000000000000310578 | Lörrach | Baden-Württemberg | 79540 | 5.5 | Solar/Gebäude | 2013-02-27 |  | 2013-02-27 |  |  | NS | Nein | 70%-Begrenzung | NEIN | SOP
E11411011066678259000000000000003 | DE0073237825900000000000000310666 | Mühlhausen-Ehingen | Baden-Württemberg | 78259 | 4.485 | Solar/Gebäude | 2013-02-27 |  | 2013-02-27 |  |  | NS | Nein | regelbar nach § 9 Abs. 2 EEG 2014 | NEIN | SOP
E11411011054079585000000000000003 | DE0073237958500000000000000310540 | Steinen | Baden-Württemberg | 79585 | 88.35 | Solar/Gebäude | 2013-02-26 |  | 2013-02-26 |  |  | NS | Ja (keine Belieferung Dritter) | regelbar nach § 9 Abs. 2 EEG 2014 | JA | SOL
E11411011059579618000000000000003 | DE0073237961800000000000000310595 | Rheinfelden | Baden-Württemberg | 79618 | 9.6 | Solar/Gebäude | 2013-02-25 |  | 2013-02-25 |  |  | NS | Nein | regelbar nach § 9 Abs. 2 EEG 2014 | NEIN | SOP
E11411011076179585000000000000003 | DE0073237958500000000000000310761 | Steinen | Baden-Württemberg | 79585 | 9.945 | Solar/Gebäude | 2013-02-22 |  | 2013-02-22 |  |  | NS | Nein | 70%-Begrenzung | NEIN | SOP
E11411011049079295000000000000003 | DE0073237929500000000000000310490 | Sulzburg | Baden-Württemberg | 79295 | 6.5 | Solar/Gebäude | 2013-02-22 |  | 2013-02-22 |  |  | NS | Nein | 70%-Begrenzung | NEIN | SOP
E11411011048679588000000000000003 | DE0073237958800000000000000310486 | Efringen-Kirchen | Baden-Württemberg | 79588 | 11.025 | Solar/Gebäude | 2013-02-22 |  | 2013-02-22 |  |  | NS | Ja (keine Belieferung Dritter) | regelbar nach § 9 Abs. 2 EEG 2014 | NEIN | SOP
E11411011048079227000000000000003 | DE0073237922700000000000000310480 | Schallstadt | Baden-Württemberg | 79227 | 18.72 | Solar/Gebäude | 2013-02-21 |  | 2013-02-21 |  |  | NS | Ja (keine Belieferung Dritter) | regelbar nach § 9 Abs. 2 EEG 2014 | NEIN | SOP
E11411011045179540000000000000003 | DE0073237954000000000000000310451 | Lörrach | Baden-Württemberg | 79540 | 8.5 | Solar/Gebäude | 2013-02-20 |  | 2013-02-20 |  |  | NS | Nein | 70%-Begrenzung | NEIN | SOP
E11411011047779664000000000000003 | DE0073237966400000000000000310477 | Wehr | Baden-Württemberg | 79664 | 8.1 | Solar/Gebäude | 2013-02-19 |  | 2013-02-19 |  |  | NS | Nein | regelbar nach § 9 Abs. 2 EEG 2014 | NEIN | SOP
E11411011040179424000000000000003 | DE0073237942400000000000000310401 | Auggen | Baden-Württemberg | 79424 | 14.7 | Solar/Gebäude | 2013-02-18 |  | 2013-02-18 |  |  | NS | Ja (keine Belieferung Dritter) | regelbar nach § 9 Abs. 2 EEG 2014 | NEIN | SOP
E11411011039979424000000000000003 | DE0073237942400000000000000310399 | Auggen | Baden-Württemberg | 79424 | 7.35 | Solar/Gebäude | 2013-02-18 |  | 2013-02-18 |  |  | NS | Nein | regelbar nach § 9 Abs. 2 EEG 2014 | NEIN | SOP
E11411011066979618000000000000003 | DE0073237961800000000000000310669 | Rheinfelden | Baden-Württemberg | 79618 | 9.89 | Solar/Gebäude | 2013-02-15 |  | 2013-02-15 |  |  | NS | Nein | 70%-Begrenzung | NEIN | SOP
E11411011036479219000000000000003 | DE0073237921900000000000000310364 | Staufen | Baden-Württemberg | 79219 | 4.32 | Solar/Gebäude | 2013-02-07 |  | 2013-02-07 |  |  | NS | Nein | regelbar nach § 9 Abs. 2 EEG 2014 | NEIN | SOP
E11411011024579664000000000000003 | DE0073237966400000000000000310245 | Wehr | Baden-Württemberg | 79664 | 6.24 | Solar/Gebäude | 2013-02-04 |  | 2013-02-04 |  |  | NS | Nein | 70%-Begrenzung | NEIN | SOP
E11411011085578073000000000000003 | DE0073237807300000000000000310855 | Bad Dürrheim | Baden-Württemberg | 78073 | 99.96 | Solar/Gebäude | 2013-01-31 |  | 2013-01-31 |  |  | NS | Ja (mit Belieferung Dritter) | regelbar nach § 9 Abs. 2 EEG 2014 | JA | SOL
E11411011012479238000000000000003 | DE0073237923800000000000000310124 | Ehrenkirchen | Baden-Württemberg | 79238 | 9.8 | Solar/Gebäude | 2013-01-31 |  | 2013-01-31 |  |  | NS | Nein | 70%-Begrenzung | NEIN | SOP
E11411011086478073000000000000003 | DE0073237807300000000000000310864 | Bad Dürrheim | Baden-Württemberg | 78073 | 5.805 | Solar/Gebäude | 2013-01-31 |  | 2013-01-31 |  |  | NS | Nein | regelbar nach § 9 Abs. 2 EEG 2014 | NEIN | SOP
E11411011048279736000000000000003 | DE0073237973600000000000000310482 | Rickenbach | Baden-Württemberg | 79736 | 12.495 | Solar/Gebäude | 2013-01-31 |  | 2013-01-31 |  |  | NS | Ja (mit Belieferung Dritter) | regelbar nach § 9 Abs. 2 EEG 2014 | NEIN | SOP
E11411011036279777000000000000003 | DE0073237977700000000000000310362 | Ühlingen-Birkendorf | Baden-Württemberg | 79777 | 29.44 | Solar/Gebäude | 2013-01-31 |  | 2013-01-31 |  |  | NS | Ja (keine Belieferung Dritter) | regelbar nach § 9 Abs. 2 EEG 2014 | NEIN | SOP
E11411011033379589000000000000003 | DE0073237958900000000000000310333 | Binzen | Baden-Württemberg | 79589 | 15.12 | Solar/Gebäude | 2013-01-31 |  | 2013-01-31 |  |  | NS | Ja (mit Belieferung Dritter) | regelbar nach § 9 Abs. 2 EEG 2014 | NEIN | SOP
E11411011017479618000000000000003 | DE0073237961800000000000000310174 | Rheinfelden | Baden-Württemberg | 79618 | 14 | Solar/Gebäude | 2013-01-31 |  | 2013-01-31 |  |  | NS | Ja (keine Belieferung Dritter) | regelbar nach § 9 Abs. 2 EEG 2014 | NEIN | SOP
E11411011026179639000000000000003 | DE0073237963900000000000000310261 | Grenzach-Wyhlen | Baden-Württemberg | 79639 | 7.02 | Solar/Gebäude | 2013-01-31 |  | 2013-01-31 |  |  | NS | Nein | regelbar nach § 9 Abs. 2 EEG 2014 | NEIN | SOP
E11411011012379258000000000000003 | DE0073237925800000000000000310123 | Hartheim | Baden-Württemberg | 79258 | 6.8 | Solar/Gebäude | 2013-01-31 |  | 2013-01-31 |  |  | NS | Nein | regelbar nach § 9 Abs. 2 EEG 2014 | NEIN | SOP
E11411011048379576000000000000003 | DE0073237957600000000000000310483 | Weil am Rhein | Baden-Württemberg | 79576 | 9.36 | Solar/Gebäude | 2013-01-31 |  | 2013-01-31 |  |  | NS | Nein | 70%-Begrenzung | NEIN | SOP
E11411011097679879000000000000003 | DE0073237987900000000000000310976 | Wutach | Baden-Württemberg | 79879 | 22.55 | Solar/Gebäude | 2013-01-31 |  | 2013-01-31 |  |  | NS | Ja (keine Belieferung Dritter) | regelbar nach § 9 Abs. 2 EEG 2014 | NEIN | SOP
E11411011067079618000000000000003 | DE0073237961800000000000000310670 | Rheinfelden | Baden-Württemberg | 79618 | 23.205 | Solar/Gebäude | 2013-01-31 |  | 2013-01-31 |  |  | NS | Ja (keine Belieferung Dritter) | 70%-Begrenzung | NEIN | SOP
E11411011059079686000000000000003 | DE0073237968600000000000000310590 | Hasel | Baden-Württemberg | 79686 | 12.75 | Solar/Gebäude | 2013-01-31 |  | 2013-01-31 |  |  | NS | Ja (keine Belieferung Dritter) | regelbar nach § 9 Abs. 2 EEG 2014 | NEIN | SOP
E114180110700404001A0101010000001 | DE0071067984310700404001A01010100 | Löffingen | Baden-Württemberg | 79843 | 132.055 | Solar | 2013-01-31 |  | 2015-01-01 |  |  | NS | Nein | regelbar nach § 9 Abs. 1 EEG 2014 | JA | SOL
E11411011036678073000000000000003 | DE0073237807300000000000000310366 | Bad Dürrheim | Baden-Württemberg | 78073 | 9.315 | Solar/Gebäude | 2013-01-31 |  | 2013-01-31 |  |  | NS | Nein | 70%-Begrenzung | NEIN | SOP
E11411011025879689000000000000003 | DE0073237968900000000000000310258 | Maulburg | Baden-Württemberg | 79689 | 54.855 | Solar/Gebäude | 2013-01-30 |  | 2013-01-30 |  |  | NS | Ja (keine Belieferung Dritter) | regelbar nach § 9 Abs. 2 EEG 2014 | JA | SOL
E11411011066579777000000000000003 | DE0073237977700000000000000310665 | Ühlingen-Birkendorf | Baden-Württemberg | 79777 | 8.82 | Solar/Gebäude | 2013-01-30 |  | 2013-01-30 |  |  | NS | Nein | regelbar nach § 9 Abs. 2 EEG 2014 | NEIN | SOP
E11411011012679227000000000000003 | DE0073237922700000000000000310126 | Schallstadt | Baden-Württemberg | 79227 | 5.88 | Solar/Gebäude | 2013-01-30 |  | 2013-01-30 |  |  | NS | Nein | regelbar nach § 9 Abs. 2 EEG 2014 | NEIN | SOP
E11411011011379805000000000000003 | DE0073237980500000000000000310113 | Eggingen | Baden-Württemberg | 79805 | 6.86 | Solar/Gebäude | 2013-01-30 |  | 2013-01-30 |  |  | NS | Nein | regelbar nach § 9 Abs. 2 EEG 2014 | NEIN | SOP
E11411011145778259000000000000003 | DE0073237825900000000000000311457 | Mühlhausen-Ehingen | Baden-Württemberg | 78259 | 5.88 | Solar/Gebäude | 2013-01-30 |  | 2013-01-30 |  |  | NS | Nein | regelbar nach § 9 Abs. 2 EEG 2014 | NEIN | SOP
E11411011024679379000000000000003 | DE0073237937900000000000000310246 | Müllheim | Baden-Württemberg | 79379 | 10.34 | Solar/Gebäude | 2013-01-30 |  | 2013-01-30 |  |  | NS | Ja (keine Belieferung Dritter) | regelbar nach § 9 Abs. 2 EEG 2014 | NEIN | SOP
E11411011011279258000000000000003 | DE0073237925800000000000000310112 | Hartheim | Baden-Württemberg | 79258 | 16.17 | Solar/Gebäude | 2013-01-30 |  | 2013-01-30 |  |  | NS | Ja (keine Belieferung Dritter) | regelbar nach § 9 Abs. 2 EEG 2014 | NEIN | SOP
E11411011012579227000000000000003 | DE0073237922700000000000000310125 | Schallstadt | Baden-Württemberg | 79227 | 8.57 | Solar/Gebäude | 2013-01-30 |  | 2013-01-30 |  |  | NS | Nein | regelbar nach § 9 Abs. 2 EEG 2014 | NEIN | SOP
E11411011025979790000000000000003 | DE0073237979000000000000000310259 | Küssaberg | Baden-Württemberg | 79790 | 66.885 | Solar/Gebäude | 2013-01-29 |  | 2013-01-29 |  |  | MS | Ja (keine Belieferung Dritter) | regelbar nach § 9 Abs. 2 EEG 2014 | JA | SOL
E11411011037379427000000000000003 | DE0073237942700000000000000310373 | Eschbach | Baden-Württemberg | 79427 | 29.75 | Solar/Gebäude | 2013-01-29 |  | 2013-01-29 |  |  | NS | Ja (keine Belieferung Dritter) | regelbar nach § 9 Abs. 2 EEG 2014 | NEIN | SOP
E11411011037279427000000000000003 | DE0073237942700000000000000310372 | Eschbach | Baden-Württemberg | 79427 | 35.5 | Solar/Gebäude | 2013-01-29 |  | 2013-01-29 |  |  | NS | Ja (mit Belieferung Dritter) | regelbar nach § 9 Abs. 2 EEG 2014 | NEIN | SOP
E11411011052078073000000000000003 | DE0073237807300000000000000310520 | Bad Dürrheim | Baden-Württemberg | 78073 | 7.2 | Solar/Gebäude | 2013-01-29 |  | 2013-01-29 |  |  | NS | Nein | regelbar nach § 9 Abs. 2 EEG 2014 | NEIN | SOP
E11411011010079871000000000000003 | DE0073237987100000000000000310100 | Eisenbach | Baden-Württemberg | 79871 | 9.99 | Solar/Gebäude | 2013-01-29 |  | 2013-01-29 |  |  | NS | Nein | regelbar nach § 9 Abs. 2 EEG 2014 | NEIN | SOP
E11411011051878187000000000000003 | DE0073237818700000000000000310518 | Geisingen | Baden-Württemberg | 78187 | 10 | Solar/Gebäude | 2013-01-29 |  | 2013-01-29 |  |  | NS | Nein | regelbar nach § 9 Abs. 2 EEG 2014 | NEIN | SOP
E11411011022879576000000000000003 | DE0073237957600000000000000310228 | Weil am Rhein | Baden-Württemberg | 79576 | 60.84 | Solar/Gebäude | 2013-01-29 |  | 2013-01-29 |  |  | MS | Ja (keine Belieferung Dritter) | regelbar nach § 9 Abs. 2 EEG 2014 | JA | SOL
E11411011086379379000000000000003 | DE0073237937900000000000000310863 | Müllheim | Baden-Württemberg | 79379 | 32.4 | Solar/Gebäude | 2013-01-28 |  | 2013-01-28 |  |  | NS | Ja (mit Belieferung Dritter) | regelbar nach § 9 Abs. 2 EEG 2014 | NEIN | SOP
E11411011049279618000000000000003 | DE0073237961800000000000000310492 | Rheinfelden | Baden-Württemberg | 79618 | 89.775 | Solar/Gebäude | 2013-01-28 |  | 2013-01-28 |  |  | NS | Ja (keine Belieferung Dritter) | regelbar nach § 9 Abs. 2 EEG 2014 | JA | SOL
E10598010000000000000021846500001 | DE0073237967400000000000000326396 | Todtnau | Baden-Württemberg | 79674 | 3.9 | Solar/Gebäude | 2013-01-28 |  | 2016-01-01 |  |  | NS | Nein | nicht regelbar | NEIN | SOP
E11418011070036100300101010000001 | DE0071067984310700361003001010100 | Löffingen | Baden-Württemberg | 79843 | 5.97 | Solar/Gebäude | 2013-01-28 |  | 2015-01-01 |  |  | NS | Nein | 70%-Begrenzung | NEIN | SOP
E11411011031879875000000000000003 | DE0073237987500000000000000310318 | Dachsberg | Baden-Württemberg | 79875 | 11.27 | Solar/Gebäude | 2013-01-25 |  | 2013-01-25 |  |  | NS | Ja (keine Belieferung Dritter) | regelbar nach § 9 Abs. 2 EEG 2014 | NEIN | SOP
E11411011036178576000000000000003 | DE0073237857600000000000000310361 | Emmingen-Liptingen | Baden-Württemberg | 78576 | 13.52 | Solar/Gebäude | 2013-01-25 |  | 2013-01-25 |  |  | NS | Ja (keine Belieferung Dritter) | regelbar nach § 9 Abs. 2 EEG 2014 | NEIN | SOP
E11411011038179725000000000000003 | DE0073237972500000000000000310381 | Laufenburg | Baden-Württemberg | 79725 | 3.06 | Solar/Gebäude | 2013-01-24 |  | 2013-01-24 |  |  | NS | Nein | 70%-Begrenzung | NEIN | SOP
E11411011993978166000000000000003 | DE00732378166V0000000000000319939 | Donaueschingen | Baden-Württemberg | 78166 | 1248 | Biomasse | 2013-01-24 |  | 2013-01-24 |  |  | MS | Nein | regelbar nach § 9 Abs. 1 EEG 2014 | JA | BIL | Nein | Nein | 2016-01-01 | 3500.75
E11411011025479588000000000000003 | DE0073237958800000000000000310254 | Efringen-Kirchen | Baden-Württemberg | 79588 | 10 | Solar/Gebäude | 2013-01-23 |  | 2013-01-23 |  |  | NS | Nein | 70%-Begrenzung | NEIN | SOP
E11411011000278247000000000000003 | DE0073237824700000000000000310002 | Hilzingen | Baden-Württemberg | 78247 | 13.23 | Solar/Gebäude | 2013-01-23 |  | 2013-01-23 |  |  | NS | Ja (keine Belieferung Dritter) | regelbar nach § 9 Abs. 2 EEG 2014 | NEIN | SOP
E11411011004279639000000000000003 | DE0073237963900000000000000310042 | Grenzach-Wyhlen | Baden-Württemberg | 79639 | 6 | Solar/Gebäude | 2013-01-22 |  | 2013-01-22 |  |  | NS | Nein | regelbar nach § 9 Abs. 2 EEG 2014 | NEIN | SOP
E11411011000478078000000000000003 | DE0073237807800000000000000310004 | Niedereschach | Baden-Württemberg | 78078 | 9.18 | Solar/Gebäude | 2013-01-21 |  | 2013-01-21 |  |  | NS | Nein | regelbar nach § 9 Abs. 2 EEG 2014 | NEIN | SOP
E11411010982879238000000000000003 | DE0073237923800000000000000309828 | Ehrenkirchen | Baden-Württemberg | 79238 | 40.4 | Solar/Gebäude | 2013-01-18 |  | 2013-01-18 |  |  | NS | Ja (keine Belieferung Dritter) | regelbar nach § 9 Abs. 2 EEG 2014 | NEIN | SOP
E11411010990979576000000000000003 | DE0073237957600000000000000309909 | Weil am Rhein | Baden-Württemberg | 79576 | 17.5 | Solar/Gebäude | 2013-01-17 |  | 2013-01-17 |  |  | NS | Ja (keine Belieferung Dritter) | 70%-Begrenzung | NEIN | SOP
E11411010982679725000000000000003 | DE0073237972500000000000000309826 | Laufenburg | Baden-Württemberg | 79725 | 6.615 | Solar/Gebäude | 2013-01-17 |  | 2013-01-17 |  |  | NS | Nein | 70%-Begrenzung | NEIN | SOP
E11411010983279664000000000000003 | DE0073237966400000000000000309832 | Wehr | Baden-Württemberg | 79664 | 2.52 | Solar/Gebäude | 2013-01-17 |  | 2013-01-17 |  |  | NS | Nein | regelbar nach § 9 Abs. 2 EEG 2014 | NEIN | SOP
E11411010978479669000000000000003 | DE0073237966900000000000000309784 | Zell | Baden-Württemberg | 79669 | 4.8 | Solar/Gebäude | 2013-01-15 |  | 2013-01-15 |  |  | NS | Nein | 70%-Begrenzung | NEIN | SOP
E11411010983479639000000000000003 | DE0073237963900000000000000309834 | Grenzach-Wyhlen | Baden-Württemberg | 79639 | 6 | Solar/Gebäude | 2013-01-15 |  | 2013-01-15 |  |  | NS | Nein | regelbar nach § 9 Abs. 2 EEG 2014 | NEIN | SOP
E11411010982778259000000000000003 | DE0073237825900000000000000309827 | Mühlhausen-Ehingen | Baden-Württemberg | 78259 | 9 | Solar/Gebäude | 2013-01-10 |  | 2013-01-10 |  |  | NS | Nein | regelbar nach § 9 Abs. 2 EEG 2014 | NEIN | SOP
E11411010971379238000000000000003 | DE0073237923800000000000000309713 | Ehrenkirchen | Baden-Württemberg | 79238 | 4 | Solar/Gebäude | 2013-01-10 |  | 2013-01-10 |  |  | NS | Nein | 70%-Begrenzung | NEIN | SOP
E11411010971179238000000000000003 | DE0073237923800000000000000309711 | Ehrenkirchen | Baden-Württemberg | 79238 | 5.6 | Solar/Gebäude | 2013-01-10 |  | 2013-01-10 |  |  | NS | Nein | 70%-Begrenzung | NEIN | SOP
E11411010967279588000000000000003 | DE0073237958800000000000000309672 | Efringen-Kirchen | Baden-Württemberg | 79588 | 9.6 | Solar/Gebäude | 2013-01-09 |  | 2013-01-09 |  |  | NS | Nein | regelbar nach § 9 Abs. 2 EEG 2014 | NEIN | SOP
E11411010965679877000000000000003 | DE0073237987700000000000000309656 | Friedenweiler | Baden-Württemberg | 79877 | 7.41 | Solar/Gebäude | 2013-01-08 |  | 2013-01-08 |  |  | NS | Nein | regelbar nach § 9 Abs. 2 EEG 2014 | NEIN | SOP
E11411010965779877000000000000003 | DE0073237987700000000000000309657 | Friedenweiler | Baden-Württemberg | 79877 | 5.95 | Solar/Gebäude | 2013-01-08 |  | 2013-01-08 |  |  | NS | Nein | regelbar nach § 9 Abs. 2 EEG 2014 | NEIN | SOP
E11411010967678259000000000000003 | DE0073237825900000000000000309676 | Mühlhausen-Ehingen | Baden-Württemberg | 78259 | 29.76 | Solar/Gebäude | 2012-12-31 |  | 2012-12-31 |  |  | NS | Ja (keine Belieferung Dritter) | regelbar nach § 9 Abs. 2 EEG 2014 | NEIN | SOP
E10598010000000000000021877400001 | DE0005427967410000000000000218744 | Todtnau | Baden-Württemberg | 79674 | 3.6 | Solar/Gebäude | 2012-12-31 |  | 2016-01-01 |  |  | NS | Nein | nicht regelbar | NEIN | SOP
E11411010991978166000000000000003 | DE0073237816600000000000000309919 | Donaueschingen | Baden-Württemberg | 78166 | 9.4 | Solar/Gebäude | 2012-12-29 |  | 2012-12-29 |  |  | NS | Nein | regelbar nach § 9 Abs. 2 EEG 2014 | NEIN | SOP
E11411010972679853000000000000003 | DE0073237985300000000000000309726 | Lenzkirch | Baden-Württemberg | 79853 | 9.31 | Solar/Gebäude | 2012-12-29 |  | 2012-12-29 |  |  | NS | Nein | regelbar nach § 9 Abs. 2 EEG 2014 | NEIN | SOP
E11411010971479780000000000000003 | DE0073237978000000000000000309714 | Stühlingen | Baden-Württemberg | 79780 | 6.125 | Solar/Gebäude | 2012-12-29 |  | 2012-12-29 |  |  | NS | Nein | regelbar nach § 9 Abs. 2 EEG 2014 | NEIN | SOP
E11411011108379780000000000000003 | DE0073237978000000000000000311083 | Stühlingen | Baden-Württemberg | 79780 | 11.52 | Solar/Gebäude | 2012-12-29 |  | 2012-12-29 |  |  | NS | Ja (keine Belieferung Dritter) | regelbar nach § 9 Abs. 2 EEG 2014 | NEIN | SOP
E11411011025679639000000000000003 | DE0073237963900000000000000310256 | Grenzach-Wyhlen | Baden-Württemberg | 79639 | 8.33 | Solar/Gebäude | 2012-12-28 |  | 2012-12-28 |  |  | NS | Nein | regelbar nach § 9 Abs. 2 EEG 2014 | NEIN | SOP
E11411011024978247000000000000003 | DE0073237824700000000000000310249 | Hilzingen | Baden-Württemberg | 78247 | 18.8 | Solar/Gebäude | 2012-12-28 |  | 2012-12-28 |  |  | NS | Ja (keine Belieferung Dritter) | regelbar nach § 9 Abs. 2 EEG 2014 | NEIN | SOP
E11411011060079618000000000000003 | DE0073237961800000000000000310600 | Rheinfelden | Baden-Württemberg | 79618 | 49.35 | Solar/Gebäude | 2012-12-28 |  | 2012-12-28 |  |  | NS | Nein | regelbar nach § 9 Abs. 2 EEG 2014 | NEIN | SOP
E11411010008016259201212270000001 | DE00732378166V0000000000000331260 | Donaueschingen | Baden-Württemberg | 78166 | 4885 | Biomasse | 2012-12-27 |  | 2012-12-27 |  |  | MS | Nein | regelbar nach § 9 Abs. 1 EEG 2014 | JA | BIL | Nein | Nein | 2016-12-15 | 3500.75
E11411011051578166000000000000003 | DE0073237816600000000000000310515 | Donaueschingen | Baden-Württemberg | 78166 | 1248 | Biomasse | 2012-12-27 |  | 2012-12-27 |  |  | MS | Nein | regelbar nach § 9 Abs. 1 EEG 2014 | JA | BIL | Nein | Nein | 2016-01-01 | 3500.75
E11411010965479730000000000000003 | DE0073237973000000000000000309654 | Murg | Baden-Württemberg | 79730 | 7.28 | Solar/Gebäude | 2012-12-27 |  | 2012-12-27 |  |  | NS | Nein | regelbar nach § 9 Abs. 2 EEG 2014 | NEIN | SOP
E11411010985279780000000000000003 | DE0073237978000000000000000309852 | Stühlingen | Baden-Württemberg | 79780 | 2.535 | Solar/Gebäude | 2012-12-27 |  | 2012-12-27 |  |  | NS | Nein | 70%-Begrenzung | NEIN | SOP
E11411011083179576000000000000003 | DE0073237957600000000000000310831 | Weil am Rhein | Baden-Württemberg | 79576 | 83.75 | Solar/Gebäude | 2012-12-22 |  | 2012-12-22 |  |  | NS | Nein | regelbar nach § 9 Abs. 2 EEG 2014 | JA | SOL
E11411010008014859201501010000001 | DE0073237957600000000000000310845 | Weil am Rhein | Baden-Württemberg | 79576 | 38 | Solar/Gebäude | 2012-12-22 |  | 2012-12-22 |  |  | NS | Nein | regelbar nach § 9 Abs. 2 EEG 2014 | JA | SOL
E11411010008014816201405010000001 | DE0073237825300000000000000308327 | Eigeltingen | Baden-Württemberg | 78253 | 250 | Biomasse | 2012-12-21 |  | 2012-12-21 |  |  | MS | Nein | regelbar nach § 9 Abs. 1 EEG 2014 | JA | BIL | Nein | Nein |  | 237.5
E11411011024379865000000000000003 | DE0073237986500000000000000310243 | Grafenhausen | Baden-Württemberg | 79865 | 8.4 | Solar/Gebäude | 2012-12-21 |  | 2012-12-21 |  |  | NS | Nein | regelbar nach § 9 Abs. 2 EEG 2014 | NEIN | SOP
E11411011024779379000000000000003 | DE0073237937900000000000000310247 | Müllheim | Baden-Württemberg | 79379 | 237 | Solar/Gebäude | 2012-12-21 |  | 2012-12-21 |  |  | NS | Nein | regelbar nach § 9 Abs. 1 EEG 2014 | JA | SOL
E11411010957979588000000000000003 | DE0073237958800000000000000309579 | Efringen-Kirchen | Baden-Württemberg | 79588 | 3.92 | Solar/Gebäude | 2012-12-21 |  | 2012-12-21 |  |  | NS | Nein | 70%-Begrenzung | NEIN | SOP
E11411010982579848000000000000003 | DE0073237984800000000000000309825 | Bonndorf | Baden-Württemberg | 79848 | 11.27 | Solar/Gebäude | 2012-12-21 |  | 2012-12-21 |  |  | NS | Ja (keine Belieferung Dritter) | regelbar nach § 9 Abs. 2 EEG 2014 | NEIN | SOP
E11411010951379650000000000000003 | DE0073237965000000000000000309513 | Schopfheim | Baden-Württemberg | 79650 | 10.045 | Solar/Gebäude | 2012-12-21 |  | 2012-12-21 |  |  | NS | Ja (keine Belieferung Dritter) | regelbar nach § 9 Abs. 2 EEG 2014 | NEIN | SOP
E11411010959679415000000000000003 | DE0073237941500000000000000309596 | Bad Bellingen | Baden-Württemberg | 79415 | 6.48 | Solar/Gebäude | 2012-12-21 |  | 2012-12-21 |  |  | NS | Nein | 70%-Begrenzung | NEIN | SOP
E11411010965379379000000000000003 | DE0073237937900000000000000309653 | Müllheim | Baden-Württemberg | 79379 | 4.9 | Solar/Gebäude | 2012-12-21 |  | 2012-12-21 |  |  | NS | Nein | regelbar nach § 9 Abs. 2 EEG 2014 | NEIN | SOP
E11411010951279585000000000000003 | DE0073237958500000000000000309512 | Steinen | Baden-Württemberg | 79585 | 5.88 | Solar/Gebäude | 2012-12-21 |  | 2012-12-21 |  |  | NS | Nein | regelbar nach § 9 Abs. 2 EEG 2014 | NEIN | SOP
E11411010967179599000000000000003 | DE0073237959900000000000000309671 | Wittlingen | Baden-Württemberg | 79599 | 5.145 | Solar/Gebäude | 2012-12-21 |  | 2012-12-21 |  |  | NS | Nein | 70%-Begrenzung | NEIN | SOP
E11411010951479540000000000000003 | DE0073237954000000000000000309514 | Lörrach | Baden-Württemberg | 79540 | 9.555 | Solar/Gebäude | 2012-12-21 |  | 2012-12-21 |  |  | NS | Nein | regelbar nach § 9 Abs. 2 EEG 2014 | NEIN | SOP
E11411010965279589000000000000003 | DE0073237958900000000000000309652 | Binzen | Baden-Württemberg | 79589 | 6.72 | Solar/Gebäude | 2012-12-21 |  | 2012-12-21 |  |  | NS | Nein | regelbar nach § 9 Abs. 2 EEG 2014 | NEIN | SOP
E11411010950379874000000000000003 | DE0073237987400000000000000309503 | Breitnau | Baden-Württemberg | 79874 | 4.08 | Solar/Gebäude | 2012-12-21 |  | 2012-12-21 |  |  | NS | Nein | regelbar nach § 9 Abs. 2 EEG 2014 | NEIN | SOP
E11411010949479725000000000000003 | DE0073237972500000000000000309494 | Laufenburg | Baden-Württemberg | 79725 | 7.98 | Solar/Gebäude | 2012-12-20 |  | 2012-12-20 |  |  | NS | Ja (keine Belieferung Dritter) | regelbar nach § 9 Abs. 2 EEG 2014 | NEIN | SOP
E11411010967779588000000000000003 | DE0073237958800000000000000309677 | Efringen-Kirchen | Baden-Württemberg | 79588 | 4 | Solar/Gebäude | 2012-12-20 |  | 2012-12-20 |  |  | NS | Nein | regelbar nach § 9 Abs. 2 EEG 2014 | NEIN | SOP
E11411010948878126000000000000003 | DE0073237812600000000000000309488 | Königsfeld | Baden-Württemberg | 78126 | 16.32 | Solar/Gebäude | 2012-12-20 |  | 2012-12-20 |  |  | NS | Ja (mit Belieferung Dritter) | 70%-Begrenzung | NEIN | SOP
E11411011012079576000000000000003 | DE0073237957600000000000000310120 | Weil am Rhein | Baden-Württemberg | 79576 | 10.2 | Solar/Gebäude | 2012-12-20 |  | 2012-12-20 |  |  | NS | Ja (keine Belieferung Dritter) | regelbar nach § 9 Abs. 2 EEG 2014 | NEIN | SOP
E11411011009878187000000000000003 | DE0073237818700000000000000310098 | Geisingen | Baden-Württemberg | 78187 | 14.4 | Solar/Gebäude | 2012-12-20 |  | 2012-12-20 |  |  | NS | Ja (keine Belieferung Dritter) | 70%-Begrenzung | NEIN | SOP
E11411010971879618000000000000003 | DE0073237961800000000000000309718 | Rheinfelden | Baden-Württemberg | 79618 | 12.48 | Solar/Gebäude | 2012-12-20 |  | 2012-12-20 |  |  | NS | Ja (keine Belieferung Dritter) | regelbar nach § 9 Abs. 2 EEG 2014 | NEIN | SOP
E11411010950279871000000000000003 | DE0073237987100000000000000309502 | Eisenbach | Baden-Württemberg | 79871 | 29.76 | Solar/Gebäude | 2012-12-20 |  | 2012-12-20 |  |  | NS | Ja (keine Belieferung Dritter) | regelbar nach § 9 Abs. 2 EEG 2014 | NEIN | SOP
E11411010947379650000000000000003 | DE0073237965000000000000000309473 | Schopfheim | Baden-Württemberg | 79650 | 5.88 | Solar/Gebäude | 2012-12-20 |  | 2012-12-20 |  |  | NS | Nein | regelbar nach § 9 Abs. 2 EEG 2014 | NEIN | SOP
E11411010946579541000000000000003 | DE0073237954100000000000000309465 | Lörrach | Baden-Württemberg | 79541 | 4.08 | Solar/Gebäude | 2012-12-20 |  | 2012-12-20 |  |  | NS | Nein | regelbar nach § 9 Abs. 2 EEG 2014 | NEIN | SOP
E11411010948778259000000000000003 | DE0073237825900000000000000309487 | Mühlhausen-Ehingen | Baden-Württemberg | 78259 | 9.8 | Solar/Gebäude | 2012-12-20 |  | 2012-12-20 |  |  | NS | Nein | regelbar nach § 9 Abs. 2 EEG 2014 | NEIN | SOP
E1007101E000G000H0000032000000001 | DE00720079541E000G000H00000320000 | Lörrach | Baden-Württemberg | 79541 | 10.64 | Solar/Gebäude | 2012-12-19 |  | 2017-01-01 |  |  | NS | Ja (keine Belieferung Dritter) | 70%-Begrenzung | NEIN | SOP
E11411010999979790000000000000003 | DE0073237979000000000000000309999 | Küssaberg | Baden-Württemberg | 79790 | 14 | Solar/Gebäude | 2012-12-19 |  | 2012-12-19 |  |  | NS | Ja (keine Belieferung Dritter) | 70%-Begrenzung | NEIN | SOP
E11411010962179730000000000000003 | DE0073237973000000000000000309621 | Murg | Baden-Württemberg | 79730 | 13.25 | Solar/Gebäude | 2012-12-19 |  | 2012-12-19 |  |  | NS | Ja (keine Belieferung Dritter) | regelbar nach § 9 Abs. 2 EEG 2014 | NEIN | SOP
E11411010944879650000000000000003 | DE0073237965000000000000000309448 | Schopfheim | Baden-Württemberg | 79650 | 4.18 | Solar/Gebäude | 2012-12-19 |  | 2012-12-19 |  |  | NS | Nein | regelbar nach § 9 Abs. 2 EEG 2014 | NEIN | SOP
E11411010971779618000000000000003 | DE0073237961800000000000000309717 | Rheinfelden | Baden-Württemberg | 79618 | 6.24 | Solar/Gebäude | 2012-12-19 |  | 2012-12-19 |  |  | NS | Nein | regelbar nach § 9 Abs. 2 EEG 2014 | NEIN | SOP
E11411010960079865000000000000003 | DE0073237986500000000000000309600 | Grafenhausen | Baden-Württemberg | 79865 | 9.6 | Solar/Gebäude | 2012-12-19 |  | 2012-12-19 |  |  | NS | Nein | regelbar nach § 9 Abs. 2 EEG 2014 | NEIN | SOP
E11411011010179592000000000000003 | DE0073237959200000000000000310101 | Fischingen | Baden-Württemberg | 79592 | 25 | Solar/Gebäude | 2012-12-19 |  | 2012-12-19 |  |  | NS | Ja (mit Belieferung Dritter) | regelbar nach § 9 Abs. 2 EEG 2014 | NEIN | SOP
E11411010978579848000000000000003 | DE0073237984800000000000000309785 | Bonndorf | Baden-Württemberg | 79848 | 9.8 | Solar/Gebäude | 2012-12-18 |  | 2012-12-18 |  |  | NS | Nein | regelbar nach § 9 Abs. 2 EEG 2014 | NEIN | SOP
E11411010942779877000000000000003 | DE0073237987700000000000000309427 | Friedenweiler | Baden-Württemberg | 79877 | 6.24 | Solar/Gebäude | 2012-12-18 |  | 2012-12-18 |  |  | NS | Nein | regelbar nach § 9 Abs. 2 EEG 2014 | NEIN | SOP
E11411010944079790000000000000003 | DE0073237979000000000000000309440 | Küssaberg | Baden-Württemberg | 79790 | 12.9 | Solar/Gebäude | 2012-12-18 |  | 2012-12-18 |  |  | NS | Ja (keine Belieferung Dritter) | regelbar nach § 9 Abs. 2 EEG 2014 | NEIN | SOP
E11411010942879258000000000000003 | DE0073237925800000000000000309428 | Hartheim | Baden-Württemberg | 79258 | 6.86 | Solar/Gebäude | 2012-12-18 |  | 2012-12-18 |  |  | NS | Nein | 70%-Begrenzung | NEIN | SOP
E11411010944779418000000000000003 | DE0073237941800000000000000309447 | Schliengen | Baden-Württemberg | 79418 | 4.655 | Solar/Gebäude | 2012-12-18 |  | 2012-12-18 |  |  | NS | Nein | regelbar nach § 9 Abs. 2 EEG 2014 | NEIN | SOP
E11411010943978247000000000000003 | DE0073237824700000000000000309439 | Hilzingen | Baden-Württemberg | 78247 | 4.9 | Solar/Gebäude | 2012-12-18 |  | 2012-12-18 |  |  | NS | Nein | regelbar nach § 9 Abs. 2 EEG 2014 | NEIN | SOP
E11411010983778086000000000000003 | DE0073237808600000000000000309837 | Brigachtal | Baden-Württemberg | 78086 | 7 | Solar/Gebäude | 2012-12-18 |  | 2012-12-18 |  |  | NS | Nein | regelbar nach § 9 Abs. 2 EEG 2014 | NEIN | SOP
E11411010951779639000000000000003 | DE0073237963900000000000000309517 | Grenzach-Wyhlen | Baden-Württemberg | 79639 | 2.34 | Solar/Gebäude | 2012-12-18 |  | 2012-12-18 |  |  | NS | Nein | 70%-Begrenzung | NEIN | SOP
E11411010940579258000000000000003 | DE0073237925800000000000000309405 | Hartheim | Baden-Württemberg | 79258 | 4.9 | Solar/Gebäude | 2012-12-14 |  | 2012-12-14 |  |  | NS | Nein | 70%-Begrenzung | NEIN | SOP
E11411010940979689000000000000003 | DE0073237968900000000000000309409 | Maulburg | Baden-Württemberg | 79689 | 4.59 | Solar/Gebäude | 2012-12-14 |  | 2012-12-14 |  |  | NS | Nein | regelbar nach § 9 Abs. 2 EEG 2014 | NEIN | SOP
E11411010983679804000000000000003 | DE0073237980400000000000000309836 | Dogern | Baden-Württemberg | 79804 | 9.8 | Solar/Gebäude | 2012-12-14 |  | 2012-12-14 |  |  | NS | Nein | 70%-Begrenzung | NEIN | SOP
E11411010941478247000000000000003 | DE0073237824700000000000000309414 | Hilzingen | Baden-Württemberg | 78247 | 9.87 | Solar/Gebäude | 2012-12-13 |  | 2012-12-13 |  |  | NS | Nein | regelbar nach § 9 Abs. 2 EEG 2014 | NEIN | SOP
E11411010949179589000000000000003 | DE0073237958900000000000000309491 | Binzen | Baden-Württemberg | 79589 | 15.435 | Solar/Gebäude | 2012-12-13 |  | 2012-12-13 |  |  | NS | Ja (keine Belieferung Dritter) | regelbar nach § 9 Abs. 2 EEG 2014 | NEIN | SOP
E11411010933379591000000000000003 | DE0073237959100000000000000309333 | Eimeldingen | Baden-Württemberg | 79591 | 12.75 | Solar/Gebäude | 2012-12-12 |  | 2012-12-12 |  |  | NS | Ja (keine Belieferung Dritter) | regelbar nach § 9 Abs. 2 EEG 2014 | NEIN | SOP
E11411010931879585000000000000003 | DE0073237958500000000000000309318 | Steinen | Baden-Württemberg | 79585 | 5.5 | Solar/Gebäude | 2012-12-11 |  | 2012-12-11 |  |  | NS | Nein | 70%-Begrenzung | NEIN | SOP
E11411010932679588000000000000003 | DE0073237958800000000000000309326 | Efringen-Kirchen | Baden-Württemberg | 79588 | 8 | Solar/Gebäude | 2012-12-11 |  | 2012-12-11 |  |  | NS | Nein | regelbar nach § 9 Abs. 2 EEG 2014 | NEIN | SOP
E11411011108678166000000000000003 | DE0073237816600000000000000311086 | Donaueschingen | Baden-Württemberg | 78166 | 11.76 | Solar/Gebäude | 2012-12-11 |  | 2012-12-11 |  |  | NS | Ja (keine Belieferung Dritter) | regelbar nach § 9 Abs. 2 EEG 2014 | NEIN | SOP
E11411010931379400000000000000003 | DE0073237940000000000000000309313 | Kandern | Baden-Württemberg | 79400 | 6.72 | Solar/Gebäude | 2012-12-11 |  | 2012-12-11 |  |  | NS | Nein | 70%-Begrenzung | NEIN | SOP
E11411010966079294000000000000003 | DE0073237929400000000000000309660 | Sölden | Baden-Württemberg | 79294 | 1.2 | Solar/Gebäude | 2012-12-07 |  | 2012-12-07 |  |  | NS | Nein | 70%-Begrenzung | NEIN | SOP
E11411010896579871000000000000003 | DE0073237987100000000000000308965 | Eisenbach | Baden-Württemberg | 79871 | 6.44 | Solar/Gebäude | 2012-11-30 |  | 2012-11-30 |  |  | NS | Nein | 70%-Begrenzung | NEIN | SOP
E11411011050979871000000000000003 | DE0073237987100000000000000310509 | Eisenbach | Baden-Württemberg | 79871 | 29.93 | Solar/Gebäude | 2012-11-30 |  | 2012-11-30 |  |  | NS | Ja (keine Belieferung Dritter) | regelbar nach § 9 Abs. 2 EEG 2014 | NEIN | SOP
E11411011025278247000000000000003 | DE0073237824700000000000000310252 | Hilzingen | Baden-Württemberg | 78247 | 7.99 | Solar/Gebäude | 2012-11-30 |  | 2012-11-30 |  |  | NS | Nein | regelbar nach § 9 Abs. 2 EEG 2014 | NEIN | SOP
E11411010889379238000000000000003 | DE0073237923800000000000000308893 | Ehrenkirchen | Baden-Württemberg | 79238 | 103.48 | Solar/Gebäude | 2012-11-30 |  | 2012-11-30 |  |  | MS | Nein | regelbar nach § 9 Abs. 1 EEG 2014 | JA | SOL
E11411011111479875000000000000003 | DE0073237987500000000000000311114 | Dachsberg | Baden-Württemberg | 79875 | 158.27 | Solar/Gebäude | 2012-11-30 |  | 2012-11-30 |  |  | MS | Ja (keine Belieferung Dritter) | regelbar nach § 9 Abs. 1 EEG 2014 | JA | SOL
E11411010944679588000000000000003 | DE0073237958800000000000000309446 | Efringen-Kirchen | Baden-Württemberg | 79588 | 7.35 | Solar/Gebäude | 2012-11-30 |  | 2012-11-30 |  |  | NS | Nein | regelbar nach § 9 Abs. 2 EEG 2014 | NEIN | SOP
E11411010912579733000000000000003 | DE0073237973300000000000000309125 | Görwihl | Baden-Württemberg | 79733 | 9 | Solar/Gebäude | 2012-11-30 |  | 2012-11-30 |  |  | NS | Nein | 70%-Begrenzung | NEIN | SOP
E11411010897979736000000000000003 | DE0073237973600000000000000308979 | Rickenbach | Baden-Württemberg | 79736 | 26.95 | Solar/Gebäude | 2012-11-30 |  | 2012-11-30 |  |  | NS | Ja (keine Belieferung Dritter) | regelbar nach § 9 Abs. 2 EEG 2014 | NEIN | SOP
E11411010941979730000000000000003 | DE0073237973000000000000000309419 | Murg | Baden-Württemberg | 79730 | 11.76 | Solar/Gebäude | 2012-11-30 |  | 2012-11-30 |  |  | NS | Ja (keine Belieferung Dritter) | 70%-Begrenzung | NEIN | SOP
E11411010916878187000000000000003 | DE0073237818700000000000000309168 | Geisingen | Baden-Württemberg | 78187 | 10.08 | Solar/Gebäude | 2012-11-30 |  | 2012-11-30 |  |  | NS | Ja (keine Belieferung Dritter) | regelbar nach § 9 Abs. 2 EEG 2014 | NEIN | SOP
E11411010915479777000000000000003 | DE0073237977700000000000000309154 | Ühlingen-Birkendorf | Baden-Württemberg | 79777 | 10.92 | Solar/Gebäude | 2012-11-30 |  | 2012-11-30 |  |  | NS | Ja (keine Belieferung Dritter) | regelbar nach § 9 Abs. 2 EEG 2014 | NEIN | SOP
E11411010898278187000000000000003 | DE0073237818700000000000000308982 | Geisingen | Baden-Württemberg | 78187 | 25.506 | Solar/Gebäude | 2012-11-30 |  | 2012-11-30 |  |  | NS | Ja (keine Belieferung Dritter) | regelbar nach § 9 Abs. 2 EEG 2014 | NEIN | SOP
E11411011025078247000000000000003 | DE0073237824700000000000000310250 | Hilzingen | Baden-Württemberg | 78247 | 15.51 | Solar/Gebäude | 2012-11-30 |  | 2012-11-30 |  |  | NS | Ja (keine Belieferung Dritter) | regelbar nach § 9 Abs. 2 EEG 2014 | NEIN | SOP
E11411011001978078000000000000003 | DE0073237807800000000000000310019 | Niedereschach | Baden-Württemberg | 78078 | 10.29 | Solar/Gebäude | 2012-11-30 |  | 2012-11-30 |  |  | NS | Ja (keine Belieferung Dritter) | regelbar nach § 9 Abs. 2 EEG 2014 | NEIN | SOP
E11411010982478147000000000000003 | DE0073237814700000000000000309824 | Vöhrenbach | Baden-Württemberg | 78147 | 18.72 | Solar/Gebäude | 2012-11-30 |  | 2012-11-30 |  |  | NS | Ja (keine Belieferung Dritter) | regelbar nach § 9 Abs. 2 EEG 2014 | NEIN | SOP
E11411010980679597000000000000003 | DE0073237959700000000000000309806 | Schallbach | Baden-Württemberg | 79597 | 40.545 | Solar/Gebäude | 2012-11-30 |  | 2012-11-30 |  |  | NS | Ja (keine Belieferung Dritter) | regelbar nach § 9 Abs. 2 EEG 2014 | NEIN | SOP
E11411010980579618000000000000003 | DE0073237961800000000000000309805 | Rheinfelden | Baden-Württemberg | 79618 | 22.55 | Solar/Gebäude | 2012-11-30 |  | 2012-11-30 |  |  | NS | Ja (keine Belieferung Dritter) | regelbar nach § 9 Abs. 2 EEG 2014 | NEIN | SOP
E11411011000179777000000000000003 | DE0073237977700000000000000310001 | Ühlingen-Birkendorf | Baden-Württemberg | 79777 | 29.97 | Solar/Gebäude | 2012-11-30 |  | 2012-11-30 |  |  | NS | Ja (keine Belieferung Dritter) | regelbar nach § 9 Abs. 2 EEG 2014 | NEIN | SOP
E11411010944579588000000000000003 | DE0073237958800000000000000309445 | Efringen-Kirchen | Baden-Württemberg | 79588 | 7 | Solar/Gebäude | 2012-11-30 |  | 2012-11-30 |  |  | NS | Nein | 70%-Begrenzung | NEIN | SOP
E11411010948978078000000000000003 | DE0073237807800000000000000309489 | Niedereschach | Baden-Württemberg | 78078 | 13.23 | Solar/Gebäude | 2012-11-30 |  | 2012-11-30 |  |  | NS | Ja (keine Belieferung Dritter) | regelbar nach § 9 Abs. 2 EEG 2014 | NEIN | SOP
E11411010949079576000000000000003 | DE0073237957600000000000000309490 | Weil am Rhein | Baden-Württemberg | 79576 | 7.575 | Solar/Gebäude | 2012-11-30 |  | 2012-11-30 |  |  | NS | Nein | regelbar nach § 9 Abs. 2 EEG 2014 | NEIN | SOP
E11411010911478086000000000000003 | DE0073237808600000000000000309114 | Brigachtal | Baden-Württemberg | 78086 | 7.497 | Solar/Gebäude | 2012-11-30 |  | 2012-11-30 |  |  | NS | Nein | regelbar nach § 9 Abs. 2 EEG 2014 | NEIN | SOP
E11411010984379664000000000000003 | DE0073237966400000000000000309843 | Wehr | Baden-Württemberg | 79664 | 6.6 | Solar/Gebäude | 2012-11-30 |  | 2012-11-30 |  |  | NS | Nein | 70%-Begrenzung | NEIN | SOP
E11411010900079576000000000000003 | DE0073237957600000000000000309000 | Weil am Rhein | Baden-Württemberg | 79576 | 6.37 | Solar/Gebäude | 2012-11-30 |  | 2012-11-30 |  |  | NS | Nein | regelbar nach § 9 Abs. 2 EEG 2014 | NEIN | SOP
E11411010907478086000000000000003 | DE0073237808600000000000000309074 | Brigachtal | Baden-Württemberg | 78086 | 7.56 | Solar/Gebäude | 2012-11-30 |  | 2012-11-30 |  |  | NS | Nein | regelbar nach § 9 Abs. 2 EEG 2014 | NEIN | SOP
E11411010903879258000000000000003 | DE0073237925800000000000000309038 | Hartheim | Baden-Württemberg | 79258 | 7.395 | Solar/Gebäude | 2012-11-30 |  | 2012-11-30 |  |  | NS | Nein | 70%-Begrenzung | NEIN | SOP
E11411011025178247000000000000003 | DE0073237824700000000000000310251 | Hilzingen | Baden-Württemberg | 78247 | 5.64 | Solar/Gebäude | 2012-11-30 |  | 2012-11-30 |  |  | NS | Nein | regelbar nach § 9 Abs. 2 EEG 2014 | NEIN | SOP
E10598010000000000000021916800001 | DE0005427967410000000000000219168 | Todtnau | Baden-Württemberg | 79674 | 7.595 | Solar/Gebäude | 2012-11-30 |  | 2016-01-01 |  |  | NS | Nein | nicht regelbar | NEIN | SOP
E11418011070029003500101010000001 | DE0071067984310700290035001010100 | Löffingen | Baden-Württemberg | 79843 | 8.17 | Solar/Gebäude | 2012-11-30 |  | 2015-01-01 |  |  | NS | Nein | 70%-Begrenzung | NEIN | SOP
E11411010898079780000000000000003 | DE0073237978000000000000000308980 | Stühlingen | Baden-Württemberg | 79780 | 9.75 | Solar/Gebäude | 2012-11-29 |  | 2012-11-29 |  |  | NS | Nein | regelbar nach § 9 Abs. 2 EEG 2014 | NEIN | SOP
E11411010888979618000000000000003 | DE0073237961800000000000000308889 | Rheinfelden | Baden-Württemberg | 79618 | 51.23 | Solar/Gebäude | 2012-11-29 |  | 2012-11-29 |  |  | NS | Ja (mit Belieferung Dritter) | regelbar nach § 9 Abs. 2 EEG 2014 | JA | SOL
E11411010952479589000000000000003 | DE0073237958900000000000000309524 | Binzen | Baden-Württemberg | 79589 | 59.28 | Solar/Gebäude | 2012-11-29 |  | 2012-11-29 |  |  | NS | Ja (keine Belieferung Dritter) | regelbar nach § 9 Abs. 2 EEG 2014 | JA | SOL
E11411010967979853000000000000003 | DE0073237985300000000000000309679 | Lenzkirch | Baden-Württemberg | 79853 | 8.4 | Solar/Gebäude | 2012-11-29 |  | 2012-11-29 |  |  | NS | Nein | regelbar nach § 9 Abs. 2 EEG 2014 | NEIN | SOP
E11411010896779774000000000000003 | DE0073237977400000000000000308967 | Albbruck | Baden-Württemberg | 79774 | 3 | Solar/Gebäude | 2012-11-29 |  | 2012-11-29 |  |  | NS | Nein | 70%-Begrenzung | NEIN | SOP
E11411010947279379000000000000003 | DE0073237937900000000000000309472 | Müllheim | Baden-Württemberg | 79379 | 5 | Solar/Gebäude | 2012-11-29 |  | 2012-11-29 |  |  | NS | Nein | regelbar nach § 9 Abs. 2 EEG 2014 | NEIN | SOP
E11411010916079774000000000000003 | DE0073237977400000000000000309160 | Albbruck | Baden-Württemberg | 79774 | 9.945 | Solar/Gebäude | 2012-11-29 |  | 2012-11-29 |  |  | NS | Nein | regelbar nach § 9 Abs. 2 EEG 2014 | NEIN | SOP
E11411010897078250000000000000003 | DE0073237825000000000000000308970 | Tengen | Baden-Württemberg | 78250 | 37.2 | Solar/Gebäude | 2012-11-29 |  | 2012-11-29 |  |  | NS | Ja (keine Belieferung Dritter) | regelbar nach § 9 Abs. 2 EEG 2014 | NEIN | SOP
E11411010896679737000000000000003 | DE0073237973700000000000000308966 | Herrischried | Baden-Württemberg | 79737 | 14.7 | Solar/Gebäude | 2012-11-29 |  | 2012-11-29 |  |  | NS | Ja (keine Belieferung Dritter) | regelbar nach § 9 Abs. 2 EEG 2014 | NEIN | SOP
E11411010927879805000000000000003 | DE0073237980500000000000000309278 | Eggingen | Baden-Württemberg | 79805 | 12.25 | Solar/Gebäude | 2012-11-29 |  | 2012-11-29 |  |  | NS | Ja (keine Belieferung Dritter) | regelbar nach § 9 Abs. 2 EEG 2014 | NEIN | SOP
E11411010966278166000000000000003 | DE0073237816600000000000000309662 | Donaueschingen | Baden-Württemberg | 78166 | 11.515 | Solar/Gebäude | 2012-11-29 |  | 2012-11-29 |  |  | NS | Ja (keine Belieferung Dritter) | regelbar nach § 9 Abs. 2 EEG 2014 | NEIN | SOP
E11411010887479585000000000000003 | DE0073237958500000000000000308874 | Steinen | Baden-Württemberg | 79585 | 5.04 | Solar/Gebäude | 2012-11-29 |  | 2012-11-29 |  |  | NS | Nein | 70%-Begrenzung | NEIN | SOP
E11411010898479737000000000000003 | DE0073237973700000000000000308984 | Herrischried | Baden-Württemberg | 79737 | 9.8 | Solar/Gebäude | 2012-11-29 |  | 2012-11-29 |  |  | NS | Nein | regelbar nach § 9 Abs. 2 EEG 2014 | NEIN | SOP
E11411010886479877000000000000003 | DE0073237987700000000000000308864 | Friedenweiler | Baden-Württemberg | 79877 | 5.33 | Solar/Gebäude | 2012-11-29 |  | 2012-11-29 |  |  | NS | Nein | regelbar nach § 9 Abs. 2 EEG 2014 | NEIN | SOP
E11411010880778166000000000000003 | DE0073237816600000000000000308807 | Donaueschingen | Baden-Württemberg | 78166 | 9.8 | Solar/Gebäude | 2012-11-29 |  | 2012-11-29 |  |  | NS | Nein | regelbar nach § 9 Abs. 2 EEG 2014 | NEIN | SOP
E11411010896479737000000000000003 | DE0073237973700000000000000308964 | Herrischried | Baden-Württemberg | 79737 | 8.82 | Solar/Gebäude | 2012-11-29 |  | 2012-11-29 |  |  | NS | Nein | regelbar nach § 9 Abs. 2 EEG 2014 | NEIN | SOP
E11411010940379588000000000000003 | DE0073237958800000000000000309403 | Efringen-Kirchen | Baden-Württemberg | 79588 | 5.39 | Solar/Gebäude | 2012-11-29 |  | 2012-11-29 |  |  | NS | Nein | regelbar nach § 9 Abs. 2 EEG 2014 | NEIN | SOP
E11411010886078073000000000000003 | DE0073237807300000000000000308860 | Bad Dürrheim | Baden-Württemberg | 78073 | 3.675 | Solar/Gebäude | 2012-11-29 |  | 2012-11-29 |  |  | NS | Nein | regelbar nach § 9 Abs. 2 EEG 2014 | NEIN | SOP
E11411010909079227000000000000003 | DE0073237922700000000000000309090 | Schallstadt | Baden-Württemberg | 79227 | 9.66 | Solar/Gebäude | 2012-11-29 |  | 2012-11-29 |  |  | NS | Nein | regelbar nach § 9 Abs. 2 EEG 2014 | NEIN | SOP
E11411010886878126000000000000003 | DE0073237812600000000000000308868 | Königsfeld | Baden-Württemberg | 78126 | 49.41 | Solar/Gebäude | 2012-11-29 |  | 2012-11-29 |  |  | NS | Ja (keine Belieferung Dritter) | regelbar nach § 9 Abs. 2 EEG 2014 | NEIN | SOP
E11411010927779424000000000000003 | DE0073237942400000000000000309277 | Auggen | Baden-Württemberg | 79424 | 6.86 | Solar/Gebäude | 2012-11-28 |  | 2012-11-28 |  |  | NS | Nein | regelbar nach § 9 Abs. 2 EEG 2014 | NEIN | SOP
E11411010897578187000000000000003 | DE0073237818700000000000000308975 | Geisingen | Baden-Württemberg | 78187 | 9.6 | Solar/Gebäude | 2012-11-28 |  | 2012-11-28 |  |  | NS | Nein | regelbar nach § 9 Abs. 2 EEG 2014 | NEIN | SOP
E11411010897778187000000000000003 | DE0073237818700000000000000308977 | Geisingen | Baden-Württemberg | 78187 | 6.96 | Solar/Gebäude | 2012-11-28 |  | 2012-11-28 |  |  | NS | Nein | regelbar nach § 9 Abs. 2 EEG 2014 | NEIN | SOP
E11411010896979618000000000000003 | DE0073237961800000000000000308969 | Rheinfelden | Baden-Württemberg | 79618 | 3.625 | Solar/Gebäude | 2012-11-28 |  | 2012-11-28 |  |  | NS | Nein | regelbar nach § 9 Abs. 2 EEG 2014 | NEIN | SOP
E11411010965579777000000000000003 | DE0073237977700000000000000309655 | Ühlingen-Birkendorf | Baden-Württemberg | 79777 | 3.795 | Solar/Gebäude | 2012-11-28 |  | 2012-11-28 |  |  | NS | Nein | 70%-Begrenzung | NEIN | SOP
E11411010897479736000000000000003 | DE0073237973600000000000000308974 | Rickenbach | Baden-Württemberg | 79736 | 12.25 | Solar/Gebäude | 2012-11-28 |  | 2012-11-28 |  |  | NS | Ja (keine Belieferung Dritter) | regelbar nach § 9 Abs. 2 EEG 2014 | NEIN | SOP
E11411010879479669000000000000003 | DE0073237966900000000000000308794 | Zell | Baden-Württemberg | 79669 | 19.125 | Solar/Gebäude | 2012-11-28 |  | 2012-11-28 |  |  | NS | Ja (keine Belieferung Dritter) | regelbar nach § 9 Abs. 2 EEG 2014 | NEIN | SOP
E11411010928578576000000000000003 | DE0073237857600000000000000309285 | Emmingen-Liptingen | Baden-Württemberg | 78576 | 19.11 | Solar/Gebäude | 2012-11-28 |  | 2012-11-28 |  |  | NS | Ja (keine Belieferung Dritter) | 70%-Begrenzung | NEIN | SOP
E11411010912878078000000000000003 | DE0073237807800000000000000309128 | Niedereschach | Baden-Württemberg | 78078 | 11.96 | Solar/Gebäude | 2012-11-28 |  | 2012-11-28 |  |  | NS | Ja (keine Belieferung Dritter) | regelbar nach § 9 Abs. 2 EEG 2014 | NEIN | SOP
E11411010878978166000000000000003 | DE0073237816600000000000000308789 | Donaueschingen | Baden-Württemberg | 78166 | 7.68 | Solar/Gebäude | 2012-11-28 |  | 2012-11-28 |  |  | NS | Nein | regelbar nach § 9 Abs. 2 EEG 2014 | NEIN | SOP
E11411010898179736000000000000003 | DE0073237973600000000000000308981 | Rickenbach | Baden-Württemberg | 79736 | 4.9 | Solar/Gebäude | 2012-11-28 |  | 2012-11-28 |  |  | NS | Nein | regelbar nach § 9 Abs. 2 EEG 2014 | NEIN | SOP
E11411010977278259000000000000003 | DE0073237825900000000000000309772 | Mühlhausen-Ehingen | Baden-Württemberg | 78259 | 4.17 | Solar/Gebäude | 2012-11-28 |  | 2012-11-28 |  |  | NS | Nein | regelbar nach § 9 Abs. 2 EEG 2014 | NEIN | SOP
E11411010898678187000000000000003 | DE0073237818700000000000000308986 | Geisingen | Baden-Württemberg | 78187 | 9.36 | Solar/Gebäude | 2012-11-28 |  | 2012-11-28 |  |  | NS | Nein | regelbar nach § 9 Abs. 2 EEG 2014 | NEIN | SOP
E11411010877279618000000000000003 | DE0073237961800000000000000308772 | Rheinfelden | Baden-Württemberg | 79618 | 10 | Solar/Gebäude | 2012-11-28 |  | 2012-11-28 |  |  | NS | Nein | regelbar nach § 9 Abs. 2 EEG 2014 | NEIN | SOP
E11411010876379862000000000000003 | DE0073237986200000000000000308763 | Höchenschwand | Baden-Württemberg | 79862 | 9.225 | Solar/Gebäude | 2012-11-27 |  | 2012-11-27 |  |  | NS | Nein | regelbar nach § 9 Abs. 2 EEG 2014 | NEIN | SOP
E11411010976578078000000000000003 | DE0073237807800000000000000309765 | Niedereschach | Baden-Württemberg | 78078 | 8.25 | Solar/Gebäude | 2012-11-27 |  | 2012-11-27 |  |  | NS | Nein | regelbar nach § 9 Abs. 2 EEG 2014 | NEIN | SOP
E11411010876779585000000000000003 | DE0073237958500000000000000308767 | Steinen | Baden-Württemberg | 79585 | 7.92 | Solar/Gebäude | 2012-11-27 |  | 2012-11-27 |  |  | NS | Nein | regelbar nach § 9 Abs. 2 EEG 2014 | NEIN | SOP
E11411010875679853000000000000003 | DE0073237985300000000000000308756 | Lenzkirch | Baden-Württemberg | 79853 | 5.4 | Solar/Gebäude | 2012-11-27 |  | 2012-11-27 |  |  | NS | Nein | regelbar nach § 9 Abs. 2 EEG 2014 | NEIN | SOP
E11411010875279244000000000000003 | DE0073237924400000000000000308752 | Münstertal | Baden-Württemberg | 79244 | 8.8 | Solar/Gebäude | 2012-11-27 |  | 2012-11-27 |  |  | NS | Nein | regelbar nach § 9 Abs. 2 EEG 2014 | NEIN | SOP
E11411010875579853000000000000003 | DE0073237985300000000000000308755 | Lenzkirch | Baden-Württemberg | 79853 | 18.55 | Solar/Gebäude | 2012-11-27 |  | 2012-11-27 |  |  | NS | Ja (keine Belieferung Dritter) | regelbar nach § 9 Abs. 2 EEG 2014 | NEIN | SOP
E11411010940478250000000000000003 | DE0073237825000000000000000309404 | Tengen | Baden-Württemberg | 78250 | 9.18 | Solar/Gebäude | 2012-11-27 |  | 2012-11-27 |  |  | NS | Nein | regelbar nach § 9 Abs. 2 EEG 2014 | NEIN | SOP
E11411010928879418000000000000003 | DE0073237941800000000000000309288 | Schliengen | Baden-Württemberg | 79418 | 15.925 | Solar/Gebäude | 2012-11-27 |  | 2012-11-27 |  |  | NS | Ja (keine Belieferung Dritter) | 70%-Begrenzung | NEIN | SOP
E11411010921578166000000000000003 | DE0073237816600000000000000309215 | Donaueschingen | Baden-Württemberg | 78166 | 40.56 | Solar/Gebäude | 2012-11-27 |  | 2012-11-27 |  |  | NS | Ja (keine Belieferung Dritter) | regelbar nach § 9 Abs. 2 EEG 2014 | NEIN | SOP
E11411010874879541000000000000003 | DE0073237954100000000000000308748 | Lörrach | Baden-Württemberg | 79541 | 4.9 | Solar/Gebäude | 2012-11-27 |  | 2012-11-27 |  |  | NS | Nein | 70%-Begrenzung | NEIN | SOP
E11411010900178166000000000000003 | DE0073237816600000000000000309001 | Donaueschingen | Baden-Württemberg | 78166 | 8.4 | Solar/Gebäude | 2012-11-27 |  | 2012-11-27 |  |  | NS | Nein | regelbar nach § 9 Abs. 2 EEG 2014 | NEIN | SOP
E11411011047378166000000000000003 | DE0073237816600000000000000310473 | Donaueschingen | Baden-Württemberg | 78166 | 9.8 | Solar/Gebäude | 2012-11-27 |  | 2012-11-27 |  |  | NS | Ja (keine Belieferung Dritter) | regelbar nach § 9 Abs. 2 EEG 2014 | NEIN | SOP
E11411010876879585000000000000003 | DE0073237958500000000000000308768 | Steinen | Baden-Württemberg | 79585 | 5.04 | Solar/Gebäude | 2012-11-27 |  | 2012-11-27 |  |  | NS | Nein | regelbar nach § 9 Abs. 2 EEG 2014 | NEIN | SOP
E11411010931278078000000000000003 | DE0073237807800000000000000309312 | Niedereschach | Baden-Württemberg | 78078 | 8.82 | Solar/Gebäude | 2012-11-26 |  | 2012-11-26 |  |  | NS | Nein | regelbar nach § 9 Abs. 2 EEG 2014 | NEIN | SOP
E10598010000000000000021834900001 | DE0006267967400000000000000218349 | Todtnau | Baden-Württemberg | 79674 | 7.68 | Solar/Gebäude | 2012-11-26 |  | 2016-01-01 |  |  | NS | Nein | 70%-Begrenzung | NEIN | SOP
E11411010931478078000000000000003 | DE0073237807800000000000000309314 | Niedereschach | Baden-Württemberg | 78078 | 6.12 | Solar/Gebäude | 2012-11-26 |  | 2012-11-26 |  |  | NS | Nein | regelbar nach § 9 Abs. 2 EEG 2014 | NEIN | SOP
E11411010961279258000000000000003 | DE0073237925800000000000000309612 | Hartheim | Baden-Württemberg | 79258 | 5.1 | Solar/Gebäude | 2012-11-26 |  | 2012-11-26 |  |  | NS | Nein | 70%-Begrenzung | NEIN | SOP
E11411010871779865000000000000003 | DE0073237986500000000000000308717 | Grafenhausen | Baden-Württemberg | 79865 | 6.625 | Solar/Gebäude | 2012-11-26 |  | 2012-11-26 |  |  | NS | Nein | regelbar nach § 9 Abs. 2 EEG 2014 | NEIN | SOP
E11411010874379774000000000000003 | DE0073237977400000000000000308743 | Albbruck | Baden-Württemberg | 79774 | 3.28 | Solar/Gebäude | 2012-11-26 |  | 2012-11-26 |  |  | NS | Nein | regelbar nach § 9 Abs. 2 EEG 2014 | NEIN | SOP
E11411010872279588000000000000003 | DE0073237958800000000000000308722 | Efringen-Kirchen | Baden-Württemberg | 79588 | 22.4 | Solar/Gebäude | 2012-11-26 |  | 2012-11-26 |  |  | NS | Ja (keine Belieferung Dritter) | 70%-Begrenzung | NEIN | SOP
E11411010971979618000000000000003 | DE0073237961800000000000000309719 | Rheinfelden | Baden-Württemberg | 79618 | 6.46 | Solar/Gebäude | 2012-11-26 |  | 2012-11-26 |  |  | NS | Nein | regelbar nach § 9 Abs. 2 EEG 2014 | NEIN | SOP
E11411010932078078000000000000003 | DE0073237807800000000000000309320 | Niedereschach | Baden-Württemberg | 78078 | 7.395 | Solar/Gebäude | 2012-11-26 |  | 2012-11-26 |  |  | NS | Nein | regelbar nach § 9 Abs. 2 EEG 2014 | NEIN | SOP
E11411010873379588000000000000003 | DE0073237958800000000000000308733 | Efringen-Kirchen | Baden-Württemberg | 79588 | 7.35 | Solar/Gebäude | 2012-11-26 |  | 2012-11-26 |  |  | NS | Nein | 70%-Begrenzung | NEIN | SOP
E11411010872179650000000000000003 | DE0073237965000000000000000308721 | Schopfheim | Baden-Württemberg | 79650 | 3.6 | Solar/Gebäude | 2012-11-26 |  | 2012-11-26 |  |  | NS | Nein | 70%-Begrenzung | NEIN | SOP
E11411010879079379000000000000003 | DE0073237937900000000000000308790 | Müllheim | Baden-Württemberg | 79379 | 9.95 | Solar/Gebäude | 2012-11-26 |  | 2012-11-26 |  |  | NS | Ja (keine Belieferung Dritter) | regelbar nach § 9 Abs. 2 EEG 2014 | NEIN | SOP
E11411010927979777000000000000003 | DE0073237977700000000000000309279 | Ühlingen-Birkendorf | Baden-Württemberg | 79777 | 4.165 | Solar/Gebäude | 2012-11-24 |  | 2012-11-24 |  |  | NS | Nein | regelbar nach § 9 Abs. 2 EEG 2014 | NEIN | SOP
E11411011099778247000000000000003 | DE0073237824700000000000000310997 | Hilzingen | Baden-Württemberg | 78247 | 9 | Solar/Gebäude | 2012-11-24 |  | 2012-11-24 |  |  | NS | Nein | 70%-Begrenzung | NEIN | SOP
E11411010940279424000000000000003 | DE0073237942400000000000000309402 | Auggen | Baden-Württemberg | 79424 | 10.66 | Solar/Gebäude | 2012-11-23 |  | 2012-11-23 |  |  | NS | Ja (keine Belieferung Dritter) | regelbar nach § 9 Abs. 2 EEG 2014 | NEIN | SOP
E11411010932579761000000000000003 | DE0073237976100000000000000309325 | Weilheim | Baden-Württemberg | 79809 | 12.96 | Solar/Gebäude | 2012-11-23 |  | 2012-11-23 |  |  | NS | Ja (keine Belieferung Dritter) | 70%-Begrenzung | NEIN | SOP
E11411010869979730000000000000003 | DE0073237973000000000000000308699 | Murg | Baden-Württemberg | 79730 | 9.36 | Solar/Gebäude | 2012-11-23 |  | 2012-11-23 |  |  | NS | Nein | regelbar nach § 9 Abs. 2 EEG 2014 | NEIN | SOP
E11411010903379424000000000000003 | DE0073237942400000000000000309033 | Auggen | Baden-Württemberg | 79424 | 8.32 | Solar/Gebäude | 2012-11-22 |  | 2012-11-22 |  |  | NS | Nein | regelbar nach § 9 Abs. 2 EEG 2014 | NEIN | SOP
E11411010903079588000000000000003 | DE0073237958800000000000000309030 | Efringen-Kirchen | Baden-Württemberg | 79588 | 4.095 | Solar/Gebäude | 2012-11-22 |  | 2012-11-22 |  |  | NS | Nein | regelbar nach § 9 Abs. 2 EEG 2014 | NEIN | SOP
E11411011044979618000000000000003 | DE0073237961800000000000000310449 | Rheinfelden | Baden-Württemberg | 79618 | 31.27 | Solar/Gebäude | 2012-11-22 |  | 2012-11-22 |  |  | NS | Nein | regelbar nach § 9 Abs. 2 EEG 2014 | NEIN | SOP
E11411011473879618000000000000003 | DE0073237961800000000000000314738 | Rheinfelden | Baden-Württemberg | 79618 | 13.515 | Solar/Gebäude | 2012-11-22 |  | 2012-11-22 |  |  | NS | Nein | regelbar nach § 9 Abs. 2 EEG 2014 | NEIN | SOP
E11411010857578576000000000000003 | DE0073237857600000000000000308575 | Emmingen-Liptingen | Baden-Württemberg | 78576 | 5.46 | Solar/Gebäude | 2012-11-21 |  | 2012-11-21 |  |  | NS | Nein | regelbar nach § 9 Abs. 2 EEG 2014 | NEIN | SOP
E11411010863679650000000000000003 | DE0073237965000000000000000308636 | Schopfheim | Baden-Württemberg | 79650 | 4.4 | Solar/Gebäude | 2012-11-21 |  | 2012-11-21 |  |  | NS | Nein | 70%-Begrenzung | NEIN | SOP
E11411010960179588000000000000003 | DE0073237958800000000000000309601 | Efringen-Kirchen | Baden-Württemberg | 79588 | 6.615 | Solar/Gebäude | 2012-11-21 |  | 2012-11-21 |  |  | NS | Nein | regelbar nach § 9 Abs. 2 EEG 2014 | NEIN | SOP
E11411010852779618000000000000003 | DE0073237961800000000000000308527 | Rheinfelden | Baden-Württemberg | 79618 | 6.86 | Solar/Gebäude | 2012-11-20 |  | 2012-11-20 |  |  | NS | Nein | regelbar nach § 9 Abs. 2 EEG 2014 | NEIN | SOP
E11411010843879774000000000000003 | DE0073237977400000000000000308438 | Albbruck | Baden-Württemberg | 79774 | 8.82 | Solar/Gebäude | 2012-11-19 |  | 2012-11-19 |  |  | NS | Nein | regelbar nach § 9 Abs. 2 EEG 2014 | NEIN | SOP
E11411011129779244000000000000003 | DE0073237924400000000000000311297 | Münstertal | Baden-Württemberg | 79244 | 69.615 | Solar/Gebäude | 2012-11-16 |  | 2012-11-16 |  |  | NS | Ja (keine Belieferung Dritter) | regelbar nach § 9 Abs. 2 EEG 2014 | NEIN | SOP
E11411010840479871000000000000003 | DE0073237987100000000000000308404 | Eisenbach | Baden-Württemberg | 79871 | 13.475 | Solar/Gebäude | 2012-11-15 |  | 2012-11-15 |  |  | NS | Ja (keine Belieferung Dritter) | regelbar nach § 9 Abs. 2 EEG 2014 | NEIN | SOP
E11411010852679618000000000000003 | DE0073237961800000000000000308526 | Rheinfelden | Baden-Württemberg | 79618 | 30 | Solar/Gebäude | 2012-11-14 |  | 2012-11-14 |  |  | NS | Ja (mit Belieferung Dritter) | regelbar nach § 9 Abs. 2 EEG 2014 | NEIN | SOP
E11411010971579874000000000000003 | DE0073237987400000000000000309715 | Breitnau | Baden-Württemberg | 79874 | 11.87 | Solar/Gebäude | 2012-11-13 |  | 2012-11-13 |  |  | NS | Ja (keine Belieferung Dritter) | 70%-Begrenzung | NEIN | SOP
E11411010934079588000000000000003 | DE0073237958800000000000000309340 | Efringen-Kirchen | Baden-Württemberg | 79588 | 5.4 | Solar/Gebäude | 2012-11-12 |  | 2012-11-12 |  |  | NS | Nein | regelbar nach § 9 Abs. 2 EEG 2014 | NEIN | SOP
E11411010837679418000000000000003 | DE0073237941800000000000000308376 | Schliengen | Baden-Württemberg | 79418 | 7.92 | Solar/Gebäude | 2012-11-12 |  | 2012-11-12 |  |  | NS | Nein | regelbar nach § 9 Abs. 2 EEG 2014 | NEIN | SOP
E11411010828079379000000000000003 | DE0073237937900000000000000308280 | Müllheim | Baden-Württemberg | 79379 | 9.6 | Solar/Gebäude | 2012-11-09 |  | 2012-11-09 |  |  | NS | Nein | 70%-Begrenzung | NEIN | SOP
E11411010877879862000000000000003 | DE0073237986200000000000000308778 | Höchenschwand | Baden-Württemberg | 79862 | 75 | Biomasse | 2012-11-08 |  | 2012-11-08 |  |  | MS | Nein | nicht regelbar | JA | BIL | Nein | Nein |  | 71.91
E11411010824779837000000000000003 | DE0073237983700000000000000308247 | St. Blasien | Baden-Württemberg | 79837 | 9.75 | Solar/Gebäude | 2012-11-08 |  | 2012-11-08 |  |  | NS | Nein | regelbar nach § 9 Abs. 2 EEG 2014 | NEIN | SOP
E11411010864279650000000000000003 | DE0073237965000000000000000308642 | Schopfheim | Baden-Württemberg | 79650 | 4.8 | Solar/Gebäude | 2012-10-31 |  | 2012-10-31 |  |  | NS | Nein | regelbar nach § 9 Abs. 2 EEG 2014 | NEIN | SOP
E11411010814179689000000000000003 | DE0073237968900000000000000308141 | Maulburg | Baden-Württemberg | 79689 | 39.935 | Solar/Gebäude | 2012-10-31 |  | 2012-10-31 |  |  | NS | Nein | regelbar nach § 9 Abs. 2 EEG 2014 | NEIN | SOP
E11411011012879576000000000000003 | DE0073237957600000000000000310128 | Weil am Rhein | Baden-Württemberg | 79576 | 436.8 | Solar/Gebäude | 2012-10-31 |  | 2012-10-31 |  |  | MS | Nein | regelbar nach § 9 Abs. 1 EEG 2014 | JA | SOL
E11411010812079618000000000000003 | DE0073237961800000000000000308120 | Rheinfelden | Baden-Württemberg | 79618 | 8.575 | Solar/Gebäude | 2012-10-31 |  | 2012-10-31 |  |  | NS | Nein | regelbar nach § 9 Abs. 2 EEG 2014 | NEIN | SOP
E11411010877578073000000000000003 | DE0073237807300000000000000308775 | Bad Dürrheim | Baden-Württemberg | 78073 | 27 | Solar/Gebäude | 2012-10-31 |  | 2012-10-31 |  |  | MS | Ja (keine Belieferung Dritter) | regelbar nach § 9 Abs. 2 EEG 2014 | NEIN | SOP
E11411010940778253000000000000003 | DE0073237825300000000000000309407 | Eigeltingen | Baden-Württemberg | 78253 | 28.2 | Solar/Gebäude | 2012-10-31 |  | 2012-10-31 |  |  | NS | Ja (keine Belieferung Dritter) | regelbar nach § 9 Abs. 2 EEG 2014 | NEIN | SOP
E11411010844579774000000000000003 | DE0073237977400000000000000308445 | Albbruck | Baden-Württemberg | 79774 | 14.97 | Solar/Gebäude | 2012-10-31 |  | 2012-10-31 |  |  | NS | Ja (keine Belieferung Dritter) | regelbar nach § 9 Abs. 2 EEG 2014 | NEIN | SOP
E11411010844279780000000000000003 | DE0073237978000000000000000308442 | Stühlingen | Baden-Württemberg | 79780 | 28.8 | Solar/Gebäude | 2012-10-31 |  | 2012-10-31 |  |  | NS | Ja (keine Belieferung Dritter) | 70%-Begrenzung | NEIN | SOP
E11411010856279618000000000000003 | DE0073237961800000000000000308562 | Rheinfelden | Baden-Württemberg | 79618 | 14.82 | Solar/Gebäude | 2012-10-31 |  | 2012-10-31 |  |  | NS | Ja (keine Belieferung Dritter) | regelbar nach § 9 Abs. 2 EEG 2014 | NEIN | SOP
E11411010912278166000000000000003 | DE0073237816600000000000000309122 | Donaueschingen | Baden-Württemberg | 78166 | 42.25 | Solar/Gebäude | 2012-10-31 |  | 2012-10-31 |  |  | NS | Ja (keine Belieferung Dritter) | regelbar nach § 9 Abs. 2 EEG 2014 | NEIN | SOP
E11411010967879424000000000000003 | DE0073237942400000000000000309678 | Auggen | Baden-Württemberg | 79424 | 21.62 | Solar/Gebäude | 2012-10-31 |  | 2012-10-31 |  |  | NS | Ja (keine Belieferung Dritter) | regelbar nach § 9 Abs. 2 EEG 2014 | NEIN | SOP
E11411010833479725000000000000003 | DE0073237972500000000000000308334 | Laufenburg | Baden-Württemberg | 79725 | 9.4 | Solar/Gebäude | 2012-10-31 |  | 2012-10-31 |  |  | NS | Nein | regelbar nach § 9 Abs. 2 EEG 2014 | NEIN | SOP
E11411010818279418000000000000003 | DE0073237941800000000000000308182 | Schliengen | Baden-Württemberg | 79418 | 5 | Solar/Gebäude | 2012-10-31 |  | 2012-10-31 |  |  | NS | Nein | regelbar nach § 9 Abs. 2 EEG 2014 | NEIN | SOP
E11411010822679295000000000000003 | DE0073237929500000000000000308226 | Sulzburg | Baden-Württemberg | 79295 | 3.6 | Solar/Gebäude | 2012-10-31 |  | 2012-10-31 |  |  | NS | Nein | 70%-Begrenzung | NEIN | SOP
E11411010813279238000000000000003 | DE0073237923800000000000000308132 | Ehrenkirchen | Baden-Württemberg | 79238 | 6.63 | Solar/Gebäude | 2012-10-31 |  | 2012-10-31 |  |  | NS | Nein | 70%-Begrenzung | NEIN | SOP
E11411010819679733000000000000003 | DE0073237973300000000000000308196 | Görwihl | Baden-Württemberg | 79733 | 5.733 | Solar/Gebäude | 2012-10-31 |  | 2012-10-31 |  |  | NS | Nein | regelbar nach § 9 Abs. 2 EEG 2014 | NEIN | SOP
E11411010835679874000000000000003 | DE0073237987400000000000000308356 | Breitnau | Baden-Württemberg | 79874 | 8.82 | Solar/Gebäude | 2012-10-31 |  | 2012-10-31 |  |  | NS | Nein | regelbar nach § 9 Abs. 2 EEG 2014 | NEIN | SOP
E11411010858879877000000000000003 | DE0073237987700000000000000308588 | Friedenweiler | Baden-Württemberg | 79877 | 4.75 | Solar/Gebäude | 2012-10-31 |  | 2012-10-31 |  |  | NS | Nein | 70%-Begrenzung | NEIN | SOP
E11411010842279424000000000000003 | DE0073237942400000000000000308422 | Auggen | Baden-Württemberg | 79424 | 7.35 | Solar/Gebäude | 2012-10-31 |  | 2012-10-31 |  |  | NS | Nein | regelbar nach § 9 Abs. 2 EEG 2014 | NEIN | SOP
E11411010816079664000000000000003 | DE0073237966400000000000000308160 | Wehr | Baden-Württemberg | 79664 | 9.15 | Solar/Gebäude | 2012-10-31 |  | 2012-10-31 |  |  | NS | Nein | regelbar nach § 9 Abs. 2 EEG 2014 | NEIN | SOP
E11411010837479424000000000000003 | DE0073237942400000000000000308374 | Auggen | Baden-Württemberg | 79424 | 12 | Solar/Gebäude | 2012-10-31 |  | 2012-10-31 |  |  | NS | Ja (keine Belieferung Dritter) | regelbar nach § 9 Abs. 2 EEG 2014 | NEIN | SOP
E11411010835779540000000000000003 | DE0073237954000000000000000308357 | Lörrach | Baden-Württemberg | 79540 | 25.5 | Solar/Gebäude | 2012-10-31 |  | 2012-10-31 |  |  | NS | Ja (keine Belieferung Dritter) | regelbar nach § 9 Abs. 2 EEG 2014 | NEIN | SOP
E11411010827779790000000000000003 | DE0073237979000000000000000308277 | Küssaberg | Baden-Württemberg | 79790 | 14.7 | Solar/Gebäude | 2012-10-31 |  | 2012-10-31 |  |  | NS | Ja (keine Belieferung Dritter) | regelbar nach § 9 Abs. 2 EEG 2014 | NEIN | SOP
E11411010819779736000000000000003 | DE0073237973600000000000000308197 | Rickenbach | Baden-Württemberg | 79736 | 29.04 | Solar/Gebäude | 2012-10-31 |  | 2012-10-31 |  |  | NS | Ja (keine Belieferung Dritter) | 70%-Begrenzung | NEIN | SOP
E11411010817078247000000000000003 | DE0073237824700000000000000308170 | Hilzingen | Baden-Württemberg | 78247 | 13.42 | Solar/Gebäude | 2012-10-31 |  | 2012-10-31 |  |  | NS | Ja (keine Belieferung Dritter) | regelbar nach § 9 Abs. 2 EEG 2014 | NEIN | SOP
E11411010814279539000000000000003 | DE0073237953900000000000000308142 | Lörrach | Baden-Württemberg | 79539 | 18.9 | Solar/Gebäude | 2012-10-31 |  | 2012-10-31 |  |  | NS | Ja (keine Belieferung Dritter) | regelbar nach § 9 Abs. 2 EEG 2014 | NEIN | SOP
E11411010816878166000000000000003 | DE0073237816600000000000000308168 | Donaueschingen | Baden-Württemberg | 78166 | 9.8 | Solar/Gebäude | 2012-10-31 |  | 2012-10-31 |  |  | NS | Ja (keine Belieferung Dritter) | regelbar nach § 9 Abs. 2 EEG 2014 | NEIN | SOP
E11411010896878247000000000000003 | DE0073237824700000000000000308968 | Hilzingen | Baden-Württemberg | 78247 | 3.84 | Solar/Gebäude | 2012-10-30 |  | 2012-10-30 |  |  | NS | Nein | regelbar nach § 9 Abs. 2 EEG 2014 | NEIN | SOP
E11411010921478166000000000000003 | DE0073237816600000000000000309214 | Donaueschingen | Baden-Württemberg | 78166 | 18.13 | Solar/Gebäude | 2012-10-30 |  | 2012-10-30 |  |  | NS | Nein | regelbar nach § 9 Abs. 2 EEG 2014 | NEIN | SOP
E11411010931179258000000000000003 | DE0073237925800000000000000309311 | Hartheim | Baden-Württemberg | 79258 | 9.88 | Solar/Gebäude | 2012-10-30 |  | 2012-10-30 |  |  | NS | Nein | regelbar nach § 9 Abs. 2 EEG 2014 | NEIN | SOP
E11411010814679588000000000000003 | DE0073237958800000000000000308146 | Efringen-Kirchen | Baden-Württemberg | 79588 | 2.64 | Solar/Gebäude | 2012-10-30 |  | 2012-10-30 |  |  | NS | Nein | 70%-Begrenzung | NEIN | SOP
E11411010948679591000000000000003 | DE0073237959100000000000000309486 | Eimeldingen | Baden-Württemberg | 79591 | 23.41 | Solar/Gebäude | 2012-10-30 |  | 2012-10-30 |  |  | NS | Ja (keine Belieferung Dritter) | regelbar nach § 9 Abs. 2 EEG 2014 | NEIN | SOP
E11411010941078247000000000000003 | DE0073237824700000000000000309410 | Hilzingen | Baden-Württemberg | 78247 | 39.95 | Solar/Gebäude | 2012-10-30 |  | 2012-10-30 |  |  | NS | Ja (keine Belieferung Dritter) | regelbar nach § 9 Abs. 2 EEG 2014 | NEIN | SOP
E11411010809479725000000000000003 | DE0073237972500000000000000308094 | Laufenburg | Baden-Württemberg | 79725 | 7.8 | Solar/Gebäude | 2012-10-30 |  | 2012-10-30 |  |  | NS | Nein | regelbar nach § 9 Abs. 2 EEG 2014 | NEIN | SOP
E11411010941178247000000000000003 | DE0073237824700000000000000309411 | Hilzingen | Baden-Württemberg | 78247 | 7.75 | Solar/Gebäude | 2012-10-30 |  | 2012-10-30 |  |  | NS | Nein | regelbar nach § 9 Abs. 2 EEG 2014 | NEIN | SOP
E11411010813478126000000000000003 | DE0073237812600000000000000308134 | Königsfeld | Baden-Württemberg | 78126 | 7.84 | Solar/Gebäude | 2012-10-30 |  | 2012-10-30 |  |  | NS | Nein | regelbar nach § 9 Abs. 2 EEG 2014 | NEIN | SOP
E11411010965879777000000000000003 | DE0073237977700000000000000309658 | Ühlingen-Birkendorf | Baden-Württemberg | 79777 | 3.46 | Solar/Gebäude | 2012-10-30 |  | 2012-10-30 |  |  | NS | Nein | 70%-Begrenzung | NEIN | SOP
E11411010876679872000000000000003 | DE0073237987200000000000000308766 | Bernau | Baden-Württemberg | 79872 | 7.6 | Solar/Gebäude | 2012-10-30 |  | 2012-10-30 |  |  | NS | Nein | regelbar nach § 9 Abs. 2 EEG 2014 | NEIN | SOP
E11411010932179664000000000000003 | DE0073237966400000000000000309321 | Wehr | Baden-Württemberg | 79664 | 6.63 | Solar/Gebäude | 2012-10-30 |  | 2012-10-30 |  |  | NS | Nein | 70%-Begrenzung | NEIN | SOP
E11411010941278247000000000000003 | DE0073237824700000000000000309412 | Hilzingen | Baden-Württemberg | 78247 | 9.87 | Solar/Gebäude | 2012-10-30 |  | 2012-10-30 |  |  | NS | Nein | regelbar nach § 9 Abs. 2 EEG 2014 | NEIN | SOP
E11411011025378247000000000000003 | DE0073237824700000000000000310253 | Hilzingen | Baden-Württemberg | 78247 | 8.16 | Solar/Gebäude | 2012-10-30 |  | 2012-10-30 |  |  | NS | Nein | regelbar nach § 9 Abs. 2 EEG 2014 | NEIN | SOP
E11411010814879597000000000000003 | DE0073237959700000000000000308148 | Schallbach | Baden-Württemberg | 79597 | 6.615 | Solar/Gebäude | 2012-10-30 |  | 2012-10-30 |  |  | NS | Nein | regelbar nach § 9 Abs. 2 EEG 2014 | NEIN | SOP
E11411010876179872000000000000003 | DE0073237987200000000000000308761 | Bernau | Baden-Württemberg | 79872 | 9.5 | Solar/Gebäude | 2012-10-30 |  | 2012-10-30 |  |  | NS | Nein | regelbar nach § 9 Abs. 2 EEG 2014 | NEIN | SOP
E11411010878679774000000000000003 | DE0073237977400000000000000308786 | Albbruck | Baden-Württemberg | 79774 | 9.87 | Solar/Gebäude | 2012-10-30 |  | 2012-10-30 |  |  | NS | Nein | regelbar nach § 9 Abs. 2 EEG 2014 | NEIN | SOP
E11411010827479804000000000000003 | DE0073237980400000000000000308274 | Dogern | Baden-Württemberg | 79804 | 9.6 | Solar/Gebäude | 2012-10-30 |  | 2012-10-30 |  |  | NS | Nein | regelbar nach § 9 Abs. 2 EEG 2014 | NEIN | SOP
E11411010811279853000000000000003 | DE0073237985300000000000000308112 | Lenzkirch | Baden-Württemberg | 79853 | 9.88 | Solar/Gebäude | 2012-10-30 |  | 2012-10-30 |  |  | NS | Nein | regelbar nach § 9 Abs. 2 EEG 2014 | NEIN | SOP
E11411010815579588000000000000003 | DE0073237958800000000000000308155 | Efringen-Kirchen | Baden-Württemberg | 79588 | 7.2 | Solar/Gebäude | 2012-10-30 |  | 2012-10-30 |  |  | NS | Nein | 70%-Begrenzung | NEIN | SOP
E11411010813179227000000000000003 | DE0073237922700000000000000308131 | Schallstadt | Baden-Württemberg | 79227 | 9.555 | Solar/Gebäude | 2012-10-30 |  | 2012-10-30 |  |  | NS | Nein | regelbar nach § 9 Abs. 2 EEG 2014 | NEIN | SOP
E11411010961379618000000000000003 | DE0073237961800000000000000309613 | Rheinfelden | Baden-Württemberg | 79618 | 4.65 | Solar/Gebäude | 2012-10-30 |  | 2012-10-30 |  |  | NS | Nein | regelbar nach § 9 Abs. 2 EEG 2014 | NEIN | SOP
E11411010813879282000000000000003 | DE0073237928200000000000000308138 | Ballrechten-Dottingen | Baden-Württemberg | 79282 | 5.2 | Solar/Gebäude | 2012-10-30 |  | 2012-10-30 |  |  | NS | Nein | regelbar nach § 9 Abs. 2 EEG 2014 | NEIN | SOP
E11418010380028501700101010000002 | DE0071067984303800285017001010200 | Löffingen | Baden-Württemberg | 79843 | 12.6 | Solar/Gebäude | 2012-10-30 |  | 2015-01-01 |  |  | NS | Ja (mit Belieferung Dritter) | 70%-Begrenzung | NEIN | SOP
E11411010843679730000000000000003 | DE0073237973000000000000000308436 | Murg | Baden-Württemberg | 79730 | 14.7 | Solar/Gebäude | 2012-10-30 |  | 2012-10-30 |  |  | NS | Ja (keine Belieferung Dritter) | regelbar nach § 9 Abs. 2 EEG 2014 | NEIN | SOP
E11411010821379664000000000000003 | DE0073237966400000000000000308213 | Wehr | Baden-Württemberg | 79664 | 21.56 | Solar/Gebäude | 2012-10-30 |  | 2012-10-30 |  |  | NS | Ja (keine Belieferung Dritter) | regelbar nach § 9 Abs. 2 EEG 2014 | NEIN | SOP
E11411010811979258000000000000003 | DE0073237925800000000000000308119 | Hartheim | Baden-Württemberg | 79258 | 43.7 | Solar/Gebäude | 2012-10-29 |  | 2012-10-29 |  |  | NS | Ja (keine Belieferung Dritter) | regelbar nach § 9 Abs. 2 EEG 2014 | NEIN | SOP
E11411010805279618000000000000003 | DE0073237961800000000000000308052 | Rheinfelden | Baden-Württemberg | 79618 | 36.75 | Solar/Gebäude | 2012-10-29 |  | 2012-10-29 |  |  | NS | Nein | regelbar nach § 9 Abs. 2 EEG 2014 | NEIN | SOP
E11411011011178224000000000000003 | DE0073237822400000000000000310111 | Singen | Baden-Württemberg | 78224 | 160.23 | Solar/Gebäude | 2012-10-29 |  | 2012-10-29 |  |  | MS | Nein | regelbar nach § 9 Abs. 1 EEG 2014 | JA | SOL
E11411010806778086000000000000003 | DE0073237808600000000000000308067 | Brigachtal | Baden-Württemberg | 78086 | 9.1 | Solar/Gebäude | 2012-10-29 |  | 2012-10-29 |  |  | NS | Nein | regelbar nach § 9 Abs. 2 EEG 2014 | NEIN | SOP
E11411010806679774000000000000003 | DE0073237977400000000000000308066 | Albbruck | Baden-Württemberg | 79774 | 3.2 | Solar/Gebäude | 2012-10-29 |  | 2012-10-29 |  |  | NS | Nein | 70%-Begrenzung | NEIN | SOP
E11411010814378194000000000000003 | DE0073237819400000000000000308143 | Immendingen | Baden-Württemberg | 78194 | 4.165 | Solar/Gebäude | 2012-10-29 |  | 2012-10-29 |  |  | NS | Nein | regelbar nach § 9 Abs. 2 EEG 2014 | NEIN | SOP
E11411010816179736000000000000003 | DE0073237973600000000000000308161 | Rickenbach | Baden-Württemberg | 79736 | 2.25 | Solar/Gebäude | 2012-10-29 |  | 2012-10-29 |  |  | NS | Nein | 70%-Begrenzung | NEIN | SOP
E11411010911279539000000000000003 | DE0073237953900000000000000309112 | Lörrach | Baden-Württemberg | 79539 | 8.25 | Solar/Gebäude | 2012-10-29 |  | 2012-10-29 |  |  | NS | Nein | regelbar nach § 9 Abs. 2 EEG 2014 | NEIN | SOP
E11411010814978576000000000000003 | DE0073237857600000000000000308149 | Emmingen-Liptingen | Baden-Württemberg | 78576 | 4.23 | Solar/Gebäude | 2012-10-29 |  | 2012-10-29 |  |  | NS | Nein | regelbar nach § 9 Abs. 2 EEG 2014 | NEIN | SOP
E11411010805179650000000000000003 | DE0073237965000000000000000308051 | Schopfheim | Baden-Württemberg | 79650 | 5.4 | Solar/Gebäude | 2012-10-29 |  | 2012-10-29 |  |  | NS | Nein | regelbar nach § 9 Abs. 2 EEG 2014 | NEIN | SOP
E11411010826279418000000000000003 | DE0073237941800000000000000308262 | Schliengen | Baden-Württemberg | 79418 | 11.985 | Solar/Gebäude | 2012-10-29 |  | 2012-10-29 |  |  | NS | Ja (keine Belieferung Dritter) | regelbar nach § 9 Abs. 2 EEG 2014 | NEIN | SOP
E11411010807679244000000000000003 | DE0073237924400000000000000308076 | Münstertal | Baden-Württemberg | 79244 | 30.625 | Solar/Gebäude | 2012-10-29 |  | 2012-10-29 |  |  | NS | Ja (keine Belieferung Dritter) | regelbar nach § 9 Abs. 2 EEG 2014 | NEIN | SOP
E11411010807479244000000000000003 | DE0073237924400000000000000308074 | Münstertal | Baden-Württemberg | 79244 | 15.435 | Solar/Gebäude | 2012-10-29 |  | 2012-10-29 |  |  | NS | Ja (keine Belieferung Dritter) | regelbar nach § 9 Abs. 2 EEG 2014 | NEIN | SOP
E11411011081979588000000000000003 | DE0073237958800000000000000310819 | Efringen-Kirchen | Baden-Württemberg | 79588 | 6.6 | Solar/Gebäude | 2012-10-27 |  | 2012-10-27 |  |  | NS | Nein | 70%-Begrenzung | NEIN | SOP
E1059801000SCHOE03200000000000001 | DE0073237967400000000000000326535 | Todtnau | Baden-Württemberg | 79674 | 18 | Solar/Gebäude | 2012-10-26 |  | 2016-01-01 |  |  | NS | Ja (keine Belieferung Dritter) | nicht regelbar | NEIN | SOP
E11411010809079585000000000000003 | DE0073237958500000000000000308090 | Steinen | Baden-Württemberg | 79585 | 4 | Solar/Gebäude | 2012-10-26 |  | 2012-10-26 |  |  | NS | Nein | regelbar nach § 9 Abs. 2 EEG 2014 | NEIN | SOP
E11411010802979541000000000000003 | DE0073237954100000000000000308029 | Lörrach | Baden-Württemberg | 79541 | 4 | Solar/Gebäude | 2012-10-26 |  | 2012-10-26 |  |  | NS | Nein | regelbar nach § 9 Abs. 2 EEG 2014 | NEIN | SOP
E11411010898779737000000000000003 | DE0073237973700000000000000308987 | Herrischried | Baden-Württemberg | 79737 | 5.04 | Solar/Gebäude | 2012-10-26 |  | 2012-10-26 |  |  | NS | Nein | 70%-Begrenzung | NEIN | SOP
E11411010803979733000000000000003 | DE0073237973300000000000000308039 | Görwihl | Baden-Württemberg | 79733 | 7.35 | Solar/Gebäude | 2012-10-26 |  | 2012-10-26 |  |  | NS | Nein | regelbar nach § 9 Abs. 2 EEG 2014 | NEIN | SOP
E11411010803879737000000000000003 | DE0073237973700000000000000308038 | Herrischried | Baden-Württemberg | 79737 | 9.945 | Solar/Gebäude | 2012-10-26 |  | 2012-10-26 |  |  | NS | Nein | regelbar nach § 9 Abs. 2 EEG 2014 | NEIN | SOP
E114180118400288011A0101010000001 | DE0071067984318400288011A01010100 | Löffingen | Baden-Württemberg | 79843 | 9.84 | Solar/Gebäude | 2012-10-26 |  | 2015-01-01 |  |  | NS | Nein | nicht regelbar | NEIN | SOP
E11411010803378073000000000000003 | DE0073237807300000000000000308033 | Bad Dürrheim | Baden-Württemberg | 78073 | 32 | Solar/Gebäude | 2012-10-26 |  | 2012-10-26 |  |  | NS | Ja (keine Belieferung Dritter) | regelbar nach § 9 Abs. 2 EEG 2014 | NEIN | SOP
E11411010803279780000000000000003 | DE0073237978000000000000000308032 | Stühlingen | Baden-Württemberg | 79780 | 13.965 | Solar/Gebäude | 2012-10-26 |  | 2012-10-26 |  |  | NS | Ja (keine Belieferung Dritter) | regelbar nach § 9 Abs. 2 EEG 2014 | NEIN | SOP
E11411010801479258000000000000003 | DE0073237925800000000000000308014 | Hartheim | Baden-Württemberg | 79258 | 5.88 | Solar/Gebäude | 2012-10-25 |  | 2012-10-25 |  |  | NS | Nein | 70%-Begrenzung | NEIN | SOP
E11411010801879790000000000000003 | DE0073237979000000000000000308018 | Küssaberg | Baden-Württemberg | 79790 | 5.6 | Solar/Gebäude | 2012-10-25 |  | 2012-10-25 |  |  | NS | Nein | regelbar nach § 9 Abs. 2 EEG 2014 | NEIN | SOP
E11411010811079539000000000000003 | DE0073237953900000000000000308110 | Lörrach | Baden-Württemberg | 79539 | 61.2 | Solar/Gebäude | 2012-10-25 |  | 2012-10-25 |  |  | NS | Ja (keine Belieferung Dritter) | regelbar nach § 9 Abs. 2 EEG 2014 | JA | SOL
E11411010829179585000000000000003 | DE0073237958500000000000000308291 | Steinen | Baden-Württemberg | 79585 | 9.43 | Solar/Gebäude | 2012-10-25 |  | 2012-10-25 |  |  | NS | Nein | regelbar nach § 9 Abs. 2 EEG 2014 | NEIN | SOP
E11411010836078247000000000000003 | DE0073237824700000000000000308360 | Hilzingen | Baden-Württemberg | 78247 | 9.36 | Solar/Gebäude | 2012-10-25 |  | 2012-10-25 |  |  | NS | Nein | regelbar nach § 9 Abs. 2 EEG 2014 | NEIN | SOP
E11411010811879664000000000000003 | DE0073237966400000000000000308118 | Wehr | Baden-Württemberg | 79664 | 4 | Solar/Gebäude | 2012-10-25 |  | 2012-10-25 |  |  | NS | Nein | regelbar nach § 9 Abs. 2 EEG 2014 | NEIN | SOP
E11411010008014826201512310000001 | DE00383798530000000000HOCHF028009 | Lenzkirch | Baden-Württemberg | 79853 | 4 | Solar/Gebäude | 2012-10-25 |  | 2016-01-01 |  |  | NS | Nein | nicht regelbar | NEIN | SOP
E11411010801979238000000000000003 | DE0073237923800000000000000308019 | Ehrenkirchen | Baden-Württemberg | 79238 | 10.78 | Solar/Gebäude | 2012-10-25 |  | 2012-10-25 |  |  | NS | Ja (keine Belieferung Dritter) | regelbar nach § 9 Abs. 2 EEG 2014 | NEIN | SOP
E11411010800179618000000000000003 | DE0073237961800000000000000308001 | Rheinfelden | Baden-Württemberg | 79618 | 31.98 | Solar/Gebäude | 2012-10-25 |  | 2012-10-25 |  |  | NS | Ja (keine Belieferung Dritter) | regelbar nach § 9 Abs. 2 EEG 2014 | NEIN | SOP
E11411010800578086000000000000003 | DE0073237808600000000000000308005 | Brigachtal | Baden-Württemberg | 78086 | 7.84 | Solar/Gebäude | 2012-10-24 |  | 2012-10-24 |  |  | NS | Nein | regelbar nach § 9 Abs. 2 EEG 2014 | NEIN | SOP
E11411010886278247000000000000003 | DE0073237824700000000000000308862 | Hilzingen | Baden-Württemberg | 78247 | 10.4 | Solar/Gebäude | 2012-10-24 |  | 2012-10-24 |  |  | NS | Nein | 70%-Begrenzung | NEIN | SOP
E11411010802178187000000000000003 | DE0073237818700000000000000308021 | Geisingen | Baden-Württemberg | 78187 | 9.87 | Solar/Gebäude | 2012-10-24 |  | 2012-10-24 |  |  | NS | Nein | regelbar nach § 9 Abs. 2 EEG 2014 | NEIN | SOP
E11411010796879238000000000000003 | DE0073237923800000000000000307968 | Ehrenkirchen | Baden-Württemberg | 79238 | 3.24 | Solar/Gebäude | 2012-10-24 |  | 2012-10-24 |  |  | NS | Nein | 70%-Begrenzung | NEIN | SOP
E11411010801379843000000000000003 | DE0073237984300000000000000308013 | Löffingen | Baden-Württemberg | 79843 | 8 | Solar/Gebäude | 2012-10-24 |  | 2012-10-24 |  |  | NS | Nein | 70%-Begrenzung | NEIN | SOP
E11411010797179736000000000000003 | DE0073237973600000000000000307971 | Rickenbach | Baden-Württemberg | 79736 | 7.65 | Solar/Gebäude | 2012-10-24 |  | 2012-10-24 |  |  | NS | Nein | regelbar nach § 9 Abs. 2 EEG 2014 | NEIN | SOP
E11411010802379843000000000000003 | DE0073237984300000000000000308023 | Löffingen | Baden-Württemberg | 79843 | 9.88 | Solar/Gebäude | 2012-10-24 |  | 2012-10-24 |  |  | NS | Nein | regelbar nach § 9 Abs. 2 EEG 2014 | NEIN | SOP
E11411010795378247000000000000003 | DE0073237824700000000000000307953 | Hilzingen | Baden-Württemberg | 78247 | 9.065 | Solar/Gebäude | 2012-10-23 |  | 2012-10-23 |  |  | NS | Nein | regelbar nach § 9 Abs. 2 EEG 2014 | NEIN | SOP
E11411010795578194000000000000003 | DE0073237819400000000000000307955 | Immendingen | Baden-Württemberg | 78194 | 9.87 | Solar/Gebäude | 2012-10-23 |  | 2012-10-23 |  |  | NS | Nein | regelbar nach § 9 Abs. 2 EEG 2014 | NEIN | SOP
E11411010835378187000000000000003 | DE0073237818700000000000000308353 | Geisingen | Baden-Württemberg | 78187 | 9.87 | Solar/Gebäude | 2012-10-23 |  | 2012-10-23 |  |  | NS | Nein | regelbar nach § 9 Abs. 2 EEG 2014 | NEIN | SOP
E11418011680041800800101010000001 | DE0071067984316800418008001010100 | Löffingen | Baden-Württemberg | 79843 | 10 | Solar/Gebäude | 2012-10-23 |  | 2015-01-01 |  |  | NS | Nein | 70%-Begrenzung | NEIN | SOP
E11411010827979790000000000000003 | DE0073237979000000000000000308279 | Küssaberg | Baden-Württemberg | 79790 | 13.92 | Solar/Gebäude | 2012-10-23 |  | 2012-10-23 |  |  | NS | Ja (keine Belieferung Dritter) | 70%-Begrenzung | NEIN | SOP
E11411010789379774000000000000003 | DE0073237977400000000000000307893 | Albbruck | Baden-Württemberg | 79774 | 7.154 | Solar/Gebäude | 2012-10-22 |  | 2012-10-22 |  |  | NS | Nein | regelbar nach § 9 Abs. 2 EEG 2014 | NEIN | SOP
E11411011193479774000000000000003 | DE0073237977400000000000000311934 | Albbruck | Baden-Württemberg | 79774 | 29.845 | Solar/Gebäude | 2012-10-22 |  | 2012-10-22 |  |  | NS | Ja (keine Belieferung Dritter) | regelbar nach § 9 Abs. 2 EEG 2014 | NEIN | SOP
E11411010795179650000000000000003 | DE0073237965000000000000000307951 | Schopfheim | Baden-Württemberg | 79650 | 4.335 | Solar/Gebäude | 2012-10-19 |  | 2012-10-19 |  |  | NS | Nein | regelbar nach § 9 Abs. 2 EEG 2014 | NEIN | SOP
E11411010786579258000000000000003 | DE0073237925800000000000000307865 | Hartheim | Baden-Württemberg | 79258 | 9.8 | Solar/Gebäude | 2012-10-19 |  | 2012-10-19 |  |  | NS | Nein | 70%-Begrenzung | NEIN | SOP
E11411010786879848000000000000003 | DE0073237984800000000000000307868 | Bonndorf | Baden-Württemberg | 79848 | 16.92 | Solar/Gebäude | 2012-10-19 |  | 2012-10-19 |  |  | NS | Ja (keine Belieferung Dritter) | regelbar nach § 9 Abs. 2 EEG 2014 | NEIN | SOP
E11411010784679238000000000000003 | DE0073237923800000000000000307846 | Ehrenkirchen | Baden-Württemberg | 79238 | 10.14 | Solar/Gebäude | 2012-10-18 |  | 2012-10-18 |  |  | NS | Nein | regelbar nach § 9 Abs. 2 EEG 2014 | NEIN | SOP
E11411010825979868000000000000003 | DE0073237986800000000000000308259 | Feldberg | Baden-Württemberg | 79868 | 10.78 | Solar/Gebäude | 2012-10-18 |  | 2012-10-18 |  |  | NS | Ja (keine Belieferung Dritter) | regelbar nach § 9 Abs. 2 EEG 2014 | NEIN | SOP
E11411010816479576000000000000003 | DE0073237957600000000000000308164 | Weil am Rhein | Baden-Württemberg | 79576 | 35.28 | Solar/Gebäude | 2012-10-18 |  | 2012-10-18 |  |  | NS | Ja (keine Belieferung Dritter) | regelbar nach § 9 Abs. 2 EEG 2014 | NEIN | SOP
E11418011840043000300101010000001 | DE0071067984318400430003001010100 | Löffingen | Baden-Württemberg | 79843 | 9.87 | Solar/Gebäude | 2012-10-17 |  | 2015-01-01 |  |  | NS | Nein | 70%-Begrenzung | NEIN | SOP
E11411010785279639000000000000003 | DE0073237963900000000000000307852 | Grenzach-Wyhlen | Baden-Württemberg | 79639 | 122.5 | Solar/Gebäude | 2012-10-17 |  | 2012-10-17 |  |  | NS | Nein | regelbar nach § 9 Abs. 1 EEG 2014 | JA | SOL
E11411010800378259000000000000003 | DE0073237825900000000000000308003 | Mühlhausen-Ehingen | Baden-Württemberg | 78259 | 5 | Solar/Gebäude | 2012-10-17 |  | 2012-10-17 |  |  | NS | Nein | regelbar nach § 9 Abs. 2 EEG 2014 | NEIN | SOP
E11411010769279853000000000000003 | DE0073237985300000000000000307692 | Lenzkirch | Baden-Württemberg | 79853 | 6.86 | Solar/Gebäude | 2012-10-17 |  | 2012-10-17 |  |  | NS | Nein | regelbar nach § 9 Abs. 2 EEG 2014 | NEIN | SOP
E11411011082179588000000000000003 | DE0073237958800000000000000310821 | Efringen-Kirchen | Baden-Württemberg | 79588 | 4.4 | Solar/Gebäude | 2012-10-17 |  | 2012-10-17 |  |  | NS | Nein | 70%-Begrenzung | NEIN | SOP
E11411010790679588000000000000003 | DE0073237958800000000000000307906 | Efringen-Kirchen | Baden-Württemberg | 79588 | 25.2 | Solar/Gebäude | 2012-10-17 |  | 2012-10-17 |  |  | NS | Ja (keine Belieferung Dritter) | 70%-Begrenzung | NEIN | SOP
E11411010800478247000000000000003 | DE0073237824700000000000000308004 | Hilzingen | Baden-Württemberg | 78247 | 5.46 | Solar/Gebäude | 2012-10-16 |  | 2012-10-16 |  |  | NS | Nein | 70%-Begrenzung | NEIN | SOP
E11411010756778078000000000000003 | DE0073237807800000000000000307567 | Niedereschach | Baden-Württemberg | 78078 | 9.945 | Solar/Gebäude | 2012-10-15 |  | 2012-10-15 |  |  | NS | Nein | regelbar nach § 9 Abs. 2 EEG 2014 | NEIN | SOP
E11411010784079618000000000000003 | DE0073237961800000000000000307840 | Rheinfelden | Baden-Württemberg | 79618 | 9.8 | Solar/Gebäude | 2012-10-15 |  | 2012-10-15 |  |  | NS | Nein | regelbar nach § 9 Abs. 2 EEG 2014 | NEIN | SOP
E11411010754379244000000000000003 | DE0073237924400000000000000307543 | Münstertal | Baden-Württemberg | 79244 | 9.25 | Solar/Gebäude | 2012-10-15 |  | 2012-10-15 |  |  | NS | Nein | regelbar nach § 9 Abs. 2 EEG 2014 | NEIN | SOP
E11411010757879686000000000000003 | DE0073237968600000000000000307578 | Hasel | Baden-Württemberg | 79686 | 4.4 | Solar/Gebäude | 2012-10-15 |  | 2012-10-15 |  |  | NS | Nein | 70%-Begrenzung | NEIN | SOP
E11411010757479877000000000000003 | DE0073237987700000000000000307574 | Friedenweiler | Baden-Württemberg | 79877 | 14.88 | Solar/Gebäude | 2012-10-15 |  | 2012-10-15 |  |  | NS | Ja (keine Belieferung Dritter) | 70%-Begrenzung | NEIN | SOP
E11411010754079669000000000000003 | DE0073237966900000000000000307540 | Zell | Baden-Württemberg | 79669 | 3.12 | Solar/Gebäude | 2012-10-12 |  | 2012-10-12 |  |  | NS | Nein | 70%-Begrenzung | NEIN | SOP
E11411010745379238000000000000003 | DE0073237923800000000000000307453 | Ehrenkirchen | Baden-Württemberg | 79238 | 3.92 | Solar/Gebäude | 2012-10-12 |  | 2012-10-12 |  |  | NS | Nein | 70%-Begrenzung | NEIN | SOP
E11411010790078126000000000000003 | DE0073237812600000000000000307900 | Königsfeld | Baden-Württemberg | 78126 | 9.92 | Solar/Gebäude | 2012-10-11 |  | 2012-10-11 |  |  | NS | Nein | regelbar nach § 9 Abs. 2 EEG 2014 | NEIN | SOP
E11411010732879539000000000000003 | DE0073237953900000000000000307328 | Lörrach | Baden-Württemberg | 79539 | 2.43 | Solar/Gebäude | 2012-10-10 |  | 2012-10-10 |  |  | NS | Nein | regelbar nach § 9 Abs. 2 EEG 2014 | NEIN | SOP
E11411010836179868000000000000003 | DE0073237986800000000000000308361 | Feldberg | Baden-Württemberg | 79868 | 8.575 | Solar/Gebäude | 2012-10-10 |  | 2012-10-10 |  |  | NS | Nein | regelbar nach § 9 Abs. 2 EEG 2014 | NEIN | SOP
E11411010715579737000000000000003 | DE0073237973700000000000000307155 | Herrischried | Baden-Württemberg | 79737 | 6.3 | Solar/Gebäude | 2012-10-09 |  | 2012-10-09 |  |  | NS | Nein | regelbar nach § 9 Abs. 2 EEG 2014 | NEIN | SOP
E11411010720179424000000000000003 | DE0073237942400000000000000307201 | Auggen | Baden-Württemberg | 79424 | 7.595 | Solar/Gebäude | 2012-10-08 |  | 2012-10-08 |  |  | NS | Nein | 70%-Begrenzung | NEIN | SOP
E11411010716079540000000000000003 | DE0073237954000000000000000307160 | Lörrach | Baden-Württemberg | 79540 | 6.24 | Solar/Gebäude | 2012-10-08 |  | 2012-10-08 |  |  | NS | Nein | regelbar nach § 9 Abs. 2 EEG 2014 | NEIN | SOP
E11411010715679589000000000000003 | DE0073237958900000000000000307156 | Binzen | Baden-Württemberg | 79589 | 7 | Solar/Gebäude | 2012-10-08 |  | 2012-10-08 |  |  | NS | Nein | regelbar nach § 9 Abs. 2 EEG 2014 | NEIN | SOP
E11411010826179809000000000000003 | DE0073237980900000000000000308261 | Weilheim | Baden-Württemberg | 79809 | 9.5 | Solar/Gebäude | 2012-10-08 |  | 2012-10-08 |  |  | NS | Nein | regelbar nach § 9 Abs. 2 EEG 2014 | NEIN | SOP
E11411010728179848000000000000003 | DE0073237984800000000000000307281 | Bonndorf | Baden-Württemberg | 79848 | 3.29 | Solar/Gebäude | 2012-10-08 |  | 2012-10-08 |  |  | NS | Nein | 70%-Begrenzung | NEIN | SOP
E11411010704078259000000000000003 | DE0073237825900000000000000307040 | Mühlhausen-Ehingen | Baden-Württemberg | 78259 | 8.09 | Solar/Gebäude | 2012-10-04 |  | 2012-10-04 |  |  | NS | Nein | regelbar nach § 9 Abs. 2 EEG 2014 | NEIN | SOP
E11411010766979650000000000000003 | DE0073237965000000000000000307669 | Schopfheim | Baden-Württemberg | 79650 | 12.48 | Solar/Gebäude | 2012-09-30 |  | 2012-09-30 |  |  | NS | Ja (keine Belieferung Dritter) | regelbar nach § 9 Abs. 2 EEG 2014 | NEIN | SOP
E11411010916778247000000000000003 | DE0073237824700000000000000309167 | Hilzingen | Baden-Württemberg | 78247 | 7.52 | Solar/Gebäude | 2012-09-30 |  | 2012-09-30 |  |  | NS | Nein | regelbar nach § 9 Abs. 2 EEG 2014 | NEIN | SOP
E11411010787078147000000000000003 | DE0073237814700000000000000307870 | Vöhrenbach | Baden-Württemberg | 78147 | 9.6 | Solar/Gebäude | 2012-09-29 |  | 2012-09-29 |  |  | NS | Nein | regelbar nach § 9 Abs. 2 EEG 2014 | NEIN | SOP
E11411010786479871000000000000003 | DE0073237987100000000000000307864 | Eisenbach | Baden-Württemberg | 79871 | 5.25 | Solar/Gebäude | 2012-09-29 |  | 2012-09-29 |  |  | NS | Nein | regelbar nach § 9 Abs. 2 EEG 2014 | NEIN | SOP
E11411011039278576000000000000003 | DE0073237857600000000000000310392 | Emmingen-Liptingen | Baden-Württemberg | 78576 | 44.1 | Solar/Gebäude | 2012-09-29 |  | 2012-09-29 |  |  | MS | Nein | regelbar nach § 9 Abs. 2 EEG 2014 | JA | SOL
E11411010802078187000000000000003 | DE0073237818700000000000000308020 | Geisingen | Baden-Württemberg | 78187 | 12.426 | Solar/Gebäude | 2012-09-29 |  | 2012-09-29 |  |  | NS | Ja (keine Belieferung Dritter) | regelbar nach § 9 Abs. 2 EEG 2014 | NEIN | SOP
E11411010801179780000000000000003 | DE0073237978000000000000000308011 | Stühlingen | Baden-Württemberg | 79780 | 13.475 | Solar/Gebäude | 2012-09-29 |  | 2012-09-29 |  |  | NS | Ja (keine Belieferung Dritter) | regelbar nach § 9 Abs. 2 EEG 2014 | NEIN | SOP
E11411010800979780000000000000003 | DE0073237978000000000000000308009 | Stühlingen | Baden-Württemberg | 79780 | 12.985 | Solar/Gebäude | 2012-09-29 |  | 2012-09-29 |  |  | NS | Ja (keine Belieferung Dritter) | regelbar nach § 9 Abs. 2 EEG 2014 | NEIN | SOP
E11418010380041400700101010000001 | DE0071067984303800414007001010100 | Löffingen | Baden-Württemberg | 79843 | 8.82 | Solar/Gebäude | 2012-09-28 |  | 2015-01-01 |  |  | NS | Nein | 70%-Begrenzung | NEIN | SOP
E11411010697479730000000000000003 | DE0073237973000000000000000306974 | Murg | Baden-Württemberg | 79730 | 7.56 | Solar/Gebäude | 2012-09-28 |  | 2012-09-28 |  |  | NS | Nein | regelbar nach § 9 Abs. 2 EEG 2014 | NEIN | SOP
E11418011070033301000101010000001 | DE0071067984310700333010001010100 | Löffingen | Baden-Württemberg | 79843 | 200.64 | Solar | 2012-09-28 |  | 2015-01-01 |  |  | MS | Nein | regelbar nach § 9 Abs. 1 EEG 2014 | JA | SOL
E11411010674079410000000000000003 | DE0073237941000000000000000306740 | Badenweiler | Baden-Württemberg | 79410 | 4.25 | Solar/Gebäude | 2012-09-28 |  | 2012-09-28 |  |  | NS | Ja (keine Belieferung Dritter) | regelbar nach § 9 Abs. 2 EEG 2014 | NEIN | SOP
E11411010689979689000000000000003 | DE0073237968900000000000000306899 | Maulburg | Baden-Württemberg | 79689 | 5.76 | Solar/Gebäude | 2012-09-28 |  | 2012-09-28 |  |  | NS | Nein | 70%-Begrenzung | NEIN | SOP
E10598010000000OBERS015A000000090 | DE00062679674000000000OBERS015A03 | Todtnau | Baden-Württemberg | 79674 | 3.43 | Solar/Gebäude | 2012-09-28 |  | 2016-01-01 |  |  | NS | Nein | nicht regelbar | NEIN | SOP
E11411010675979650000000000000003 | DE0073237965000000000000000306759 | Schopfheim | Baden-Württemberg | 79650 | 22.95 | Solar/Gebäude | 2012-09-28 |  | 2012-09-28 |  |  | NS | Nein | regelbar nach § 9 Abs. 2 EEG 2014 | NEIN | SOP
E11411010672279875000000000000003 | DE0073237987500000000000000306722 | Dachsberg | Baden-Württemberg | 79875 | 17.09 | Solar/Gebäude | 2012-09-28 |  | 2012-09-28 |  |  | NS | Nein | regelbar nach § 9 Abs. 2 EEG 2014 | NEIN | SOP
E11411010728479853000000000000003 | DE0073237985300000000000000307284 | Lenzkirch | Baden-Württemberg | 79853 | 3 | Solar/Gebäude | 2012-09-28 |  | 2012-09-28 |  |  | NS | Nein | regelbar nach § 9 Abs. 2 EEG 2014 | NEIN | SOP
E11411010738578083000000000000003 | DE0073237808300000000000000307385 | Dauchingen | Baden-Württemberg | 78083 | 4.9 | Solar/Gebäude | 2012-09-28 |  | 2012-09-28 |  |  | NS | Nein | regelbar nach § 9 Abs. 2 EEG 2014 | NEIN | SOP
E11411010680679618000000000000003 | DE0073237961800000000000000306806 | Rheinfelden | Baden-Württemberg | 79618 | 117.845 | Solar/Gebäude | 2012-09-28 |  | 2012-09-28 |  |  | NS | Nein | regelbar nach § 9 Abs. 1 EEG 2014 | JA | SOL
E11411010671179736000000000000003 | DE0073237973600000000000000306711 | Rickenbach | Baden-Württemberg | 79736 | 4.2 | Solar/Gebäude | 2012-09-28 |  | 2012-09-28 |  |  | NS | Nein | 70%-Begrenzung | NEIN | SOP
E11411010681779639000000000000003 | DE0073237963900000000000000306817 | Grenzach-Wyhlen | Baden-Württemberg | 79639 | 5.2 | Solar/Gebäude | 2012-09-28 |  | 2012-09-28 |  |  | NS | Nein | regelbar nach § 9 Abs. 2 EEG 2014 | NEIN | SOP
E11411010675079777000000000000003 | DE0073237977700000000000000306750 | Ühlingen-Birkendorf | Baden-Württemberg | 79777 | 7.68 | Solar/Gebäude | 2012-09-28 |  | 2012-09-28 |  |  | NS | Nein | 70%-Begrenzung | NEIN | SOP
E11411010677479650000000000000003 | DE0073237965000000000000000306774 | Schopfheim | Baden-Württemberg | 79650 | 9.8 | Solar/Gebäude | 2012-09-28 |  | 2012-09-28 |  |  | NS | Nein | regelbar nach § 9 Abs. 2 EEG 2014 | NEIN | SOP
E11411010704478078000000000000003 | DE0073237807800000000000000307044 | Niedereschach | Baden-Württemberg | 78078 | 10 | Solar/Gebäude | 2012-09-28 |  | 2012-09-28 |  |  | NS | Nein | regelbar nach § 9 Abs. 2 EEG 2014 | NEIN | SOP
E11411010841779739000000000000003 | DE0073237973900000000000000308417 | Schwörstadt | Baden-Württemberg | 79739 | 9.555 | Solar/Gebäude | 2012-09-28 |  | 2012-09-28 |  |  | NS | Nein | regelbar nach § 9 Abs. 2 EEG 2014 | NEIN | SOP
E11411010725179588000000000000003 | DE0073237958800000000000000307251 | Efringen-Kirchen | Baden-Württemberg | 79588 | 7.6 | Solar/Gebäude | 2012-09-28 |  | 2012-09-28 |  |  | NS | Nein | regelbar nach § 9 Abs. 2 EEG 2014 | NEIN | SOP
E11411010682179618000000000000003 | DE0073237961800000000000000306821 | Rheinfelden | Baden-Württemberg | 79618 | 4.59 | Solar/Gebäude | 2012-09-28 |  | 2012-09-28 |  |  | NS | Nein | regelbar nach § 9 Abs. 2 EEG 2014 | NEIN | SOP
E11411010675479650000000000000003 | DE0073237965000000000000000306754 | Schopfheim | Baden-Württemberg | 79650 | 7.65 | Solar/Gebäude | 2012-09-28 |  | 2012-09-28 |  |  | NS | Nein | regelbar nach § 9 Abs. 2 EEG 2014 | NEIN | SOP
E11411010762879871000000000000003 | DE0073237987100000000000000307628 | Eisenbach | Baden-Württemberg | 79871 | 7.35 | Solar/Gebäude | 2012-09-28 |  | 2012-09-28 |  |  | NS | Nein | regelbar nach § 9 Abs. 2 EEG 2014 | NEIN | SOP
E11411010689079664000000000000003 | DE0073237966400000000000000306890 | Wehr | Baden-Württemberg | 79664 | 7.48 | Solar/Gebäude | 2012-09-28 |  | 2012-09-28 |  |  | NS | Nein | 70%-Begrenzung | NEIN | SOP
E11411010670779736000000000000003 | DE0073237973600000000000000306707 | Rickenbach | Baden-Württemberg | 79736 | 4.41 | Solar/Gebäude | 2012-09-28 |  | 2012-09-28 |  |  | NS | Nein | regelbar nach § 9 Abs. 2 EEG 2014 | NEIN | SOP
E11411010671879736000000000000003 | DE0073237973600000000000000306718 | Rickenbach | Baden-Württemberg | 79736 | 8.58 | Solar/Gebäude | 2012-09-28 |  | 2012-09-28 |  |  | NS | Nein | regelbar nach § 9 Abs. 2 EEG 2014 | NEIN | SOP
E11411010840379418000000000000003 | DE0073237941800000000000000308403 | Schliengen | Baden-Württemberg | 79418 | 1.74 | Solar/Gebäude | 2012-09-28 |  | 2012-09-28 |  |  | NS | Nein | regelbar nach § 9 Abs. 2 EEG 2014 | NEIN | SOP
E11411010689779650000000000000003 | DE0073237965000000000000000306897 | Schopfheim | Baden-Württemberg | 79650 | 5.1 | Solar/Gebäude | 2012-09-28 |  | 2012-09-28 |  |  | NS | Nein | regelbar nach § 9 Abs. 2 EEG 2014 | NEIN | SOP
E11411010695078073000000000000003 | DE0073237807300000000000000306950 | Bad Dürrheim | Baden-Württemberg | 78073 | 27 | Solar/Gebäude | 2012-09-28 |  | 2012-09-28 |  |  | MS | Ja (keine Belieferung Dritter) | regelbar nach § 9 Abs. 2 EEG 2014 | NEIN | SOP
E11411010812579780000000000000003 | DE0073237978000000000000000308125 | Stühlingen | Baden-Württemberg | 79780 | 5.2 | Solar/Gebäude | 2012-09-28 |  | 2012-09-28 |  |  | NS | Ja (keine Belieferung Dritter) | 70%-Begrenzung | NEIN | SOP
E11418010380028501700101010000001 | DE0071067984303800285017001010100 | Löffingen | Baden-Württemberg | 79843 | 26.88 | Solar/Gebäude | 2012-09-28 |  | 2015-01-01 |  |  | NS | Ja (mit Belieferung Dritter) | 70%-Begrenzung | NEIN | SOP
E11411010800879805000000000000003 | DE0073237980500000000000000308008 | Eggingen | Baden-Württemberg | 79805 | 24.96 | Solar/Gebäude | 2012-09-28 |  | 2012-09-28 |  |  | NS | Ja (keine Belieferung Dritter) | 70%-Begrenzung | NEIN | SOP
E11411010800079848000000000000003 | DE0073237984800000000000000308000 | Bonndorf | Baden-Württemberg | 79848 | 16.32 | Solar/Gebäude | 2012-09-28 |  | 2012-09-28 |  |  | NS | Ja (keine Belieferung Dritter) | regelbar nach § 9 Abs. 2 EEG 2014 | NEIN | SOP
E11411010788979539000000000000003 | DE0073237953900000000000000307889 | Lörrach | Baden-Württemberg | 79539 | 14.04 | Solar/Gebäude | 2012-09-28 |  | 2012-09-28 |  |  | NS | Ja (keine Belieferung Dritter) | regelbar nach § 9 Abs. 2 EEG 2014 | NEIN | SOP
E11411010749979790000000000000003 | DE0073237979000000000000000307499 | Küssaberg | Baden-Württemberg | 79790 | 15.8 | Solar/Gebäude | 2012-09-28 |  | 2012-09-28 |  |  | NS | Ja (keine Belieferung Dritter) | 70%-Begrenzung | NEIN | SOP
E11411010703479650000000000000003 | DE0073237965000000000000000307034 | Schopfheim | Baden-Württemberg | 79650 | 29.4 | Solar/Gebäude | 2012-09-28 |  | 2012-09-28 |  |  | NS | Ja (keine Belieferung Dritter) | regelbar nach § 9 Abs. 2 EEG 2014 | NEIN | SOP
E11411010682379219000000000000003 | DE0073237921900000000000000306823 | Staufen | Baden-Württemberg | 79219 | 24.32 | Solar/Gebäude | 2012-09-28 |  | 2012-09-28 |  |  | NS | Ja (keine Belieferung Dritter) | regelbar nach § 9 Abs. 2 EEG 2014 | NEIN | SOP
E11411010681679843000000000000003 | DE0073237984300000000000000306816 | Löffingen | Baden-Württemberg | 79843 | 10.8 | Solar/Gebäude | 2012-09-28 |  | 2012-09-28 |  |  | NS | Ja (keine Belieferung Dritter) | regelbar nach § 9 Abs. 2 EEG 2014 | NEIN | SOP
E11411010679678166000000000000003 | DE0073237816600000000000000306796 | Donaueschingen | Baden-Württemberg | 78166 | 15 | Solar/Gebäude | 2012-09-28 |  | 2012-09-28 |  |  | NS | Ja (keine Belieferung Dritter) | regelbar nach § 9 Abs. 2 EEG 2014 | NEIN | SOP
E11411010675179777000000000000003 | DE0073237977700000000000000306751 | Ühlingen-Birkendorf | Baden-Württemberg | 79777 | 15.36 | Solar/Gebäude | 2012-09-28 |  | 2012-09-28 |  |  | NS | Ja (keine Belieferung Dritter) | 70%-Begrenzung | NEIN | SOP
E11411010670979736000000000000003 | DE0073237973600000000000000306709 | Rickenbach | Baden-Württemberg | 79736 | 13.72 | Solar/Gebäude | 2012-09-28 |  | 2012-09-28 |  |  | NS | Ja (keine Belieferung Dritter) | regelbar nach § 9 Abs. 2 EEG 2014 | NEIN | SOP
E11411010668279588000000000000003 | DE0073237958800000000000000306682 | Efringen-Kirchen | Baden-Württemberg | 79588 | 9.12 | Solar/Gebäude | 2012-09-27 |  | 2012-09-27 |  |  | NS | Nein | regelbar nach § 9 Abs. 2 EEG 2014 | NEIN | SOP
E11411010694879258000000000000003 | DE0073237925800000000000000306948 | Hartheim | Baden-Württemberg | 79258 | 72 | Solar/Gebäude | 2012-09-27 |  | 2012-09-27 |  |  | MS | Ja (keine Belieferung Dritter) | regelbar nach § 9 Abs. 2 EEG 2014 | JA | SOL
E11411010687678187000000000000003 | DE0073237818700000000000000306876 | Geisingen | Baden-Württemberg | 78187 | 5.04 | Solar/Gebäude | 2012-09-27 |  | 2012-09-27 |  |  | NS | Nein | regelbar nach § 9 Abs. 2 EEG 2014 | NEIN | SOP
E11411010668178126000000000000003 | DE0073237812600000000000000306681 | Königsfeld | Baden-Württemberg | 78126 | 8.415 | Solar/Gebäude | 2012-09-27 |  | 2012-09-27 |  |  | NS | Nein | regelbar nach § 9 Abs. 2 EEG 2014 | NEIN | SOP
E11411010673779618000000000000003 | DE0073237961800000000000000306737 | Rheinfelden | Baden-Württemberg | 79618 | 9.2 | Solar/Gebäude | 2012-09-27 |  | 2012-09-27 |  |  | NS | Nein | regelbar nach § 9 Abs. 2 EEG 2014 | NEIN | SOP
E11411010671679618000000000000003 | DE0073237961800000000000000306716 | Rheinfelden | Baden-Württemberg | 79618 | 5.13 | Solar/Gebäude | 2012-09-27 |  | 2012-09-27 |  |  | NS | Nein | regelbar nach § 9 Abs. 2 EEG 2014 | NEIN | SOP
E11411010679579618000000000000003 | DE0073237961800000000000000306795 | Rheinfelden | Baden-Württemberg | 79618 | 9 | Solar/Gebäude | 2012-09-27 |  | 2012-09-27 |  |  | NS | Nein | regelbar nach § 9 Abs. 2 EEG 2014 | NEIN | SOP
E11411010687178187000000000000003 | DE0073237818700000000000000306871 | Geisingen | Baden-Württemberg | 78187 | 9.84 | Solar/Gebäude | 2012-09-27 |  | 2012-09-27 |  |  | NS | Nein | regelbar nach § 9 Abs. 2 EEG 2014 | NEIN | SOP
E11411010668479227000000000000003 | DE0073237922700000000000000306684 | Schallstadt | Baden-Württemberg | 79227 | 5.3 | Solar/Gebäude | 2012-09-27 |  | 2012-09-27 |  |  | NS | Nein | regelbar nach § 9 Abs. 2 EEG 2014 | NEIN | SOP
E11411010674879664000000000000003 | DE0073237966400000000000000306748 | Wehr | Baden-Württemberg | 79664 | 9.12 | Solar/Gebäude | 2012-09-27 |  | 2012-09-27 |  |  | NS | Nein | regelbar nach § 9 Abs. 2 EEG 2014 | NEIN | SOP
E11411010846378166000000000000003 | DE0073237816600000000000000308463 | Donaueschingen | Baden-Württemberg | 78166 | 3.92 | Solar/Gebäude | 2012-09-27 |  | 2012-09-27 |  |  | NS | Nein | 70%-Begrenzung | NEIN | SOP
E11411010669179238000000000000003 | DE0073237923800000000000000306691 | Ehrenkirchen | Baden-Württemberg | 79238 | 8.33 | Solar/Gebäude | 2012-09-27 |  | 2012-09-27 |  |  | NS | Nein | regelbar nach § 9 Abs. 2 EEG 2014 | NEIN | SOP
E11411010675779540000000000000003 | DE0073237954000000000000000306757 | Lörrach | Baden-Württemberg | 79540 | 8.96 | Solar/Gebäude | 2012-09-27 |  | 2012-09-27 |  |  | NS | Nein | 70%-Begrenzung | NEIN | SOP
E11411010688878187000000000000003 | DE0073237818700000000000000306888 | Geisingen | Baden-Württemberg | 78187 | 9.36 | Solar/Gebäude | 2012-09-27 |  | 2012-09-27 |  |  | NS | Nein | regelbar nach § 9 Abs. 2 EEG 2014 | NEIN | SOP
E11411010782179843000000000000003 | DE0073237984300000000000000307821 | Löffingen | Baden-Württemberg | 79843 | 8.82 | Solar/Gebäude | 2012-09-27 |  | 2012-09-27 |  |  | NS | Nein | regelbar nach § 9 Abs. 2 EEG 2014 | NEIN | SOP
E11411010752879874000000000000003 | DE0073237987400000000000000307528 | Breitnau | Baden-Württemberg | 79874 | 11.025 | Solar/Gebäude | 2012-09-27 |  | 2012-09-27 |  |  | NS | Ja (keine Belieferung Dritter) | regelbar nach § 9 Abs. 2 EEG 2014 | NEIN | SOP
E11411010695279877000000000000003 | DE0073237987700000000000000306952 | Friedenweiler | Baden-Württemberg | 79877 | 13.44 | Solar/Gebäude | 2012-09-27 |  | 2012-09-27 |  |  | NS | Ja (keine Belieferung Dritter) | regelbar nach § 9 Abs. 2 EEG 2014 | NEIN | SOP
E11411010674379639000000000000003 | DE0073237963900000000000000306743 | Grenzach-Wyhlen | Baden-Württemberg | 79639 | 13.26 | Solar/Gebäude | 2012-09-27 |  | 2012-09-27 |  |  | NS | Ja (keine Belieferung Dritter) | regelbar nach § 9 Abs. 2 EEG 2014 | NEIN | SOP
E11411010668879736000000000000003 | DE0073237973600000000000000306688 | Rickenbach | Baden-Württemberg | 79736 | 10.08 | Solar/Gebäude | 2012-09-27 |  | 2012-09-27 |  |  | NS | Ja (keine Belieferung Dritter) | regelbar nach § 9 Abs. 2 EEG 2014 | NEIN | SOP
E11411010668379588000000000000003 | DE0073237958800000000000000306683 | Efringen-Kirchen | Baden-Württemberg | 79588 | 5 | Solar/Gebäude | 2012-09-26 |  | 2012-09-26 |  |  | NS | Nein | regelbar nach § 9 Abs. 2 EEG 2014 | NEIN | SOP
E11411010668679853000000000000003 | DE0073237985300000000000000306686 | Lenzkirch | Baden-Württemberg | 79853 | 9.88 | Solar/Gebäude | 2012-09-26 |  | 2012-09-26 |  |  | NS | Nein | regelbar nach § 9 Abs. 2 EEG 2014 | NEIN | SOP
E11411010668578083000000000000003 | DE0073237808300000000000000306685 | Dauchingen | Baden-Württemberg | 78083 | 6.86 | Solar/Gebäude | 2012-09-26 |  | 2012-09-26 |  |  | NS | Nein | regelbar nach § 9 Abs. 2 EEG 2014 | NEIN | SOP
E11411010670179424000000000000003 | DE0073237942400000000000000306701 | Auggen | Baden-Württemberg | 79424 | 9.62 | Solar/Gebäude | 2012-09-26 |  | 2012-09-26 |  |  | NS | Nein | regelbar nach § 9 Abs. 2 EEG 2014 | NEIN | SOP
E11411010670079415000000000000003 | DE0073237941500000000000000306700 | Bad Bellingen | Baden-Württemberg | 79415 | 6.75 | Solar/Gebäude | 2012-09-26 |  | 2012-09-26 |  |  | NS | Nein | regelbar nach § 9 Abs. 2 EEG 2014 | NEIN | SOP
E11411010668079859000000000000003 | DE0073237985900000000000000306680 | Schluchsee | Baden-Württemberg | 79859 | 166 | Solar/Gebäude | 2012-09-26 |  | 2012-09-26 |  |  | MS | Nein | regelbar nach § 9 Abs. 1 EEG 2014 | JA | SOL
E11418011680043203200101010000001 | DE0071067984316800432032001010100 | Löffingen | Baden-Württemberg | 79843 | 13.44 | Solar/Gebäude | 2012-09-26 |  | 2015-01-01 |  |  | NS | Ja (keine Belieferung Dritter) | 70%-Begrenzung | NEIN | SOP
E11411010687478250000000000000003 | DE0073237825000000000000000306874 | Tengen | Baden-Württemberg | 78250 | 17.64 | Solar/Gebäude | 2012-09-26 |  | 2012-09-26 |  |  | NS | Ja (keine Belieferung Dritter) | regelbar nach § 9 Abs. 2 EEG 2014 | NEIN | SOP
E11411010687078250000000000000003 | DE0073237825000000000000000306870 | Tengen | Baden-Württemberg | 78250 | 27.44 | Solar/Gebäude | 2012-09-26 |  | 2012-09-26 |  |  | NS | Ja (keine Belieferung Dritter) | regelbar nach § 9 Abs. 2 EEG 2014 | NEIN | SOP
E11411010745178166000000000000003 | DE0073237816600000000000000307451 | Donaueschingen | Baden-Württemberg | 78166 | 9.945 | Solar/Gebäude | 2012-09-25 |  | 2012-09-25 |  |  | NS | Nein | 70%-Begrenzung | NEIN | SOP
E11411010672979618000000000000003 | DE0073237961800000000000000306729 | Rheinfelden | Baden-Württemberg | 79618 | 6 | Solar/Gebäude | 2012-09-25 |  | 2012-09-25 |  |  | NS | Nein | regelbar nach § 9 Abs. 2 EEG 2014 | NEIN | SOP
E11411010682278086000000000000003 | DE0073237808600000000000000306822 | Brigachtal | Baden-Württemberg | 78086 | 9.8 | Solar/Gebäude | 2012-09-25 |  | 2012-09-25 |  |  | NS | Nein | regelbar nach § 9 Abs. 2 EEG 2014 | NEIN | SOP
E11411010665379871000000000000003 | DE0073237987100000000000000306653 | Eisenbach | Baden-Württemberg | 79871 | 7.44 | Solar/Gebäude | 2012-09-25 |  | 2012-09-25 |  |  | NS | Nein | regelbar nach § 9 Abs. 2 EEG 2014 | NEIN | SOP
E11411010813978194000000000000003 | DE0073237819400000000000000308139 | Immendingen | Baden-Württemberg | 78194 | 11.52 | Solar/Gebäude | 2012-09-25 |  | 2012-09-25 |  |  | NS | Ja (keine Belieferung Dritter) | regelbar nach § 9 Abs. 2 EEG 2014 | NEIN | SOP
E11411010663679774000000000000003 | DE0073237977400000000000000306636 | Albbruck | Baden-Württemberg | 79774 | 18.96 | Solar/Gebäude | 2012-09-25 |  | 2012-09-25 |  |  | NS | Ja (keine Belieferung Dritter) | regelbar nach § 9 Abs. 2 EEG 2014 | NEIN | SOP
E11411010662379238000000000000003 | DE0073237923800000000000000306623 | Ehrenkirchen | Baden-Württemberg | 79238 | 5.4 | Solar/Gebäude | 2012-09-24 |  | 2012-09-24 |  |  | NS | Nein | regelbar nach § 9 Abs. 2 EEG 2014 | NEIN | SOP
E11411010694279588000000000000003 | DE0073237958800000000000000306942 | Efringen-Kirchen | Baden-Württemberg | 79588 | 5.4 | Solar/Gebäude | 2012-09-24 |  | 2012-09-24 |  |  | NS | Nein | regelbar nach § 9 Abs. 2 EEG 2014 | NEIN | SOP
E11411010663079774000000000000003 | DE0073237977400000000000000306630 | Albbruck | Baden-Württemberg | 79774 | 6.48 | Solar/Gebäude | 2012-09-24 |  | 2012-09-24 |  |  | NS | Nein | regelbar nach § 9 Abs. 2 EEG 2014 | NEIN | SOP
E11411010665079777000000000000003 | DE0073237977700000000000000306650 | Ühlingen-Birkendorf | Baden-Württemberg | 79777 | 29.4 | Solar/Gebäude | 2012-09-24 |  | 2012-09-24 |  |  | NS | Ja (keine Belieferung Dritter) | regelbar nach § 9 Abs. 2 EEG 2014 | NEIN | SOP
E11411010663179774000000000000003 | DE0073237977400000000000000306631 | Albbruck | Baden-Württemberg | 79774 | 11.52 | Solar/Gebäude | 2012-09-24 |  | 2012-09-24 |  |  | NS | Ja (keine Belieferung Dritter) | regelbar nach § 9 Abs. 2 EEG 2014 | NEIN | SOP
E11411010661779862000000000000003 | DE0073237986200000000000000306617 | Höchenschwand | Baden-Württemberg | 79862 | 6.58 | Solar/Gebäude | 2012-09-20 |  | 2012-09-20 |  |  | NS | Nein | 70%-Begrenzung | NEIN | SOP
E11411010867579725000000000000003 | DE0073237972500000000000000308675 | Laufenburg | Baden-Württemberg | 79725 | 5.405 | Solar/Gebäude | 2012-09-20 |  | 2012-09-20 |  |  | NS | Nein | 70%-Begrenzung | NEIN | SOP
E11411010662979650000000000000003 | DE0073237965000000000000000306629 | Schopfheim | Baden-Württemberg | 79650 | 4.5 | Solar/Gebäude | 2012-09-20 |  | 2012-09-20 |  |  | NS | Nein | regelbar nach § 9 Abs. 2 EEG 2014 | NEIN | SOP
E11411010658779258000000000000003 | DE0073237925800000000000000306587 | Hartheim | Baden-Württemberg | 79258 | 7.35 | Solar/Gebäude | 2012-09-20 |  | 2012-09-20 |  |  | NS | Nein | 70%-Begrenzung | NEIN | SOP
E11411010658079875000000000000003 | DE0073237987500000000000000306580 | Dachsberg | Baden-Württemberg | 79875 | 1 | Wind onshore | 2012-09-19 |  | 2012-09-19 |  |  | NS | Nein | nicht regelbar | NEIN | WNP
E11411010658579790000000000000003 | DE0073237979000000000000000306585 | Küssaberg | Baden-Württemberg | 79790 | 7.18 | Solar/Gebäude | 2012-09-19 |  | 2012-09-19 |  |  | NS | Nein | regelbar nach § 9 Abs. 2 EEG 2014 | NEIN | SOP
E11411010657879295000000000000003 | DE0073237929500000000000000306578 | Sulzburg | Baden-Württemberg | 79295 | 9.89 | Solar/Gebäude | 2012-09-19 |  | 2012-09-19 |  |  | NS | Nein | 70%-Begrenzung | NEIN | SOP
E11411010658479790000000000000003 | DE0073237979000000000000000306584 | Küssaberg | Baden-Württemberg | 79790 | 6.5 | Solar/Gebäude | 2012-09-19 |  | 2012-09-19 |  |  | NS | Nein | regelbar nach § 9 Abs. 2 EEG 2014 | NEIN | SOP
E11411010657279872000000000000003 | DE0073237987200000000000000306572 | Bernau | Baden-Württemberg | 79872 | 6.24 | Solar/Gebäude | 2012-09-18 |  | 2012-09-18 |  |  | NS | Nein | regelbar nach § 9 Abs. 2 EEG 2014 | NEIN | SOP
E11411010657478078000000000000003 | DE0073237807800000000000000306574 | Niedereschach | Baden-Württemberg | 78078 | 8.16 | Solar/Gebäude | 2012-09-18 |  | 2012-09-18 |  |  | NS | Nein | regelbar nach § 9 Abs. 2 EEG 2014 | NEIN | SOP
E11411010657978078000000000000003 | DE0073237807800000000000000306579 | Niedereschach | Baden-Württemberg | 78078 | 9.84 | Solar/Gebäude | 2012-09-18 |  | 2012-09-18 |  |  | NS | Nein | 70%-Begrenzung | NEIN | SOP
E11411010663279639000000000000003 | DE0073237963900000000000000306632 | Grenzach-Wyhlen | Baden-Württemberg | 79639 | 3.84 | Solar/Gebäude | 2012-09-18 |  | 2012-09-18 |  |  | NS | Nein | 70%-Begrenzung | NEIN | SOP
E11411010657579674000000000000003 | DE0073237967400000000000000306575 | Todtnau | Baden-Württemberg | 79674 | 5.46 | Solar/Gebäude | 2012-09-18 |  | 2016-01-01 |  |  | NS | Nein | nicht regelbar | NEIN | SOP
E11411010801778086000000000000003 | DE0073237808600000000000000308017 | Brigachtal | Baden-Württemberg | 78086 | 2.88 | Solar/Gebäude | 2012-09-17 |  | 2012-09-17 |  |  | NS | Nein | 70%-Begrenzung | NEIN | SOP
E11411010677279777000000000000003 | DE0073237977700000000000000306772 | Ühlingen-Birkendorf | Baden-Württemberg | 79777 | 6.37 | Solar/Gebäude | 2012-09-17 |  | 2012-09-17 |  |  | NS | Nein | regelbar nach § 9 Abs. 2 EEG 2014 | NEIN | SOP
E11411010656978126000000000000003 | DE0073237812600000000000000306569 | Königsfeld | Baden-Württemberg | 78126 | 39.27 | Solar/Gebäude | 2012-09-17 |  | 2012-09-17 |  |  | NS | Ja (keine Belieferung Dritter) | regelbar nach § 9 Abs. 2 EEG 2014 | NEIN | SOP
E11411010656779541000000000000003 | DE0073237954100000000000000306567 | Lörrach | Baden-Württemberg | 79541 | 15.435 | Solar/Gebäude | 2012-09-14 |  | 2012-09-14 |  |  | NS | Nein | regelbar nach § 9 Abs. 2 EEG 2014 | NEIN | SOP
E11411010664979618000000000000003 | DE0073237961800000000000000306649 | Rheinfelden | Baden-Württemberg | 79618 | 9.945 | Solar/Gebäude | 2012-09-13 |  | 2012-09-13 |  |  | NS | Nein | regelbar nach § 9 Abs. 2 EEG 2014 | NEIN | SOP
E11411010656079682000000000000003 | DE0073237968200000000000000306560 | Todtmoos | Baden-Württemberg | 79682 | 9.12 | Solar/Gebäude | 2012-09-13 |  | 2012-09-13 |  |  | NS | Nein | regelbar nach § 9 Abs. 2 EEG 2014 | NEIN | SOP
E11411010652978166000000000000003 | DE0073237816600000000000000306529 | Donaueschingen | Baden-Württemberg | 78166 | 10 | Solar/Gebäude | 2012-09-12 |  | 2012-09-12 |  |  | NS | Nein | 70%-Begrenzung | NEIN | SOP
E11411010655679599000000000000003 | DE0073237959900000000000000306556 | Wittlingen | Baden-Württemberg | 79599 | 7.84 | Solar/Gebäude | 2012-09-12 |  | 2012-09-12 |  |  | NS | Nein | regelbar nach § 9 Abs. 2 EEG 2014 | NEIN | SOP
E11411010983179736000000000000003 | DE0073237973600000000000000309831 | Rickenbach | Baden-Württemberg | 79736 | 7.8 | Solar/Gebäude | 2012-09-11 |  | 2012-09-11 |  |  | NS | Nein | regelbar nach § 9 Abs. 2 EEG 2014 | NEIN | SOP
E11411010652679737000000000000003 | DE0073237973700000000000000306526 | Herrischried | Baden-Württemberg | 79737 | 5.46 | Solar/Gebäude | 2012-09-10 |  | 2012-09-10 |  |  | NS | Nein | regelbar nach § 9 Abs. 2 EEG 2014 | NEIN | SOP
E11411010375779618000000000000003 | DE0073237961800000000000000303757 | Rheinfelden | Baden-Württemberg | 79618 | 2.035 | Solar/Gebäude | 2012-09-10 |  | 2012-09-10 |  |  | NS | Nein | regelbar nach § 9 Abs. 2 EEG 2014 | NEIN | SOP
E11411010652879725000000000000003 | DE0073237972500000000000000306528 | Laufenburg | Baden-Württemberg | 79725 | 10.34 | Solar/Gebäude | 2012-09-10 |  | 2012-09-10 |  |  | NS | Ja (keine Belieferung Dritter) | regelbar nach § 9 Abs. 2 EEG 2014 | NEIN | SOP
E11411010897278259000000000000003 | DE0073237825900000000000000308972 | Mühlhausen-Ehingen | Baden-Württemberg | 78259 | 10.92 | Solar/Gebäude | 2012-09-06 |  | 2012-09-06 |  |  | NS | Ja (keine Belieferung Dritter) | regelbar nach § 9 Abs. 2 EEG 2014 | NEIN | SOP
E11411010652179244000000000000003 | DE0073237924400000000000000306521 | Münstertal | Baden-Württemberg | 79244 | 3.92 | Solar/Gebäude | 2012-09-06 |  | 2012-09-06 |  |  | NS | Nein | regelbar nach § 9 Abs. 2 EEG 2014 | NEIN | SOP
E11411010651879853000000000000003 | DE0073237985300000000000000306518 | Lenzkirch | Baden-Württemberg | 79853 | 18.72 | Solar/Gebäude | 2012-09-05 |  | 2012-09-05 |  |  | NS | Ja (keine Belieferung Dritter) | regelbar nach § 9 Abs. 2 EEG 2014 | NEIN | SOP
E11411010649579730000000000000003 | DE0073237973000000000000000306495 | Murg | Baden-Württemberg | 79730 | 43.61 | Solar/Gebäude | 2012-08-31 |  | 2012-08-31 |  |  | NS | Ja (keine Belieferung Dritter) | regelbar nach § 9 Abs. 2 EEG 2014 | NEIN | SOP
E11418011840043000500101010000001 | DE0071067984318400430005001010100 | Löffingen | Baden-Württemberg | 79843 | 9.06 | Solar/Gebäude | 2012-08-31 |  | 2015-01-01 |  |  | NS | Nein | 70%-Begrenzung | NEIN | SOP
E11411010651178086000000000000003 | DE0073237808600000000000000306511 | Brigachtal | Baden-Württemberg | 78086 | 5.1 | Solar/Gebäude | 2012-08-31 |  | 2012-08-31 |  |  | NS | Nein | regelbar nach § 9 Abs. 2 EEG 2014 | NEIN | SOP
E11411010631679618000000000000003 | DE0073237961800000000000000306316 | Rheinfelden | Baden-Württemberg | 79618 | 6.24 | Solar/Gebäude | 2012-08-31 |  | 2012-08-31 |  |  | NS | Nein | regelbar nach § 9 Abs. 2 EEG 2014 | NEIN | SOP
E11411010631579843000000000000003 | DE0073237984300000000000000306315 | Löffingen | Baden-Württemberg | 79843 | 8.085 | Solar/Gebäude | 2012-08-31 |  | 2012-08-31 |  |  | NS | Nein | regelbar nach § 9 Abs. 2 EEG 2014 | NEIN | SOP
E11411010642579733000000000000003 | DE0073237973300000000000000306425 | Görwihl | Baden-Württemberg | 79733 | 8.25 | Solar/Gebäude | 2012-08-31 |  | 2012-08-31 |  |  | NS | Nein | 70%-Begrenzung | NEIN | SOP
E11411010744979258000000000000003 | DE0073237925800000000000000307449 | Hartheim | Baden-Württemberg | 79258 | 13.65 | Solar/Gebäude | 2012-08-31 |  | 2012-08-31 |  |  | NS | Ja (keine Belieferung Dritter) | regelbar nach § 9 Abs. 2 EEG 2014 | NEIN | SOP
E11411010652778187000000000000003 | DE0073237818700000000000000306527 | Geisingen | Baden-Württemberg | 78187 | 11.04 | Solar/Gebäude | 2012-08-31 |  | 2012-08-31 |  |  | NS | Ja (keine Belieferung Dritter) | regelbar nach § 9 Abs. 2 EEG 2014 | NEIN | SOP
E11411010651079737000000000000003 | DE0073237973700000000000000306510 | Herrischried | Baden-Württemberg | 79737 | 41.04 | Solar/Gebäude | 2012-08-31 |  | 2012-08-31 |  |  | NS | Ja (keine Belieferung Dritter) | regelbar nach § 9 Abs. 2 EEG 2014 | NEIN | SOP
E11411010632379874000000000000003 | DE0073237987400000000000000306323 | Breitnau | Baden-Württemberg | 79874 | 27.97 | Solar/Gebäude | 2012-08-31 |  | 2012-08-31 |  |  | NS | Ja (keine Belieferung Dritter) | regelbar nach § 9 Abs. 2 EEG 2014 | NEIN | SOP
E11411010631079618000000000000003 | DE0073237961800000000000000306310 | Rheinfelden | Baden-Württemberg | 79618 | 13.72 | Solar/Gebäude | 2012-08-31 |  | 2012-08-31 |  |  | NS | Ja (keine Belieferung Dritter) | regelbar nach § 9 Abs. 2 EEG 2014 | NEIN | SOP
E1059801000HASBA00700000000000007 | DE00062679674100000000HASBA007001 | Todtnau | Baden-Württemberg | 79674 | 7.99 | Solar/Gebäude | 2012-08-30 |  | 2016-01-01 |  |  | NS | Nein | nicht regelbar | NEIN | SOP
E11411010650879674000000000000003 | DE0073237967400000000000000306508 | Todtnau | Baden-Württemberg | 79674 | 4.7 | Solar/Gebäude | 2012-08-30 |  | 2016-01-01 |  |  | NS | Ja (keine Belieferung Dritter) | nicht regelbar | NEIN | SOP
E11411010685278576000000000000003 | DE0073237857600000000000000306852 | Emmingen-Liptingen | Baden-Württemberg | 78576 | 2.34 | Solar/Gebäude | 2012-08-30 |  | 2012-08-30 |  |  | NS | Nein | regelbar nach § 9 Abs. 2 EEG 2014 | NEIN | SOP
E11411010685378247000000000000003 | DE0073237824700000000000000306853 | Hilzingen | Baden-Württemberg | 78247 | 2.73 | Solar/Gebäude | 2012-08-30 |  | 2012-08-30 |  |  | NS | Nein | regelbar nach § 9 Abs. 2 EEG 2014 | NEIN | SOP
E11411010631378166000000000000003 | DE0073237816600000000000000306313 | Donaueschingen | Baden-Württemberg | 78166 | 8.82 | Solar/Gebäude | 2012-08-30 |  | 2012-08-30 |  |  | NS | Nein | regelbar nach § 9 Abs. 2 EEG 2014 | NEIN | SOP
E11411010655878187000000000000003 | DE0073237818700000000000000306558 | Geisingen | Baden-Württemberg | 78187 | 9.87 | Solar/Gebäude | 2012-08-30 |  | 2012-08-30 |  |  | NS | Nein | regelbar nach § 9 Abs. 2 EEG 2014 | NEIN | SOP
E11411010655978187000000000000003 | DE0073237818700000000000000306559 | Geisingen | Baden-Württemberg | 78187 | 9.87 | Solar/Gebäude | 2012-08-30 |  | 2012-08-30 |  |  | NS | Nein | regelbar nach § 9 Abs. 2 EEG 2014 | NEIN | SOP
E11411010627779258000000000000003 | DE0073237925800000000000000306277 | Hartheim | Baden-Württemberg | 79258 | 3.92 | Solar/Gebäude | 2012-08-30 |  | 2012-08-30 |  |  | NS | Nein | 70%-Begrenzung | NEIN | SOP
E11411010632579539000000000000003 | DE0073237953900000000000000306325 | Lörrach | Baden-Württemberg | 79539 | 9.99 | Solar/Gebäude | 2012-08-30 |  | 2012-08-30 |  |  | NS | Nein | regelbar nach § 9 Abs. 2 EEG 2014 | NEIN | SOP
E11411010660979736000000000000003 | DE0073237973600000000000000306609 | Rickenbach | Baden-Württemberg | 79736 | 19 | Solar/Gebäude | 2012-08-30 |  | 2012-08-30 |  |  | NS | Ja (keine Belieferung Dritter) | regelbar nach § 9 Abs. 2 EEG 2014 | NEIN | SOP
E11411010656179805000000000000003 | DE0073237980500000000000000306561 | Eggingen | Baden-Württemberg | 79805 | 11.04 | Solar/Gebäude | 2012-08-30 |  | 2012-08-30 |  |  | NS | Ja (keine Belieferung Dritter) | regelbar nach § 9 Abs. 2 EEG 2014 | NEIN | SOP
E11411010624779576000000000000003 | DE0073237957600000000000000306247 | Weil am Rhein | Baden-Württemberg | 79576 | 6.825 | Solar/Gebäude | 2012-08-29 |  | 2012-08-29 |  |  | NS | Nein | regelbar nach § 9 Abs. 2 EEG 2014 | NEIN | SOP
E11411010631879777000000000000003 | DE0073237977700000000000000306318 | Ühlingen-Birkendorf | Baden-Württemberg | 79777 | 7.14 | Solar/Gebäude | 2012-08-29 |  | 2012-08-29 |  |  | NS | Nein | regelbar nach § 9 Abs. 2 EEG 2014 | NEIN | SOP
E11411010625079650000000000000003 | DE0073237965000000000000000306250 | Schopfheim | Baden-Württemberg | 79650 | 6.885 | Solar/Gebäude | 2012-08-29 |  | 2012-08-29 |  |  | NS | Nein | regelbar nach § 9 Abs. 2 EEG 2014 | NEIN | SOP
E11411010631179618000000000000003 | DE0073237961800000000000000306311 | Rheinfelden | Baden-Württemberg | 79618 | 8.75 | Solar/Gebäude | 2012-08-29 |  | 2012-08-29 |  |  | NS | Nein | regelbar nach § 9 Abs. 2 EEG 2014 | NEIN | SOP
E11411010625678166000000000000003 | DE0073237816600000000000000306256 | Donaueschingen | Baden-Württemberg | 78166 | 14.4 | Solar/Gebäude | 2012-08-29 |  | 2012-08-29 |  |  | NS | Ja (keine Belieferung Dritter) | regelbar nach § 9 Abs. 2 EEG 2014 | NEIN | SOP
E11411011076578259000000000000003 | DE0073237825900000000000000310765 | Mühlhausen-Ehingen | Baden-Württemberg | 78259 | 32.5 | Solar/Gebäude | 2012-08-28 |  | 2012-08-28 |  |  | NS | Ja (mit Belieferung Dritter) | regelbar nach § 9 Abs. 2 EEG 2014 | NEIN | SOP
E11411010624479299000000000000003 | DE0073237929900000000000000306244 | Wittnau | Baden-Württemberg | 79299 | 5.85 | Solar/Gebäude | 2012-08-28 |  | 2012-08-28 |  |  | NS | Nein | regelbar nach § 9 Abs. 2 EEG 2014 | NEIN | SOP
E11411010864979540000000000000003 | DE0073237954000000000000000308649 | Lörrach | Baden-Württemberg | 79540 | 109.557 | Solar/Gebäude | 2012-08-28 |  | 2012-08-28 |  |  | NS | Nein | regelbar nach § 9 Abs. 1 EEG 2014 | JA | SOL
E11411010631279618000000000000003 | DE0073237961800000000000000306312 | Rheinfelden | Baden-Württemberg | 79618 | 9.6 | Solar/Gebäude | 2012-08-28 |  | 2012-08-28 |  |  | NS | Nein | regelbar nach § 9 Abs. 2 EEG 2014 | NEIN | SOP
E11411010622879780000000000000003 | DE0073237978000000000000000306228 | Stühlingen | Baden-Württemberg | 79780 | 9 | Solar/Gebäude | 2012-08-28 |  | 2012-08-28 |  |  | NS | Nein | 70%-Begrenzung | NEIN | SOP
E11411010622379725000000000000003 | DE0073237972500000000000000306223 | Laufenburg | Baden-Württemberg | 79725 | 5.85 | Solar/Gebäude | 2012-08-28 |  | 2012-08-28 |  |  | NS | Nein | 70%-Begrenzung | NEIN | SOP
E11411010623479733000000000000003 | DE0073237973300000000000000306234 | Görwihl | Baden-Württemberg | 79733 | 12.495 | Solar/Gebäude | 2012-08-28 |  | 2012-08-28 |  |  | NS | Ja (keine Belieferung Dritter) | regelbar nach § 9 Abs. 2 EEG 2014 | NEIN | SOP
E11411010619179736000000000000003 | DE0073237973600000000000000306191 | Rickenbach | Baden-Württemberg | 79736 | 3.6 | Solar/Gebäude | 2012-08-27 |  | 2012-08-27 |  |  | NS | Nein | regelbar nach § 9 Abs. 2 EEG 2014 | NEIN | SOP
E11411010667978086000000000000003 | DE0073237808600000000000000306679 | Brigachtal | Baden-Württemberg | 78086 | 9.8 | Solar/Gebäude | 2012-08-27 |  | 2012-08-27 |  |  | NS | Nein | regelbar nach § 9 Abs. 2 EEG 2014 | NEIN | SOP
E11411010948579591000000000000003 | DE0073237959100000000000000309485 | Eimeldingen | Baden-Württemberg | 79591 | 10.185 | Solar/Gebäude | 2012-08-27 |  | 2012-08-27 |  |  | NS | Ja (keine Belieferung Dritter) | 70%-Begrenzung | NEIN | SOP
E11411010621079809000000000000003 | DE0073237980900000000000000306210 | Weilheim | Baden-Württemberg | 79809 | 5.635 | Solar/Gebäude | 2012-08-27 |  | 2012-08-27 |  |  | NS | Nein | regelbar nach § 9 Abs. 2 EEG 2014 | NEIN | SOP
E11411010656278187000000000000003 | DE0073237818700000000000000306562 | Geisingen | Baden-Württemberg | 78187 | 10 | Solar/Gebäude | 2012-08-27 |  | 2012-08-27 |  |  | NS | Nein | regelbar nach § 9 Abs. 2 EEG 2014 | NEIN | SOP
E11411010655479871000000000000003 | DE0073237987100000000000000306554 | Eisenbach | Baden-Württemberg | 79871 | 12.74 | Solar/Gebäude | 2012-08-27 |  | 2012-08-27 |  |  | NS | Ja (keine Belieferung Dritter) | regelbar nach § 9 Abs. 2 EEG 2014 | NEIN | SOP
E11411010621379859000000000000003 | DE0073237985900000000000000306213 | Schluchsee | Baden-Württemberg | 79859 | 11.52 | Solar/Gebäude | 2012-08-27 |  | 2012-08-27 |  |  | NS | Ja (keine Belieferung Dritter) | regelbar nach § 9 Abs. 2 EEG 2014 | NEIN | SOP
E11418011840033000800101010000001 | DE0071067984318400330008001010100 | Löffingen | Baden-Württemberg | 79843 | 8.33 | Solar/Gebäude | 2012-08-25 |  | 2015-01-01 |  |  | NS | Nein | nicht regelbar | NEIN | SOP
E11411010647179588000000000000003 | DE0073237958800000000000000306471 | Efringen-Kirchen | Baden-Württemberg | 79588 | 64.08 | Solar/Gebäude | 2012-08-24 |  | 2012-08-24 |  |  | NS | Ja (keine Belieferung Dritter) | regelbar nach § 9 Abs. 2 EEG 2014 | JA | SOL
E11411010615178083000000000000003 | DE0073237808300000000000000306151 | Dauchingen | Baden-Württemberg | 78083 | 5 | Solar/Gebäude | 2012-08-24 |  | 2012-08-24 |  |  | NS | Nein | regelbar nach § 9 Abs. 2 EEG 2014 | NEIN | SOP
E11418011070031203100101010000001 | DE0071067984310700312031001010100 | Löffingen | Baden-Württemberg | 79843 | 8.16 | Solar/Gebäude | 2012-08-23 |  | 2015-01-01 |  |  | NS | Nein | 70%-Begrenzung | NEIN | SOP
E11411010613578083000000000000003 | DE0073237808300000000000000306135 | Dauchingen | Baden-Württemberg | 78083 | 6.97 | Solar/Gebäude | 2012-08-23 |  | 2012-08-23 |  |  | NS | Nein | regelbar nach § 9 Abs. 2 EEG 2014 | NEIN | SOP
E11411010612979588000000000000003 | DE0073237958800000000000000306129 | Efringen-Kirchen | Baden-Württemberg | 79588 | 3.2 | Solar/Gebäude | 2012-08-23 |  | 2012-08-23 |  |  | NS | Nein | 70%-Begrenzung | NEIN | SOP
E11411010661679877000000000000003 | DE0073237987700000000000000306616 | Friedenweiler | Baden-Württemberg | 79877 | 18.2 | Solar/Gebäude | 2012-08-23 |  | 2012-08-23 |  |  | NS | Ja (keine Belieferung Dritter) | regelbar nach § 9 Abs. 2 EEG 2014 | NEIN | SOP
E11411010612679415000000000000003 | DE0073237941500000000000000306126 | Bad Bellingen | Baden-Württemberg | 79415 | 36 | Solar/Gebäude | 2012-08-23 |  | 2012-08-23 |  |  | NS | Ja (keine Belieferung Dritter) | regelbar nach § 9 Abs. 2 EEG 2014 | NEIN | SOP
E11411010755978166000000000000003 | DE0073237816600000000000000307559 | Donaueschingen | Baden-Württemberg | 78166 | 4.5 | Solar/Gebäude | 2012-08-22 |  | 2012-08-22 |  |  | NS | Nein | regelbar nach § 9 Abs. 2 EEG 2014 | NEIN | SOP
E11411010614979576000000000000003 | DE0073237957600000000000000306149 | Weil am Rhein | Baden-Württemberg | 79576 | 5.17 | Solar/Gebäude | 2012-08-22 |  | 2012-08-22 |  |  | NS | Nein | 70%-Begrenzung | NEIN | SOP
E11411010632779618000000000000003 | DE0073237961800000000000000306327 | Rheinfelden | Baden-Württemberg | 79618 | 6.24 | Solar/Gebäude | 2012-08-21 |  | 2012-08-21 |  |  | NS | Nein | regelbar nach § 9 Abs. 2 EEG 2014 | NEIN | SOP
E11411010610079576000000000000003 | DE0073237957600000000000000306100 | Weil am Rhein | Baden-Württemberg | 79576 | 5.85 | Solar/Gebäude | 2012-08-20 |  | 2012-08-20 |  |  | NS | Nein | regelbar nach § 9 Abs. 2 EEG 2014 | NEIN | SOP
E11411010613979777000000000000003 | DE0073237977700000000000000306139 | Ühlingen-Birkendorf | Baden-Württemberg | 79777 | 9.8 | Solar/Gebäude | 2012-08-20 |  | 2012-08-20 |  |  | NS | Nein | regelbar nach § 9 Abs. 2 EEG 2014 | NEIN | SOP
E11411010609979576000000000000003 | DE0073237957600000000000000306099 | Weil am Rhein | Baden-Württemberg | 79576 | 9.555 | Solar/Gebäude | 2012-08-20 |  | 2012-08-20 |  |  | NS | Nein | regelbar nach § 9 Abs. 2 EEG 2014 | NEIN | SOP
E11411010610779585000000000000003 | DE0073237958500000000000000306107 | Steinen | Baden-Württemberg | 79585 | 7.965 | Solar/Gebäude | 2012-08-20 |  | 2012-08-20 |  |  | NS | Nein | regelbar nach § 9 Abs. 2 EEG 2014 | NEIN | SOP
E11411010609479879000000000000003 | DE0073237987900000000000000306094 | Wutach | Baden-Württemberg | 79879 | 5.28 | Solar/Gebäude | 2012-08-17 |  | 2012-08-17 |  |  | NS | Nein | 70%-Begrenzung | NEIN | SOP
E11411010622678247000000000000003 | DE0073237824700000000000000306226 | Hilzingen | Baden-Württemberg | 78247 | 5 | Wind onshore | 2012-08-16 |  | 2012-08-16 |  |  | NS | Nein | nicht regelbar | NEIN | WNP
E11411010608678078000000000000003 | DE0073237807800000000000000306086 | Niedereschach | Baden-Württemberg | 78078 | 20.91 | Solar/Gebäude | 2012-08-16 |  | 2012-08-16 |  |  | NS | Ja (keine Belieferung Dritter) | regelbar nach § 9 Abs. 2 EEG 2014 | NEIN | SOP
E11411010606479877000000000000003 | DE0073237987700000000000000306064 | Friedenweiler | Baden-Württemberg | 79877 | 1.3 | Wind onshore | 2012-08-15 |  | 2012-08-15 |  |  | NS | Nein | nicht regelbar | NEIN | WNP
E11411010941779730000000000000003 | DE0073237973000000000000000309417 | Murg | Baden-Württemberg | 79730 | 8.33 | Solar/Gebäude | 2012-08-15 |  | 2012-08-15 |  |  | NS | Nein | regelbar nach § 9 Abs. 2 EEG 2014 | NEIN | SOP
E11411010606579859000000000000003 | DE0073237985900000000000000306065 | Schluchsee | Baden-Württemberg | 79859 | 4.9 | Solar/Gebäude | 2012-08-15 |  | 2012-08-15 |  |  | NS | Nein | regelbar nach § 9 Abs. 2 EEG 2014 | NEIN | SOP
E11411010610679588000000000000003 | DE0073237958800000000000000306106 | Efringen-Kirchen | Baden-Württemberg | 79588 | 3.36 | Solar/Gebäude | 2012-08-15 |  | 2012-08-15 |  |  | NS | Nein | regelbar nach § 9 Abs. 2 EEG 2014 | NEIN | SOP
E11411010606379848000000000000003 | DE0073237984800000000000000306063 | Bonndorf | Baden-Württemberg | 79848 | 7.35 | Solar/Gebäude | 2012-08-15 |  | 2012-08-15 |  |  | NS | Nein | regelbar nach § 9 Abs. 2 EEG 2014 | NEIN | SOP
E11411010606679588000000000000003 | DE0073237958800000000000000306066 | Efringen-Kirchen | Baden-Württemberg | 79588 | 13.8 | Solar/Gebäude | 2012-08-15 |  | 2012-08-15 |  |  | NS | Ja (keine Belieferung Dritter) | 70%-Begrenzung | NEIN | SOP
E11411010605979295000000000000003 | DE0073237929500000000000000306059 | Sulzburg | Baden-Württemberg | 79295 | 19.76 | Solar/Gebäude | 2012-08-15 |  | 2012-08-15 |  |  | NS | Ja (keine Belieferung Dritter) | regelbar nach § 9 Abs. 2 EEG 2014 | NEIN | SOP
E11411010603779410000000000000003 | DE0073237941000000000000000306037 | Badenweiler | Baden-Württemberg | 79410 | 3.12 | Solar/Gebäude | 2012-08-14 |  | 2012-08-14 |  |  | NS | Nein | regelbar nach § 9 Abs. 2 EEG 2014 | NEIN | SOP
E11411010605479588000000000000003 | DE0073237958800000000000000306054 | Efringen-Kirchen | Baden-Württemberg | 79588 | 5.88 | Solar/Gebäude | 2012-08-14 |  | 2012-08-14 |  |  | NS | Nein | regelbar nach § 9 Abs. 2 EEG 2014 | NEIN | SOP
E11411010605379588000000000000003 | DE0073237958800000000000000306053 | Efringen-Kirchen | Baden-Württemberg | 79588 | 9.36 | Solar/Gebäude | 2012-08-14 |  | 2012-08-14 |  |  | NS | Nein | regelbar nach § 9 Abs. 2 EEG 2014 | NEIN | SOP
E11411010601879282000000000000003 | DE0073237928200000000000000306018 | Ballrechten-Dottingen | Baden-Württemberg | 79282 | 7.41 | Solar/Gebäude | 2012-08-13 |  | 2012-08-13 |  |  | NS | Nein | regelbar nach § 9 Abs. 2 EEG 2014 | NEIN | SOP
E11411010600679879000000000000003 | DE0073237987900000000000000306006 | Wutach | Baden-Württemberg | 79879 | 9.84 | Solar/Gebäude | 2012-08-10 |  | 2012-08-10 |  |  | NS | Nein | regelbar nach § 9 Abs. 2 EEG 2014 | NEIN | SOP
E11411010600779639000000000000003 | DE0073237963900000000000000306007 | Grenzach-Wyhlen | Baden-Württemberg | 79639 | 1.11 | Solar/Gebäude | 2012-08-10 |  | 2012-08-10 |  |  | NS | Nein | regelbar nach § 9 Abs. 2 EEG 2014 | NEIN | SOP
E11411010601279875000000000000003 | DE0073237987500000000000000306012 | Dachsberg | Baden-Württemberg | 79875 | 3 | Wind onshore | 2012-08-09 |  | 2012-08-09 |  |  | NS | Nein | nicht regelbar | NEIN | WNP
E11418011680029103700101010000001 | DE0071067984316800291037001010100 | Löffingen | Baden-Württemberg | 79843 | 10.105 | Solar/Gebäude | 2012-08-09 |  | 2015-01-01 |  |  | NS | Nein | 70%-Begrenzung | NEIN | SOP
E11411010599779686000000000000003 | DE0073237968600000000000000305997 | Hasel | Baden-Württemberg | 79686 | 18.72 | Solar/Gebäude | 2012-08-08 |  | 2012-08-08 |  |  | NS | Nein | regelbar nach § 9 Abs. 2 EEG 2014 | NEIN | SOP
E11411010652479877000000000000003 | DE0073237987700000000000000306524 | Friedenweiler | Baden-Württemberg | 79877 | 4.8 | Solar/Gebäude | 2012-08-08 |  | 2012-08-08 |  |  | NS | Nein | 70%-Begrenzung | NEIN | SOP
E11411010593979576000000000000003 | DE0073237957600000000000000305939 | Weil am Rhein | Baden-Württemberg | 79576 | 4.86 | Solar/Gebäude | 2012-08-08 |  | 2012-08-08 |  |  | NS | Nein | 70%-Begrenzung | NEIN | SOP
E11411010593678576000000000000003 | DE0073237857600000000000000305936 | Emmingen-Liptingen | Baden-Württemberg | 78576 | 6 | Solar/Gebäude | 2012-08-08 |  | 2012-08-08 |  |  | NS | Nein | 70%-Begrenzung | NEIN | SOP
E11411010588479618000000000000003 | DE0073237961800000000000000305884 | Rheinfelden | Baden-Württemberg | 79618 | 8.19 | Solar/Gebäude | 2012-08-07 |  | 2012-08-07 |  |  | NS | Nein | regelbar nach § 9 Abs. 2 EEG 2014 | NEIN | SOP
E11411010600179592000000000000003 | DE0073237959200000000000000306001 | Fischingen | Baden-Württemberg | 79592 | 14.82 | Solar/Gebäude | 2012-08-06 |  | 2012-08-06 |  |  | NS | Ja (keine Belieferung Dritter) | 70%-Begrenzung | NEIN | SOP
E11411010599079790000000000000003 | DE0073237979000000000000000305990 | Küssaberg | Baden-Württemberg | 79790 | 10.32 | Solar/Gebäude | 2012-08-03 |  | 2012-08-03 |  |  | NS | Ja (keine Belieferung Dritter) | regelbar nach § 9 Abs. 2 EEG 2014 | NEIN | SOP
E1059801000OBERS01500000000000015 | DE00062679674100000000OBERS015A01 | Todtnau | Baden-Württemberg | 79674 | 12.2 | Wasser | 2012-08-01 |  | 2016-01-01 |  |  | NS | Nein | nicht regelbar | NEIN | WAP
E1007101E000G000H0000031000000001 | DE00720079541E000G000H00000090000 | Lörrach | Baden-Württemberg | 79541 | 3.64 | Solar/Gebäude | 2012-07-31 |  | 2017-01-01 |  |  | NS | Nein | nicht regelbar | NEIN | SOP
E11411010593078086000000000000003 | DE0073237808600000000000000305930 | Brigachtal | Baden-Württemberg | 78086 | 6 | Solar/Gebäude | 2012-07-31 |  | 2012-07-31 |  |  | NS | Nein | regelbar nach § 9 Abs. 2 EEG 2014 | NEIN | SOP
E11411010649378166000000000000003 | DE0073237816600000000000000306493 | Donaueschingen | Baden-Württemberg | 78166 | 55.2 | Solar/Gebäude | 2012-07-31 |  | 2012-07-31 |  |  | MS | Ja (keine Belieferung Dritter) | regelbar nach § 9 Abs. 2 EEG 2014 | JA | SOL
E11411010601379733000000000000003 | DE0073237973300000000000000306013 | Görwihl | Baden-Württemberg | 79733 | 19.76 | Solar/Gebäude | 2012-07-31 |  | 2012-07-31 |  |  | NS | Nein | regelbar nach § 9 Abs. 2 EEG 2014 | NEIN | SOP
E11411010605578166000000000000003 | DE0073237816600000000000000306055 | Donaueschingen | Baden-Württemberg | 78166 | 15.81 | Solar/Gebäude | 2012-07-31 |  | 2012-07-31 |  |  | NS | Nein | 70%-Begrenzung | NEIN | SOP
E11411010859479790000000000000003 | DE0073237979000000000000000308594 | Küssaberg | Baden-Württemberg | 79790 | 6.6 | Solar/Gebäude | 2012-07-31 |  | 2012-07-31 |  |  | NS | Nein | regelbar nach § 9 Abs. 2 EEG 2014 | NEIN | SOP
E11411010577879650000000000000003 | DE0073237965000000000000000305778 | Schopfheim | Baden-Württemberg | 79650 | 6.24 | Solar/Gebäude | 2012-07-31 |  | 2012-07-31 |  |  | NS | Nein | regelbar nach § 9 Abs. 2 EEG 2014 | NEIN | SOP
E11411010577979618000000000000003 | DE0073237961800000000000000305779 | Rheinfelden | Baden-Württemberg | 79618 | 5.46 | Solar/Gebäude | 2012-07-31 |  | 2012-07-31 |  |  | NS | Nein | regelbar nach § 9 Abs. 2 EEG 2014 | NEIN | SOP
E11411010859179790000000000000003 | DE0073237979000000000000000308591 | Küssaberg | Baden-Württemberg | 79790 | 14.52 | Solar/Gebäude | 2012-07-31 |  | 2012-07-31 |  |  | NS | Ja (keine Belieferung Dritter) | regelbar nach § 9 Abs. 2 EEG 2014 | NEIN | SOP
E11411010576879664000000000000003 | DE0073237966400000000000000305768 | Wehr | Baden-Württemberg | 79664 | 9.88 | Solar/Gebäude | 2012-07-31 |  | 2012-07-31 |  |  | NS | Nein | regelbar nach § 9 Abs. 2 EEG 2014 | NEIN | SOP
E11411010576579733000000000000003 | DE0073237973300000000000000305765 | Görwihl | Baden-Württemberg | 79733 | 9.75 | Solar/Gebäude | 2012-07-31 |  | 2012-07-31 |  |  | NS | Nein | regelbar nach § 9 Abs. 2 EEG 2014 | NEIN | SOP
E11411010590079725000000000000003 | DE0073237972500000000000000305900 | Laufenburg | Baden-Württemberg | 79725 | 5.145 | Solar/Gebäude | 2012-07-31 |  | 2012-07-31 |  |  | NS | Nein | regelbar nach § 9 Abs. 2 EEG 2014 | NEIN | SOP
E11411010576379379000000000000003 | DE0073237937900000000000000305763 | Müllheim | Baden-Württemberg | 79379 | 6.825 | Solar/Gebäude | 2012-07-31 |  | 2012-07-31 |  |  | NS | Nein | 70%-Begrenzung | NEIN | SOP
E11411010606078187000000000000003 | DE0073237818700000000000000306060 | Geisingen | Baden-Württemberg | 78187 | 9 | Solar/Gebäude | 2012-07-31 |  | 2012-07-31 |  |  | NS | Nein | regelbar nach § 9 Abs. 2 EEG 2014 | NEIN | SOP
E11411010577679639000000000000003 | DE0073237963900000000000000305776 | Grenzach-Wyhlen | Baden-Württemberg | 79639 | 9.6 | Solar/Gebäude | 2012-07-31 |  | 2012-07-31 |  |  | NS | Nein | regelbar nach § 9 Abs. 2 EEG 2014 | NEIN | SOP
E1059801000HASBA01300000000000013 | DE0006267967403200071013001010100 | Todtnau | Baden-Württemberg | 79674 | 5.25 | Solar/Gebäude | 2012-07-31 |  | 2016-01-01 |  |  | NS | Ja (keine Belieferung Dritter) | nicht regelbar | NEIN | SOP
E11411010598678166000000000000003 | DE0073237816600000000000000305986 | Donaueschingen | Baden-Württemberg | 78166 | 10.56 | Solar/Gebäude | 2012-07-31 |  | 2012-07-31 |  |  | NS | Ja (keine Belieferung Dritter) | regelbar nach § 9 Abs. 2 EEG 2014 | NEIN | SOP
E11411010598279862000000000000003 | DE0073237986200000000000000305982 | Höchenschwand | Baden-Württemberg | 79862 | 29.5 | Solar/Gebäude | 2012-07-31 |  | 2012-07-31 |  |  | NS | Ja (keine Belieferung Dritter) | 70%-Begrenzung | NEIN | SOP
E11411010578179618000000000000003 | DE0073237961800000000000000305781 | Rheinfelden | Baden-Württemberg | 79618 | 12.48 | Solar/Gebäude | 2012-07-31 |  | 2012-07-31 |  |  | NS | Ja (keine Belieferung Dritter) | regelbar nach § 9 Abs. 2 EEG 2014 | NEIN | SOP
E11411010576979540000000000000003 | DE0073237954000000000000000305769 | Lörrach | Baden-Württemberg | 79540 | 28.08 | Solar/Gebäude | 2012-07-31 |  | 2012-07-31 |  |  | NS | Ja (keine Belieferung Dritter) | regelbar nach § 9 Abs. 2 EEG 2014 | NEIN | SOP
E11411010601578078000000000000003 | DE0073237807800000000000000306015 | Niedereschach | Baden-Württemberg | 78078 | 39.78 | Solar/Gebäude | 2012-07-30 |  | 2012-07-30 |  |  | NS | Ja (mit Belieferung Dritter) | regelbar nach § 9 Abs. 2 EEG 2014 | NEIN | SOP
E11411010657679400000000000000003 | DE0073237940000000000000000306576 | Kandern | Baden-Württemberg | 79400 | 9.72 | Solar/Gebäude | 2012-07-30 |  | 2012-07-30 |  |  | NS | Nein | regelbar nach § 9 Abs. 2 EEG 2014 | NEIN | SOP
E11411010574979856000000000000003 | DE0073237985600000000000000305749 | Hinterzarten | Baden-Württemberg | 79856 | 9.01 | Solar/Gebäude | 2012-07-30 |  | 2012-07-30 |  |  | NS | Nein | regelbar nach § 9 Abs. 2 EEG 2014 | NEIN | SOP
E11411010577379282000000000000003 | DE0073237928200000000000000305773 | Ballrechten-Dottingen | Baden-Württemberg | 79282 | 6.5 | Solar/Gebäude | 2012-07-28 |  | 2012-07-28 |  |  | NS | Nein | 70%-Begrenzung | NEIN | SOP
E11411010631778073000000000000003 | DE0073237807300000000000000306317 | Bad Dürrheim | Baden-Württemberg | 78073 | 5.7 | Solar/Gebäude | 2012-07-27 |  | 2012-07-27 |  |  | NS | Nein | regelbar nach § 9 Abs. 2 EEG 2014 | NEIN | SOP
E11411010567178250000000000000003 | DE0073237825000000000000000305671 | Tengen | Baden-Württemberg | 78250 | 9.18 | Solar/Gebäude | 2012-07-27 |  | 2012-07-27 |  |  | NS | Nein | regelbar nach § 9 Abs. 2 EEG 2014 | NEIN | SOP
E11411010600479777000000000000003 | DE0073237977700000000000000306004 | Ühlingen-Birkendorf | Baden-Württemberg | 79777 | 11.07 | Solar/Gebäude | 2012-07-27 |  | 2012-07-27 |  |  | NS | Ja (keine Belieferung Dritter) | regelbar nach § 9 Abs. 2 EEG 2014 | NEIN | SOP
E11411010573379868000000000000003 | DE0073237986800000000000000305733 | Feldberg | Baden-Württemberg | 79868 | 4.08 | Solar/Gebäude | 2012-07-27 |  | 2012-07-27 |  |  | NS | Nein | regelbar nach § 9 Abs. 2 EEG 2014 | NEIN | SOP
E11411010611779588000000000000003 | DE0073237958800000000000000306117 | Efringen-Kirchen | Baden-Württemberg | 79588 | 146.95 | Solar/Gebäude | 2012-07-27 |  | 2012-07-27 |  |  | MS | Nein | regelbar nach § 9 Abs. 1 EEG 2014 | JA | SOL
E11411010570879282000000000000003 | DE0073237928200000000000000305708 | Ballrechten-Dottingen | Baden-Württemberg | 79282 | 8.16 | Solar/Gebäude | 2012-07-27 |  | 2012-07-27 |  |  | NS | Nein | 70%-Begrenzung | NEIN | SOP
E11411010587079588000000000000003 | DE0073237958800000000000000305870 | Efringen-Kirchen | Baden-Württemberg | 79588 | 8.75 | Solar/Gebäude | 2012-07-27 |  | 2012-07-27 |  |  | NS | Nein | regelbar nach § 9 Abs. 2 EEG 2014 | NEIN | SOP
E11411010570979379000000000000003 | DE0073237937900000000000000305709 | Müllheim | Baden-Württemberg | 79379 | 9.6 | Solar/Gebäude | 2012-07-27 |  | 2012-07-27 |  |  | NS | Nein | 70%-Begrenzung | NEIN | SOP
E11418011070023001700101020000001 | DE0071067984310700230017001010200 | Löffingen | Baden-Württemberg | 79843 | 3.9 | Solar/Gebäude | 2012-07-27 |  | 2015-01-01 |  |  | NS | Nein | 70%-Begrenzung | NEIN | SOP
E11411010600579790000000000000003 | DE0073237979000000000000000306005 | Küssaberg | Baden-Württemberg | 79790 | 14.4 | Solar/Gebäude | 2012-07-27 |  | 2012-07-27 |  |  | NS | Ja (keine Belieferung Dritter) | regelbar nach § 9 Abs. 2 EEG 2014 | NEIN | SOP
E11411010598879877000000000000003 | DE0073237987700000000000000305988 | Friedenweiler | Baden-Württemberg | 79877 | 13.92 | Solar/Gebäude | 2012-07-27 |  | 2012-07-27 |  |  | NS | Ja (keine Belieferung Dritter) | regelbar nach § 9 Abs. 2 EEG 2014 | NEIN | SOP
E11411010598778073000000000000003 | DE0073237807300000000000000305987 | Bad Dürrheim | Baden-Württemberg | 78073 | 30.42 | Solar/Gebäude | 2012-07-27 |  | 2012-07-27 |  |  | NS | Ja (mit Belieferung Dritter) | regelbar nach § 9 Abs. 2 EEG 2014 | NEIN | SOP
E11411010614679219000000000000003 | DE0073237921900000000000000306146 | Staufen | Baden-Württemberg | 79219 | 7.35 | Solar/Gebäude | 2012-07-26 |  | 2012-07-26 |  |  | NS | Nein | regelbar nach § 9 Abs. 2 EEG 2014 | NEIN | SOP
E11411010630379395000000000000003 | DE0073237939500000000000000306303 | Neuenburg | Baden-Württemberg | 79395 | 27.3 | Solar/Gebäude | 2012-07-26 |  | 2012-07-26 |  |  | NS | Ja (keine Belieferung Dritter) | regelbar nach § 9 Abs. 2 EEG 2014 | NEIN | SOP
E11411011041379415000000000000003 | DE0073237941500000000000000310413 | Bad Bellingen | Baden-Württemberg | 79415 | 3.12 | Solar/Gebäude | 2012-07-25 |  | 2012-07-25 |  |  | NS | Ja (keine Belieferung Dritter) | regelbar nach § 9 Abs. 2 EEG 2014 | NEIN | SOP
E11411010567478166000000000000003 | DE0073237816600000000000000305674 | Donaueschingen | Baden-Württemberg | 78166 | 6.292 | Solar/Gebäude | 2012-07-25 |  | 2012-07-25 |  |  | NS | Nein | 70%-Begrenzung | NEIN | SOP
E11411010564779650000000000000003 | DE0073237965000000000000000305647 | Schopfheim | Baden-Württemberg | 79650 | 9 | Solar/Gebäude | 2012-07-25 |  | 2012-07-25 |  |  | NS | Nein | regelbar nach § 9 Abs. 2 EEG 2014 | NEIN | SOP
E11411010577279539000000000000003 | DE0073237953900000000000000305772 | Lörrach | Baden-Württemberg | 79539 | 8.576 | Solar/Gebäude | 2012-07-25 |  | 2012-07-25 |  |  | NS | Nein | regelbar nach § 9 Abs. 2 EEG 2014 | NEIN | SOP
E11411010565779618000000000000003 | DE0073237961800000000000000305657 | Rheinfelden | Baden-Württemberg | 79618 | 6.18 | Solar/Gebäude | 2012-07-25 |  | 2012-07-25 |  |  | NS | Nein | regelbar nach § 9 Abs. 2 EEG 2014 | NEIN | SOP
E11411010576679540000000000000003 | DE0073237954000000000000000305766 | Lörrach | Baden-Württemberg | 79540 | 5.46 | Solar/Gebäude | 2012-07-25 |  | 2012-07-25 |  |  | NS | Nein | regelbar nach § 9 Abs. 2 EEG 2014 | NEIN | SOP
E11411010578379418000000000000003 | DE0073237941800000000000000305783 | Schliengen | Baden-Württemberg | 79418 | 7.99 | Solar/Gebäude | 2012-07-25 |  | 2012-07-25 |  |  | NS | Nein | regelbar nach § 9 Abs. 2 EEG 2014 | NEIN | SOP
E11411010565679639000000000000003 | DE0073237963900000000000000305656 | Grenzach-Wyhlen | Baden-Württemberg | 79639 | 3.105 | Solar/Gebäude | 2012-07-25 |  | 2012-07-25 |  |  | NS | Nein | regelbar nach § 9 Abs. 2 EEG 2014 | NEIN | SOP
E11411010565978083000000000000003 | DE0073237808300000000000000305659 | Dauchingen | Baden-Württemberg | 78083 | 5.88 | Solar/Gebäude | 2012-07-25 |  | 2012-07-25 |  |  | NS | Nein | regelbar nach § 9 Abs. 2 EEG 2014 | NEIN | SOP
E11411010620179639000000000000003 | DE0073237963900000000000000306201 | Grenzach-Wyhlen | Baden-Württemberg | 79639 | 39.69 | Solar/Gebäude | 2012-07-24 |  | 2012-07-24 |  |  | NS | Ja (mit Belieferung Dritter) | regelbar nach § 9 Abs. 2 EEG 2014 | NEIN | SOP
E11411010608778250000000000000003 | DE0073237825000000000000000306087 | Tengen | Baden-Württemberg | 78250 | 30 | Biomasse | 2012-07-24 |  | 2012-07-24 |  |  | NS | Nein | nicht regelbar | NEIN | BIP | Nein | Nein |  | 30
E11411010562979639000000000000003 | DE0073237963900000000000000305629 | Grenzach-Wyhlen | Baden-Württemberg | 79639 | 3.9 | Solar/Gebäude | 2012-07-24 |  | 2012-07-24 |  |  | NS | Nein | 70%-Begrenzung | NEIN | SOP
E11411010560779650000000000000003 | DE0073237965000000000000000305607 | Schopfheim | Baden-Württemberg | 79650 | 6 | Solar/Gebäude | 2012-07-24 |  | 2012-07-24 |  |  | NS | Nein | 70%-Begrenzung | NEIN | SOP
E11411010575079588000000000000003 | DE0073237958800000000000000305750 | Efringen-Kirchen | Baden-Württemberg | 79588 | 4.41 | Solar/Gebäude | 2012-07-24 |  | 2012-07-24 |  |  | NS | Nein | regelbar nach § 9 Abs. 2 EEG 2014 | NEIN | SOP
E11411010606779736000000000000003 | DE0073237973600000000000000306067 | Rickenbach | Baden-Württemberg | 79736 | 5.625 | Solar/Gebäude | 2012-07-24 |  | 2012-07-24 |  |  | NS | Nein | regelbar nach § 9 Abs. 2 EEG 2014 | NEIN | SOP
E11411010558779238000000000000003 | DE0073237923800000000000000305587 | Ehrenkirchen | Baden-Württemberg | 79238 | 8.085 | Solar/Gebäude | 2012-07-23 |  | 2012-07-23 |  |  | NS | Nein | 70%-Begrenzung | NEIN | SOP
E11411010558679725000000000000003 | DE0073237972500000000000000305586 | Laufenburg | Baden-Württemberg | 79725 | 4.32 | Solar/Gebäude | 2012-07-23 |  | 2012-07-23 |  |  | NS | Nein | regelbar nach § 9 Abs. 2 EEG 2014 | NEIN | SOP
E11411010586979418000000000000003 | DE0073237941800000000000000305869 | Schliengen | Baden-Württemberg | 79418 | 8.8 | Solar/Gebäude | 2012-07-23 |  | 2012-07-23 |  |  | NS | Nein | regelbar nach § 9 Abs. 2 EEG 2014 | NEIN | SOP
E11411010554879685000000000000003 | DE0073237968500000000000000305548 | Häg-Ehrsberg | Baden-Württemberg | 79685 | 7.605 | Solar/Gebäude | 2012-07-19 |  | 2012-07-19 |  |  | NS | Nein | regelbar nach § 9 Abs. 2 EEG 2014 | NEIN | SOP
E11411010550378247000000000000003 | DE0073237824700000000000000305503 | Hilzingen | Baden-Württemberg | 78247 | 8.19 | Solar/Gebäude | 2012-07-17 |  | 2012-07-17 |  |  | NS | Nein | regelbar nach § 9 Abs. 2 EEG 2014 | NEIN | SOP
E11411010550279871000000000000003 | DE0073237987100000000000000305502 | Eisenbach | Baden-Württemberg | 79871 | 7.95 | Solar/Gebäude | 2012-07-17 |  | 2012-07-17 |  |  | NS | Nein | regelbar nach § 9 Abs. 2 EEG 2014 | NEIN | SOP
E1059801000SONNH04500000000000045 | DE0006267967403100156045001010100 | Todtnau | Baden-Württemberg | 79674 | 9.3 | Solar/Gebäude | 2012-07-17 |  | 2016-01-01 |  |  | NS | Ja (keine Belieferung Dritter) | nicht regelbar | NEIN | SOP
E11411010548979618000000000000003 | DE0073237961800000000000000305489 | Rheinfelden | Baden-Württemberg | 79618 | 5.25 | Solar/Gebäude | 2012-07-16 |  | 2012-07-16 |  |  | NS | Nein | regelbar nach § 9 Abs. 2 EEG 2014 | NEIN | SOP
E11411010549079588000000000000003 | DE0073237958800000000000000305490 | Efringen-Kirchen | Baden-Württemberg | 79588 | 4.29 | Solar/Gebäude | 2012-07-16 |  | 2012-07-16 |  |  | NS | Nein | regelbar nach § 9 Abs. 2 EEG 2014 | NEIN | SOP
E11411010549179576000000000000003 | DE0073237957600000000000000305491 | Weil am Rhein | Baden-Württemberg | 79576 | 4.08 | Solar/Gebäude | 2012-07-16 |  | 2012-07-16 |  |  | NS | Nein | regelbar nach § 9 Abs. 2 EEG 2014 | NEIN | SOP
E11411010582779843000000000000003 | DE0073237984300000000000000305827 | Löffingen | Baden-Württemberg | 79843 | 15.9 | Solar/Gebäude | 2012-07-13 |  | 2012-07-13 |  |  | NS | Nein | regelbar nach § 9 Abs. 2 EEG 2014 | NEIN | SOP
E11411010548779227000000000000003 | DE0073237922700000000000000305487 | Schallstadt | Baden-Württemberg | 79227 | 3.996 | Solar/Gebäude | 2012-07-13 |  | 2012-07-13 |  |  | NS | Nein | regelbar nach § 9 Abs. 2 EEG 2014 | NEIN | SOP
E11411010548479379000000000000003 | DE0073237937900000000000000305484 | Müllheim | Baden-Württemberg | 79379 | 8.4 | Solar/Gebäude | 2012-07-13 |  | 2012-07-13 |  |  | NS | Nein | regelbar nach § 9 Abs. 2 EEG 2014 | NEIN | SOP
E11411010559979879000000000000003 | DE0073237987900000000000000305599 | Wutach | Baden-Württemberg | 79879 | 96.72 | Solar/Gebäude | 2012-07-12 |  | 2012-07-12 |  |  | MS | Ja (keine Belieferung Dritter) | regelbar nach § 9 Abs. 2 EEG 2014 | NEIN | SOP
E11411010543379686000000000000003 | DE0073237968600000000000000305433 | Hasel | Baden-Württemberg | 79686 | 7.105 | Solar/Gebäude | 2012-07-12 |  | 2012-07-12 |  |  | NS | Nein | regelbar nach § 9 Abs. 2 EEG 2014 | NEIN | SOP
E11418011070035703000101010000001 | DE0071067984310700357030001010200 | Löffingen | Baden-Württemberg | 79843 | 22.7 | Solar | 2012-07-12 |  | 2015-01-01 |  |  | MS | Nein | nicht regelbar | JA | SOL
E11411010534479790000000000000003 | DE0073237979000000000000000305344 | Küssaberg | Baden-Württemberg | 79790 | 7.5 | Solar/Gebäude | 2012-07-09 |  | 2012-07-09 |  |  | NS | Nein | regelbar nach § 9 Abs. 2 EEG 2014 | NEIN | SOP
E11411010548578187000000000000003 | DE0073237818700000000000000305485 | Geisingen | Baden-Württemberg | 78187 | 9.275 | Solar/Gebäude | 2012-07-09 |  | 2012-07-09 |  |  | NS | Nein | regelbar nach § 9 Abs. 2 EEG 2014 | NEIN | SOP
E11411010548879588000000000000003 | DE0073237958800000000000000305488 | Efringen-Kirchen | Baden-Württemberg | 79588 | 2.88 | Solar/Gebäude | 2012-07-06 |  | 2012-07-06 |  |  | NS | Nein | regelbar nach § 9 Abs. 2 EEG 2014 | NEIN | SOP
E11411010521879682000000000000003 | DE0073237968200000000000000305218 | Todtmoos | Baden-Württemberg | 79682 | 3.528 | Solar/Gebäude | 2012-07-06 |  | 2012-07-06 |  |  | NS | Nein | regelbar nach § 9 Abs. 2 EEG 2014 | NEIN | SOP
E11411010520879730000000000000003 | DE0073237973000000000000000305208 | Murg | Baden-Württemberg | 79730 | 14.455 | Solar/Gebäude | 2012-07-06 |  | 2012-07-06 |  |  | NS | Ja (keine Belieferung Dritter) | regelbar nach § 9 Abs. 2 EEG 2014 | NEIN | SOP
E11411010548379585000000000000003 | DE0073237958500000000000000305483 | Steinen | Baden-Württemberg | 79585 | 3.8 | Solar/Gebäude | 2012-07-05 |  | 2012-07-05 |  |  | NS | Nein | regelbar nach § 9 Abs. 2 EEG 2014 | NEIN | SOP
E11411010517679853000000000000003 | DE0073237985300000000000000305176 | Lenzkirch | Baden-Württemberg | 79853 | 6.615 | Solar/Gebäude | 2012-07-05 |  | 2012-07-05 |  |  | NS | Nein | regelbar nach § 9 Abs. 2 EEG 2014 | NEIN | SOP
E11411010515079410000000000000003 | DE0073237941000000000000000305150 | Badenweiler | Baden-Württemberg | 79410 | 6.615 | Solar/Gebäude | 2012-07-04 |  | 2012-07-04 |  |  | NS | Ja (keine Belieferung Dritter) | regelbar nach § 9 Abs. 2 EEG 2014 | NEIN | SOP
E11411010542178083000000000000003 | DE0073237808300000000000000305421 | Dauchingen | Baden-Württemberg | 78083 | 11.31 | Solar/Gebäude | 2012-07-04 |  | 2012-07-04 |  |  | NS | Ja (keine Belieferung Dritter) | regelbar nach § 9 Abs. 2 EEG 2014 | NEIN | SOP
E11411010608378126000000000000003 | DE0073237812600000000000000306083 | Königsfeld | Baden-Württemberg | 78126 | 7.8 | Solar/Gebäude | 2012-06-30 |  | 2012-06-30 |  |  | NS | Nein | regelbar nach § 9 Abs. 2 EEG 2014 | NEIN | SOP
E11411011037778083000000000000003 | DE0073237808300000000000000310377 | Dauchingen | Baden-Württemberg | 78083 | 6.24 | Solar/Gebäude | 2012-06-30 |  | 2012-06-30 |  |  | NS | Nein | regelbar nach § 9 Abs. 2 EEG 2014 | NEIN | SOP
E11411010587179853000000000000003 | DE0073237985300000000000000305871 | Lenzkirch | Baden-Württemberg | 79853 | 200.16 | Solar/Gebäude | 2012-06-30 |  | 2012-06-30 |  |  | MS | Nein | regelbar nach § 9 Abs. 1 EEG 2014 | JA | SOL
E11411011050579585000000000000003 | DE0073237958500000000000000310505 | Steinen | Baden-Württemberg | 79585 | 221.76 | Solar/Gebäude | 2012-06-30 |  | 2012-06-30 |  |  | MS | Nein | regelbar nach § 9 Abs. 1 EEG 2014 | JA | SOL
E11411010506079244000000000000003 | DE0073237924400000000000000305060 | Münstertal | Baden-Württemberg | 79244 | 6.24 | Solar/Gebäude | 2012-06-30 |  | 2012-06-30 |  |  | NS | Nein | 70%-Begrenzung | NEIN | SOP
E11411010548679664000000000000003 | DE0073237966400000000000000305486 | Wehr | Baden-Württemberg | 79664 | 9.9 | Solar/Gebäude | 2012-06-30 |  | 2012-06-30 |  |  | NS | Nein | regelbar nach § 9 Abs. 2 EEG 2014 | NEIN | SOP
E11411010648079733000000000000003 | DE0073237973300000000000000306480 | Görwihl | Baden-Württemberg | 79733 | 17.16 | Solar/Gebäude | 2012-06-30 |  | 2012-06-30 |  |  | NS | Ja (keine Belieferung Dritter) | 70%-Begrenzung | NEIN | SOP
E11411011597978253000000000000003 | DE0073237825300000000000000315979 | Eigeltingen | Baden-Württemberg | 78253 | 43.83 | Solar/Gebäude | 2012-06-30 |  | 2012-06-30 |  |  | MS | Nein | regelbar nach § 9 Abs. 2 EEG 2014 | JA | SOL
E11411010596079639000000000000003 | DE0073237963900000000000000305960 | Grenzach-Wyhlen | Baden-Württemberg | 79639 | 10.64 | Solar/Gebäude | 2012-06-30 |  | 2012-06-30 |  |  | NS | Ja (keine Belieferung Dritter) | regelbar nach § 9 Abs. 2 EEG 2014 | NEIN | SOP
E11411010524678247000000000000003 | DE0073237824700000000000000305246 | Hilzingen | Baden-Württemberg | 78247 | 51.23 | Solar/Gebäude | 2012-06-29 |  | 2012-06-29 |  |  | MS | Ja (keine Belieferung Dritter) | regelbar nach § 9 Abs. 2 EEG 2014 | JA | SOL
E11411010824679618000000000000003 | DE0073237961800000000000000308246 | Rheinfelden | Baden-Württemberg | 79618 | 75.46 | Solar/Gebäude | 2012-06-29 |  | 2012-06-29 |  |  | NS | Ja (keine Belieferung Dritter) | regelbar nach § 9 Abs. 2 EEG 2014 | NEIN | SOP
E11411010527178187000000000000003 | DE0073237818700000000000000305271 | Geisingen | Baden-Württemberg | 78187 | 10.535 | Solar/Gebäude | 2012-06-29 |  | 2012-06-29 |  |  | NS | Nein | regelbar nach § 9 Abs. 2 EEG 2014 | NEIN | SOP
E11411010653378166000000000000003 | DE0073237816600000000000000306533 | Donaueschingen | Baden-Württemberg | 78166 | 47.7 | Solar/Gebäude | 2012-06-29 |  | 2012-06-29 |  |  | NS | Nein | regelbar nach § 9 Abs. 2 EEG 2014 | NEIN | SOP
E11411010521778166000000000000003 | DE0073237816600000000000000305217 | Donaueschingen | Baden-Württemberg | 78166 | 47.7 | Solar/Gebäude | 2012-06-29 |  | 2012-06-29 |  |  | NS | Nein | regelbar nach § 9 Abs. 2 EEG 2014 | NEIN | SOP
E11411010570779258000000000000003 | DE0073237925800000000000000305707 | Hartheim | Baden-Württemberg | 79258 | 7.92 | Solar/Gebäude | 2012-06-29 |  | 2012-06-29 |  |  | NS | Nein | regelbar nach § 9 Abs. 2 EEG 2014 | NEIN | SOP
E11411010512279736000000000000003 | DE0073237973600000000000000305122 | Rickenbach | Baden-Württemberg | 79736 | 9.75 | Solar/Gebäude | 2012-06-29 |  | 2012-06-29 |  |  | NS | Nein | 70%-Begrenzung | NEIN | SOP
E11411010528879576000000000000003 | DE0073237957600000000000000305288 | Weil am Rhein | Baden-Württemberg | 79576 | 9.12 | Solar/Gebäude | 2012-06-29 |  | 2012-06-29 |  |  | NS | Nein | regelbar nach § 9 Abs. 2 EEG 2014 | NEIN | SOP
E11411010506579650000000000000003 | DE0073237965000000000000000305065 | Schopfheim | Baden-Württemberg | 79650 | 5.1 | Solar/Gebäude | 2012-06-29 |  | 2012-06-29 |  |  | NS | Nein | 70%-Begrenzung | NEIN | SOP
E11411010516379664000000000000003 | DE0073237966400000000000000305163 | Wehr | Baden-Württemberg | 79664 | 7.84 | Solar/Gebäude | 2012-06-29 |  | 2012-06-29 |  |  | NS | Nein | 70%-Begrenzung | NEIN | SOP
E11411010513679809000000000000003 | DE0073237980900000000000000305136 | Weilheim | Baden-Württemberg | 79809 | 9.74 | Solar/Gebäude | 2012-06-29 |  | 2012-06-29 |  |  | NS | Nein | regelbar nach § 9 Abs. 2 EEG 2014 | NEIN | SOP
E11411010550979618000000000000003 | DE0073237961800000000000000305509 | Rheinfelden | Baden-Württemberg | 79618 | 3.84 | Solar/Gebäude | 2012-06-29 |  | 2012-06-29 |  |  | NS | Nein | 70%-Begrenzung | NEIN | SOP
E11411010511979736000000000000003 | DE0073237973600000000000000305119 | Rickenbach | Baden-Württemberg | 79736 | 9.18 | Solar/Gebäude | 2012-06-29 |  | 2012-06-29 |  |  | NS | Nein | regelbar nach § 9 Abs. 2 EEG 2014 | NEIN | SOP
E11411010506979618000000000000003 | DE0073237961800000000000000305069 | Rheinfelden | Baden-Württemberg | 79618 | 6.2 | Solar/Gebäude | 2012-06-29 |  | 2012-06-29 |  |  | NS | Nein | regelbar nach § 9 Abs. 2 EEG 2014 | NEIN | SOP
E11411010517879809000000000000003 | DE0073237980900000000000000305178 | Weilheim | Baden-Württemberg | 79809 | 9.69 | Solar/Gebäude | 2012-06-29 |  | 2012-06-29 |  |  | NS | Nein | regelbar nach § 9 Abs. 2 EEG 2014 | NEIN | SOP
E11411010518078078000000000000003 | DE0073237807800000000000000305180 | Niedereschach | Baden-Württemberg | 78078 | 8.19 | Solar/Gebäude | 2012-06-29 |  | 2012-06-29 |  |  | NS | Nein | regelbar nach § 9 Abs. 2 EEG 2014 | NEIN | SOP
E11411010606279674000000000000003 | DE0073237967400000000000000306062 | Todtnau | Baden-Württemberg | 79674 | 34.58 | Solar/Gebäude | 2012-06-29 |  | 2016-01-01 |  |  | NS | Nein | regelbar nach § 9 Abs. 2 EEG 2014 | NEIN | SOP
E11411010600378078000000000000003 | DE0073237807800000000000000306003 | Niedereschach | Baden-Württemberg | 78078 | 11.7 | Solar/Gebäude | 2012-06-29 |  | 2012-06-29 |  |  | NS | Ja (keine Belieferung Dritter) | regelbar nach § 9 Abs. 2 EEG 2014 | NEIN | SOP
E11411010502979618000000000000003 | DE0073237961800000000000000305029 | Rheinfelden | Baden-Württemberg | 79618 | 31.25 | Solar/Gebäude | 2012-06-29 |  | 2012-06-29 |  |  | NS | Ja (mit Belieferung Dritter) | regelbar nach § 9 Abs. 2 EEG 2014 | NEIN | SOP
E11411010515679853000000000000003 | DE0073237985300000000000000305156 | Lenzkirch | Baden-Württemberg | 79853 | 10.08 | Solar/Gebäude | 2012-06-29 |  | 2012-06-29 |  |  | NS | Ja (keine Belieferung Dritter) | 70%-Begrenzung | NEIN | SOP
E11411010824879585000000000000003 | DE0073237958500000000000000308248 | Steinen | Baden-Württemberg | 79585 | 70.07 | Solar/Gebäude | 2012-06-28 |  | 2012-06-28 |  |  | NS | Ja (keine Belieferung Dritter) | regelbar nach § 9 Abs. 2 EEG 2014 | NEIN | SOP
E11411011044779618000000000000003 | DE0073237961800000000000000310447 | Rheinfelden | Baden-Württemberg | 79618 | 30.21 | Solar/Gebäude | 2012-06-28 |  | 2012-06-28 |  |  | NS | Nein | regelbar nach § 9 Abs. 2 EEG 2014 | NEIN | SOP
E11411011126879618000000000000003 | DE0073237961800000000000000311268 | Rheinfelden | Baden-Württemberg | 79618 | 30.24 | Solar/Gebäude | 2012-06-28 |  | 2012-06-28 |  |  | NS | Ja (keine Belieferung Dritter) | regelbar nach § 9 Abs. 2 EEG 2014 | NEIN | SOP
E11411010656679618000000000000003 | DE0073237961800000000000000306566 | Rheinfelden | Baden-Württemberg | 79618 | 390.34 | Solar/Gebäude | 2012-06-28 |  | 2012-06-28 |  |  | MS | Nein | regelbar nach § 9 Abs. 1 EEG 2014 | JA | SOL
E11411010509478126000000000000003 | DE0073237812600000000000000305094 | Königsfeld | Baden-Württemberg | 78126 | 10.455 | Solar/Gebäude | 2012-06-28 |  | 2012-06-28 |  |  | NS | Nein | regelbar nach § 9 Abs. 2 EEG 2014 | NEIN | SOP
E11411010538279871000000000000003 | DE0073237987100000000000000305382 | Eisenbach | Baden-Württemberg | 79871 | 278.88 | Solar/Gebäude | 2012-06-28 |  | 2012-06-28 |  |  | MS | Nein | regelbar nach § 9 Abs. 1 EEG 2014 | JA | SOL
E11411010656579540000000000000003 | DE0073237954000000000000000306565 | Lörrach | Baden-Württemberg | 79540 | 83.25 | Solar/Gebäude | 2012-06-28 |  | 2012-06-28 |  |  | NS | Nein | regelbar nach § 9 Abs. 2 EEG 2014 | NEIN | SOP
E11411010506379689000000000000003 | DE0073237968900000000000000305063 | Maulburg | Baden-Württemberg | 79689 | 3.15 | Solar/Gebäude | 2012-06-28 |  | 2012-06-28 |  |  | NS | Nein | 70%-Begrenzung | NEIN | SOP
E11411010567078576000000000000003 | DE0073237857600000000000000305670 | Emmingen-Liptingen | Baden-Württemberg | 78576 | 19.2 | Solar/Gebäude | 2012-06-28 |  | 2012-06-28 |  |  | NS | Nein | regelbar nach § 9 Abs. 2 EEG 2014 | NEIN | SOP
E11411010525978194000000000000003 | DE0073237819400000000000000305259 | Immendingen | Baden-Württemberg | 78194 | 9.36 | Solar/Gebäude | 2012-06-28 |  | 2012-06-28 |  |  | NS | Nein | 70%-Begrenzung | NEIN | SOP
E11411010525178250000000000000003 | DE0073237825000000000000000305251 | Tengen | Baden-Württemberg | 78250 | 2.4 | Solar/Gebäude | 2012-06-28 |  | 2012-06-28 |  |  | NS | Nein | 70%-Begrenzung | NEIN | SOP
E11411010516179877000000000000003 | DE0073237987700000000000000305161 | Friedenweiler | Baden-Württemberg | 79877 | 8.16 | Solar/Gebäude | 2012-06-28 |  | 2012-06-28 |  |  | NS | Nein | regelbar nach § 9 Abs. 2 EEG 2014 | NEIN | SOP
E11411010527979843000000000000003 | DE0073237984300000000000000305279 | Löffingen | Baden-Württemberg | 79843 | 5.76 | Solar/Gebäude | 2012-06-28 |  | 2012-06-28 |  |  | NS | Nein | 70%-Begrenzung | NEIN | SOP
E11411010513479585000000000000003 | DE0073237958500000000000000305134 | Steinen | Baden-Württemberg | 79585 | 8.82 | Solar/Gebäude | 2012-06-28 |  | 2012-06-28 |  |  | NS | Nein | regelbar nach § 9 Abs. 2 EEG 2014 | NEIN | SOP
E11411010502679837000000000000003 | DE0073237983700000000000000305026 | St. Blasien | Baden-Württemberg | 79837 | 8.4 | Solar/Gebäude | 2012-06-28 |  | 2012-06-28 |  |  | NS | Nein | regelbar nach § 9 Abs. 2 EEG 2014 | NEIN | SOP
E11411010501979219000000000000003 | DE0073237921900000000000000305019 | Staufen | Baden-Württemberg | 79219 | 5.4 | Solar/Gebäude | 2012-06-28 |  | 2012-06-28 |  |  | NS | Nein | regelbar nach § 9 Abs. 2 EEG 2014 | NEIN | SOP
E11411010506779219000000000000003 | DE0073237921900000000000000305067 | Staufen | Baden-Württemberg | 79219 | 8.4 | Solar/Gebäude | 2012-06-28 |  | 2012-06-28 |  |  | NS | Nein | 70%-Begrenzung | NEIN | SOP
E11411010597878120000000000000003 | DE0073237812000000000000000305978 | Furtwangen | Baden-Württemberg | 78120 | 19.5 | Solar/Gebäude | 2012-06-28 |  | 2012-06-28 |  |  | NS | Ja (keine Belieferung Dritter) | regelbar nach § 9 Abs. 2 EEG 2014 | NEIN | SOP
E11411010526678247000000000000003 | DE0073237824700000000000000305266 | Hilzingen | Baden-Württemberg | 78247 | 14.7 | Solar/Gebäude | 2012-06-28 |  | 2012-06-28 |  |  | NS | Ja (keine Belieferung Dritter) | regelbar nach § 9 Abs. 2 EEG 2014 | NEIN | SOP
E11411010522379539000000000000003 | DE0073237953900000000000000305223 | Lörrach | Baden-Württemberg | 79539 | 11.1 | Solar/Gebäude | 2012-06-28 |  | 2012-06-28 |  |  | NS | Ja (mit Belieferung Dritter) | 70%-Begrenzung | NEIN | SOP
E11411010515979877000000000000003 | DE0073237987700000000000000305159 | Friedenweiler | Baden-Württemberg | 79877 | 10.08 | Solar/Gebäude | 2012-06-28 |  | 2012-06-28 |  |  | NS | Ja (keine Belieferung Dritter) | regelbar nach § 9 Abs. 2 EEG 2014 | NEIN | SOP
E11411010515379877000000000000003 | DE0073237987700000000000000305153 | Friedenweiler | Baden-Württemberg | 79877 | 10.008 | Solar/Gebäude | 2012-06-28 |  | 2012-06-28 |  |  | NS | Ja (keine Belieferung Dritter) | regelbar nach § 9 Abs. 2 EEG 2014 | NEIN | SOP
E11411010501179774000000000000003 | DE0073237977400000000000000305011 | Albbruck | Baden-Württemberg | 79774 | 16.17 | Solar/Gebäude | 2012-06-28 |  | 2012-06-28 |  |  | NS | Ja (keine Belieferung Dritter) | regelbar nach § 9 Abs. 2 EEG 2014 | NEIN | SOP
E11411010500979774000000000000003 | DE0073237977400000000000000305009 | Albbruck | Baden-Württemberg | 79774 | 14.21 | Solar/Gebäude | 2012-06-28 |  | 2012-06-28 |  |  | NS | Ja (keine Belieferung Dritter) | regelbar nach § 9 Abs. 2 EEG 2014 | NEIN | SOP
E11411010999478576000000000000003 | DE0073237857600000000000000309994 | Emmingen-Liptingen | Baden-Württemberg | 78576 | 209.08 | Solar/Gebäude | 2012-06-27 |  | 2012-06-27 |  |  | MS | Nein | regelbar nach § 9 Abs. 1 EEG 2014 | JA | SOL
E11411010507179588000000000000003 | DE0073237958800000000000000305071 | Efringen-Kirchen | Baden-Württemberg | 79588 | 53.04 | Solar/Gebäude | 2012-06-27 |  | 2012-06-27 |  |  | NS | Nein | regelbar nach § 9 Abs. 2 EEG 2014 | JA | SOL
E11411011320478120000000000000003 | DE0073237812000000000000000313204 | Furtwangen | Baden-Württemberg | 78120 | 29.6 | Solar/Gebäude | 2012-06-27 |  | 2012-06-27 |  |  | NS | Nein | regelbar nach § 9 Abs. 2 EEG 2014 | NEIN | SOP
E11411010916479576000000000000003 | DE0073237957600000000000000309164 | Weil am Rhein | Baden-Württemberg | 79576 | 9.4 | Solar/Gebäude | 2012-06-27 |  | 2012-06-27 |  |  | NS | Nein | regelbar nach § 9 Abs. 2 EEG 2014 | NEIN | SOP
E11411010534579848000000000000003 | DE0073237984800000000000000305345 | Bonndorf | Baden-Württemberg | 79848 | 5.17 | Solar/Gebäude | 2012-06-27 |  | 2012-06-27 |  |  | NS | Nein | regelbar nach § 9 Abs. 2 EEG 2014 | NEIN | SOP
E11411010499078166000000000000003 | DE0073237816600000000000000304990 | Donaueschingen | Baden-Württemberg | 78166 | 7 | Solar/Gebäude | 2012-06-27 |  | 2012-06-27 |  |  | NS | Nein | regelbar nach § 9 Abs. 2 EEG 2014 | NEIN | SOP
E11411010499679294000000000000003 | DE0073237929400000000000000304996 | Sölden | Baden-Württemberg | 79294 | 5.88 | Solar/Gebäude | 2012-06-27 |  | 2012-06-27 |  |  | NS | Nein | regelbar nach § 9 Abs. 2 EEG 2014 | NEIN | SOP
E11411010498579774000000000000003 | DE0073237977400000000000000304985 | Albbruck | Baden-Württemberg | 79774 | 9.12 | Solar/Gebäude | 2012-06-27 |  | 2012-06-27 |  |  | NS | Nein | regelbar nach § 9 Abs. 2 EEG 2014 | NEIN | SOP
E11411010498979877000000000000003 | DE0073237987700000000000000304989 | Friedenweiler | Baden-Württemberg | 79877 | 2.94 | Solar/Gebäude | 2012-06-27 |  | 2012-06-27 |  |  | NS | Nein | regelbar nach § 9 Abs. 2 EEG 2014 | NEIN | SOP
E11411011604578120000000000000003 | DE0073237812000000000000000316045 | Furtwangen | Baden-Württemberg | 78120 | 3.7 | Solar/Gebäude | 2012-06-27 |  | 2012-06-27 |  |  | NS | Ja (keine Belieferung Dritter) | regelbar nach § 9 Abs. 2 EEG 2014 | NEIN | SOP
E11411010534879848000000000000003 | DE0073237984800000000000000305348 | Bonndorf | Baden-Württemberg | 79848 | 5.17 | Solar/Gebäude | 2012-06-27 |  | 2012-06-27 |  |  | NS | Nein | regelbar nach § 9 Abs. 2 EEG 2014 | NEIN | SOP
E11411010535579848000000000000003 | DE0073237984800000000000000305355 | Bonndorf | Baden-Württemberg | 79848 | 10.34 | Solar/Gebäude | 2012-06-27 |  | 2012-06-27 |  |  | NS | Ja (keine Belieferung Dritter) | regelbar nach § 9 Abs. 2 EEG 2014 | NEIN | SOP
E11411010498279258000000000000003 | DE0073237925800000000000000304982 | Hartheim | Baden-Württemberg | 79258 | 18.98 | Solar/Gebäude | 2012-06-27 |  | 2012-06-27 |  |  | NS | Ja (keine Belieferung Dritter) | regelbar nach § 9 Abs. 2 EEG 2014 | NEIN | SOP
E11411011525179725000000000000003 | DE0073237972500000000000000315251 | Laufenburg | Baden-Württemberg | 79725 | 5.365 | Solar/Gebäude | 2012-06-27 |  | 2012-06-27 |  |  | NS | Ja (keine Belieferung Dritter) | regelbar nach § 9 Abs. 2 EEG 2014 | NEIN | SOP
E11411011225879774000000000000003 | DE0073237977400000000000000312258 | Albbruck | Baden-Württemberg | 79774 | 6.66 | Solar/Gebäude | 2012-06-27 |  | 2012-06-27 |  |  | NS | Ja (keine Belieferung Dritter) | 70%-Begrenzung | NEIN | SOP
E11411010608278187000000000000003 | DE0073237818700000000000000306082 | Geisingen | Baden-Württemberg | 78187 | 10.92 | Solar/Gebäude | 2012-06-26 |  | 2012-06-26 |  |  | NS | Ja (keine Belieferung Dritter) | regelbar nach § 9 Abs. 2 EEG 2014 | NEIN | SOP
E11411010498879664000000000000003 | DE0073237966400000000000000304988 | Wehr | Baden-Württemberg | 79664 | 3.2 | Solar/Gebäude | 2012-06-26 |  | 2012-06-26 |  |  | MS | Nein | regelbar nach § 9 Abs. 2 EEG 2014 | NEIN | SOP
E11411010493779736000000000000003 | DE0073237973600000000000000304937 | Rickenbach | Baden-Württemberg | 79736 | 3 | Solar/Gebäude | 2012-06-26 |  | 2012-06-26 |  |  | NS | Nein | regelbar nach § 9 Abs. 2 EEG 2014 | NEIN | SOP
E11411010525678194000000000000003 | DE0073237819400000000000000305256 | Immendingen | Baden-Württemberg | 78194 | 7.2 | Solar/Gebäude | 2012-06-26 |  | 2012-06-26 |  |  | NS | Nein | regelbar nach § 9 Abs. 2 EEG 2014 | NEIN | SOP
E11411010502079585000000000000003 | DE0073237958500000000000000305020 | Steinen | Baden-Württemberg | 79585 | 6.125 | Solar/Gebäude | 2012-06-26 |  | 2012-06-26 |  |  | NS | Nein | regelbar nach § 9 Abs. 2 EEG 2014 | NEIN | SOP
E11411010513278073000000000000003 | DE0073237807300000000000000305133 | Bad Dürrheim | Baden-Württemberg | 78073 | 26 | Solar/Gebäude | 2012-06-26 |  | 2012-06-26 |  |  | MS | Ja (keine Belieferung Dritter) | regelbar nach § 9 Abs. 2 EEG 2014 | NEIN | SOP
E11411010603079410000000000000003 | DE0073237941000000000000000306030 | Badenweiler | Baden-Württemberg | 79410 | 35.955 | Solar/Gebäude | 2012-06-26 |  | 2012-06-26 |  |  | NS | Nein | regelbar nach § 9 Abs. 2 EEG 2014 | JA | SOL
E11411010603279410000000000000003 | DE0073237941000000000000000306032 | Badenweiler | Baden-Württemberg | 79410 | 31.255 | Solar/Gebäude | 2012-06-26 |  | 2012-06-26 |  |  | NS | Nein | regelbar nach § 9 Abs. 2 EEG 2014 | JA | SOL
E11411010522079576000000000000003 | DE0073237957600000000000000305220 | Weil am Rhein | Baden-Württemberg | 79576 | 5.46 | Solar/Gebäude | 2012-06-25 |  | 2012-06-25 |  |  | NS | Nein | 70%-Begrenzung | NEIN | SOP
E11411010490378166000000000000003 | DE0073237816600000000000000304903 | Donaueschingen | Baden-Württemberg | 78166 | 9.8 | Solar/Gebäude | 2012-06-25 |  | 2012-06-25 |  |  | NS | Nein | regelbar nach § 9 Abs. 2 EEG 2014 | NEIN | SOP
E11411010498479589000000000000003 | DE0073237958900000000000000304984 | Binzen | Baden-Württemberg | 79589 | 3.69 | Solar/Gebäude | 2012-06-25 |  | 2012-06-25 |  |  | NS | Nein | regelbar nach § 9 Abs. 2 EEG 2014 | NEIN | SOP
E11411010640078194000000000000003 | DE0073237819400000000000000306400 | Immendingen | Baden-Württemberg | 78194 | 20.4 | Solar/Gebäude | 2012-06-25 |  | 2012-06-25 |  |  | MS | Nein | regelbar nach § 9 Abs. 2 EEG 2014 | NEIN | SOP
E11411010490579777000000000000003 | DE0073237977700000000000000304905 | Ühlingen-Birkendorf | Baden-Württemberg | 79777 | 11.27 | Solar/Gebäude | 2012-06-25 |  | 2012-06-25 |  |  | NS | Ja (keine Belieferung Dritter) | 70%-Begrenzung | NEIN | SOP
E11411010558279639000000000000003 | DE0073237963900000000000000305582 | Grenzach-Wyhlen | Baden-Württemberg | 79639 | 7.79 | Solar/Gebäude | 2012-06-22 |  | 2012-06-22 |  |  | NS | Nein | 70%-Begrenzung | NEIN | SOP
E11411010531279418000000000000003 | DE0073237941800000000000000305312 | Schliengen | Baden-Württemberg | 79418 | 3.6 | Solar/Gebäude | 2012-06-22 |  | 2012-06-22 |  |  | NS | Nein | regelbar nach § 9 Abs. 2 EEG 2014 | NEIN | SOP
E11411010487879774000000000000003 | DE0073237977400000000000000304878 | Albbruck | Baden-Württemberg | 79774 | 6.37 | Solar/Gebäude | 2012-06-22 |  | 2012-06-22 |  |  | NS | Nein | regelbar nach § 9 Abs. 2 EEG 2014 | NEIN | SOP
E11411010485479725000000000000003 | DE0073237972500000000000000304854 | Laufenburg | Baden-Württemberg | 79725 | 3.75 | Solar/Gebäude | 2012-06-22 |  | 2012-06-22 |  |  | NS | Nein | regelbar nach § 9 Abs. 2 EEG 2014 | NEIN | SOP
E11411010486879400000000000000003 | DE0073237940000000000000000304868 | Kandern | Baden-Württemberg | 79400 | 5.88 | Solar/Gebäude | 2012-06-22 |  | 2012-06-22 |  |  | NS | Nein | regelbar nach § 9 Abs. 2 EEG 2014 | NEIN | SOP
E11411010487579539000000000000003 | DE0073237953900000000000000304875 | Lörrach | Baden-Württemberg | 79539 | 12.25 | Solar/Gebäude | 2012-06-21 |  | 2012-06-21 |  |  | NS | Ja (keine Belieferung Dritter) | regelbar nach § 9 Abs. 2 EEG 2014 | NEIN | SOP
E11411010485279790000000000000003 | DE0073237979000000000000000304852 | Küssaberg | Baden-Württemberg | 79790 | 10.08 | Solar/Gebäude | 2012-06-21 |  | 2012-06-21 |  |  | NS | Ja (keine Belieferung Dritter) | regelbar nach § 9 Abs. 2 EEG 2014 | NEIN | SOP
E11411010483079674000000000000003 | DE0073237967400000000000000304830 | Todtnau | Baden-Württemberg | 79674 | 8.91 | Solar/Gebäude | 2012-06-20 |  | 2016-01-01 |  |  | NS | Nein | nicht regelbar | NEIN | SOP
E11411010496379539000000000000003 | DE0073237953900000000000000304963 | Lörrach | Baden-Württemberg | 79539 | 11.475 | Solar/Gebäude | 2012-06-20 |  | 2012-06-20 |  |  | NS | Nein | regelbar nach § 9 Abs. 2 EEG 2014 | NEIN | SOP
E11411010489379618000000000000003 | DE0073237961800000000000000304893 | Rheinfelden | Baden-Württemberg | 79618 | 38.61 | Solar/Gebäude | 2012-06-20 |  | 2012-06-20 |  |  | NS | Ja (mit Belieferung Dritter) | regelbar nach § 9 Abs. 2 EEG 2014 | NEIN | SOP
E11411010482879589000000000000003 | DE0073237958900000000000000304828 | Binzen | Baden-Württemberg | 79589 | 4.8 | Solar/Gebäude | 2012-06-19 |  | 2012-06-19 |  |  | NS | Nein | regelbar nach § 9 Abs. 2 EEG 2014 | NEIN | SOP
E11411010587279379000000000000003 | DE0073237937900000000000000305872 | Müllheim | Baden-Württemberg | 79379 | 4.7 | Solar/Gebäude | 2012-06-19 |  | 2012-06-19 |  |  | NS | Nein | 70%-Begrenzung | NEIN | SOP
E11411010482279588000000000000003 | DE0073237958800000000000000304822 | Efringen-Kirchen | Baden-Württemberg | 79588 | 4.68 | Solar/Gebäude | 2012-06-15 |  | 2012-06-15 |  |  | NS | Nein | 70%-Begrenzung | NEIN | SOP
E11411010462078078000000000000003 | DE0073237807800000000000000304620 | Niedereschach | Baden-Württemberg | 78078 | 15.435 | Solar/Gebäude | 2012-06-14 |  | 2012-06-14 |  |  | NS | Ja (keine Belieferung Dritter) | regelbar nach § 9 Abs. 2 EEG 2014 | NEIN | SOP
E11411010484079418000000000000003 | DE0073237941800000000000000304840 | Schliengen | Baden-Württemberg | 79418 | 2.1 | Solar/Gebäude | 2012-06-14 |  | 2012-06-14 |  |  | NS | Ja (keine Belieferung Dritter) | regelbar nach § 9 Abs. 2 EEG 2014 | NEIN | SOP
E11411010696278576000000000000003 | DE0073237857600000000000000306962 | Emmingen-Liptingen | Baden-Württemberg | 78576 | 31.68 | Solar/Gebäude | 2012-06-13 |  | 2012-06-13 |  |  | MS | Nein | regelbar nach § 9 Abs. 2 EEG 2014 | JA | SOL
E11411010494178073000000000000003 | DE0073237807300000000000000304941 | Bad Dürrheim | Baden-Württemberg | 78073 | 12.42 | Solar/Gebäude | 2012-06-11 |  | 2012-06-11 |  |  | NS | Ja (keine Belieferung Dritter) | regelbar nach § 9 Abs. 2 EEG 2014 | NEIN | SOP
E11411010446179809000000000000003 | DE0073237980900000000000000304461 | Weilheim | Baden-Württemberg | 79809 | 53.625 | Solar/Gebäude | 2012-06-06 |  | 2012-06-06 |  |  | NS | Nein | regelbar nach § 9 Abs. 2 EEG 2014 | JA | SOL
E11411010445879730000000000000003 | DE0073237973000000000000000304458 | Murg | Baden-Württemberg | 79730 | 42.3 | Solar/Gebäude | 2012-06-06 |  | 2012-06-06 |  |  | NS | Nein | regelbar nach § 9 Abs. 2 EEG 2014 | NEIN | SOP
E11411010589879295000000000000003 | DE0073237929500000000000000305898 | Sulzburg | Baden-Württemberg | 79295 | 3.43 | Solar/Gebäude | 2012-06-06 |  | 2012-06-06 |  |  | NS | Nein | regelbar nach § 9 Abs. 2 EEG 2014 | NEIN | SOP
E11411010457179730000000000000003 | DE0073237973000000000000000304571 | Murg | Baden-Württemberg | 79730 | 99.875 | Solar/Gebäude | 2012-06-06 |  | 2012-06-06 |  |  | NS | Nein | regelbar nach § 9 Abs. 2 EEG 2014 | JA | SOL
E11411010440279848000000000000003 | DE0073237984800000000000000304402 | Bonndorf | Baden-Württemberg | 79848 | 2.82 | Solar/Gebäude | 2012-06-04 |  | 2012-06-04 |  |  | NS | Nein | 70%-Begrenzung | NEIN | SOP
E11411010439579588000000000000003 | DE0073237958800000000000000304395 | Efringen-Kirchen | Baden-Württemberg | 79588 | 8.775 | Solar/Gebäude | 2012-06-01 |  | 2012-06-01 |  |  | NS | Nein | 70%-Begrenzung | NEIN | SOP
E11411010439479219000000000000003 | DE0073237921900000000000000304394 | Staufen | Baden-Württemberg | 79219 | 9.8 | Solar/Gebäude | 2012-05-31 |  | 2012-05-31 |  |  | NS | Nein | 70%-Begrenzung | NEIN | SOP
E11411010438779848000000000000003 | DE0073237984800000000000000304387 | Bonndorf | Baden-Württemberg | 79848 | 9.12 | Solar/Gebäude | 2012-05-31 |  | 2012-05-31 |  |  | NS | Nein | regelbar nach § 9 Abs. 2 EEG 2014 | NEIN | SOP
E11411010438579730000000000000003 | DE0073237973000000000000000304385 | Murg | Baden-Württemberg | 79730 | 6.816 | Solar/Gebäude | 2012-05-31 |  | 2012-05-31 |  |  | NS | Nein | regelbar nach § 9 Abs. 2 EEG 2014 | NEIN | SOP
E11411010439278147000000000000003 | DE0073237814700000000000000304392 | Vöhrenbach | Baden-Württemberg | 78147 | 7.95 | Solar/Gebäude | 2012-05-31 |  | 2012-05-31 |  |  | NS | Nein | regelbar nach § 9 Abs. 2 EEG 2014 | NEIN | SOP
E11411010437579227000000000000003 | DE0073237922700000000000000304375 | Schallstadt | Baden-Württemberg | 79227 | 8.33 | Solar/Gebäude | 2012-05-31 |  | 2012-05-31 |  |  | NS | Nein | regelbar nach § 9 Abs. 2 EEG 2014 | NEIN | SOP
E11411011038979400000000000000003 | DE0073237940000000000000000310389 | Kandern | Baden-Württemberg | 79400 | 15.12 | Solar/Gebäude | 2012-05-31 |  | 2012-05-31 |  |  | NS | Ja (mit Belieferung Dritter) | regelbar nach § 9 Abs. 2 EEG 2014 | NEIN | SOP
E11411010464179875000000000000003 | DE0073237987500000000000000304641 | Dachsberg | Baden-Württemberg | 79875 | 10.14 | Solar/Gebäude | 2012-05-31 |  | 2012-05-31 |  |  | NS | Ja (keine Belieferung Dritter) | regelbar nach § 9 Abs. 2 EEG 2014 | NEIN | SOP
E11411010461879650000000000000003 | DE0073237965000000000000000304618 | Schopfheim | Baden-Württemberg | 79650 | 17.15 | Solar/Gebäude | 2012-05-31 |  | 2012-05-31 |  |  | NS | Ja (keine Belieferung Dritter) | regelbar nach § 9 Abs. 2 EEG 2014 | NEIN | SOP
E11411010446779669000000000000003 | DE0073237966900000000000000304467 | Zell | Baden-Württemberg | 79669 | 10.14 | Solar/Gebäude | 2012-05-31 |  | 2012-05-31 |  |  | NS | Ja (keine Belieferung Dritter) | 70%-Begrenzung | NEIN | SOP
E11411010443179790000000000000003 | DE0073237979000000000000000304431 | Küssaberg | Baden-Württemberg | 79790 | 10.35 | Solar/Gebäude | 2012-05-31 |  | 2012-05-31 |  |  | NS | Ja (keine Belieferung Dritter) | 70%-Begrenzung | NEIN | SOP
E11411010438979809000000000000003 | DE0073237980900000000000000304389 | Weilheim | Baden-Württemberg | 79809 | 29.67 | Solar/Gebäude | 2012-05-31 |  | 2012-05-31 |  |  | NS | Ja (keine Belieferung Dritter) | regelbar nach § 9 Abs. 2 EEG 2014 | NEIN | SOP
E11411010432279618000000000000003 | DE0073237961800000000000000304322 | Rheinfelden | Baden-Württemberg | 79618 | 4.465 | Solar/Gebäude | 2012-05-30 |  | 2012-05-30 |  |  | NS | Nein | regelbar nach § 9 Abs. 2 EEG 2014 | NEIN | SOP
E11411010435079650000000000000003 | DE0073237965000000000000000304350 | Schopfheim | Baden-Württemberg | 79650 | 8.775 | Solar/Gebäude | 2012-05-30 |  | 2012-05-30 |  |  | NS | Nein | 70%-Begrenzung | NEIN | SOP
E11411010448479244000000000000003 | DE0073237924400000000000000304484 | Münstertal | Baden-Württemberg | 79244 | 7.285 | Solar/Gebäude | 2012-05-30 |  | 2012-05-30 |  |  | NS | Nein | 70%-Begrenzung | NEIN | SOP
E11411010446379725000000000000003 | DE0073237972500000000000000304463 | Laufenburg | Baden-Württemberg | 79725 | 8.32 | Solar/Gebäude | 2012-05-30 |  | 2012-05-30 |  |  | NS | Nein | regelbar nach § 9 Abs. 2 EEG 2014 | NEIN | SOP
E11411010433579805000000000000003 | DE0073237980500000000000000304335 | Eggingen | Baden-Württemberg | 79805 | 9.62 | Solar/Gebäude | 2012-05-30 |  | 2012-05-30 |  |  | NS | Nein | regelbar nach § 9 Abs. 2 EEG 2014 | NEIN | SOP
E11411010426279379000000000000003 | DE0073237937900000000000000304262 | Müllheim | Baden-Württemberg | 79379 | 7.44 | Solar/Gebäude | 2012-05-29 |  | 2012-05-29 |  |  | NS | Nein | regelbar nach § 9 Abs. 2 EEG 2014 | NEIN | SOP
E11411010426379379000000000000003 | DE0073237937900000000000000304263 | Müllheim | Baden-Württemberg | 79379 | 9.165 | Solar/Gebäude | 2012-05-29 |  | 2012-05-29 |  |  | NS | Nein | regelbar nach § 9 Abs. 2 EEG 2014 | NEIN | SOP
E11411010433779589000000000000003 | DE0073237958900000000000000304337 | Binzen | Baden-Württemberg | 79589 | 13.16 | Solar/Gebäude | 2012-05-29 |  | 2012-05-29 |  |  | NS | Nein | regelbar nach § 9 Abs. 2 EEG 2014 | NEIN | SOP
E11411010434879585000000000000003 | DE0073237958500000000000000304348 | Steinen | Baden-Württemberg | 79585 | 7 | Solar/Gebäude | 2012-05-29 |  | 2012-05-29 |  |  | NS | Nein | 70%-Begrenzung | NEIN | SOP
E11411010536179664000000000000003 | DE0073237966400000000000000305361 | Wehr | Baden-Württemberg | 79664 | 1.35 | Solar/Gebäude | 2012-05-29 |  | 2012-05-29 |  |  | NS | Nein | 70%-Begrenzung | NEIN | SOP
E11411010490178166000000000000003 | DE00732378166V0000000000000304901 | Donaueschingen | Baden-Württemberg | 78166 | 184.275 | Solar/Gebäude | 2012-05-29 |  | 2012-05-29 |  |  | MS | Ja (keine Belieferung Dritter) | regelbar nach § 9 Abs. 1 EEG 2014 | JA | SOL
E11411010426979790000000000000003 | DE0073237979000000000000000304269 | Küssaberg | Baden-Württemberg | 79790 | 10.425 | Solar/Gebäude | 2012-05-29 |  | 2012-05-29 |  |  | NS | Ja (keine Belieferung Dritter) | 70%-Begrenzung | NEIN | SOP
E11411010576778247000000000000003 | DE0073237824700000000000000305767 | Hilzingen | Baden-Württemberg | 78247 | 84 | Solar/Gebäude | 2012-05-27 |  | 2012-05-27 |  |  | MS | Nein | regelbar nach § 9 Abs. 2 EEG 2014 | JA | SOL
E1059801000WALDSTR042000000000042 | DE00062679674000000000WALDS042002 | Todtnau | Baden-Württemberg | 79674 | 5.7 | Solar/Gebäude | 2012-05-26 |  | 2016-01-01 |  |  | NS | Ja (keine Belieferung Dritter) | nicht regelbar | NEIN | SOP
E11411010504378073000000000000003 | DE0073237807300000000000000305043 | Bad Dürrheim | Baden-Württemberg | 78073 | 1.8 | Solar/Gebäude | 2012-05-26 |  | 2012-05-26 |  |  | NS | Nein | regelbar nach § 9 Abs. 2 EEG 2014 | NEIN | SOP
E11411010619279689000000000000003 | DE0073237968900000000000000306192 | Maulburg | Baden-Württemberg | 79689 | 60.16 | Solar/Gebäude | 2012-05-26 |  | 2012-05-26 |  |  | NS | Nein | regelbar nach § 9 Abs. 2 EEG 2014 | JA | SOL
E11411010505779540000000000000003 | DE0073237954000000000000000305057 | Lörrach | Baden-Württemberg | 79540 | 3.92 | Solar/Gebäude | 2012-05-25 |  | 2012-05-25 |  |  | NS | Nein | regelbar nach § 9 Abs. 2 EEG 2014 | NEIN | SOP
E11411010460779774000000000000003 | DE0073237977400000000000000304607 | Albbruck | Baden-Württemberg | 79774 | 3.42 | Solar/Gebäude | 2012-05-25 |  | 2012-05-25 |  |  | NS | Nein | 70%-Begrenzung | NEIN | SOP
E11411010424279725000000000000003 | DE0073237972500000000000000304242 | Laufenburg | Baden-Württemberg | 79725 | 2.88 | Solar/Gebäude | 2012-05-25 |  | 2012-05-25 |  |  | NS | Nein | regelbar nach § 9 Abs. 2 EEG 2014 | NEIN | SOP
E11411010438379730000000000000003 | DE0073237973000000000000000304383 | Murg | Baden-Württemberg | 79730 | 9.66 | Solar/Gebäude | 2012-05-25 |  | 2012-05-25 |  |  | NS | Nein | regelbar nach § 9 Abs. 2 EEG 2014 | NEIN | SOP
E11411010424579725000000000000003 | DE0073237972500000000000000304245 | Laufenburg | Baden-Württemberg | 79725 | 5.145 | Solar/Gebäude | 2012-05-25 |  | 2012-05-25 |  |  | NS | Nein | regelbar nach § 9 Abs. 2 EEG 2014 | NEIN | SOP
E11411010422579418000000000000003 | DE0073237941800000000000000304225 | Schliengen | Baden-Württemberg | 79418 | 8.33 | Solar/Gebäude | 2012-05-24 |  | 2012-05-24 |  |  | NS | Nein | regelbar nach § 9 Abs. 2 EEG 2014 | NEIN | SOP
E11411010421579379000000000000003 | DE0073237937900000000000000304215 | Müllheim | Baden-Württemberg | 79379 | 2.88 | Solar/Gebäude | 2012-05-24 |  | 2012-05-24 |  |  | NS | Nein | 70%-Begrenzung | NEIN | SOP
E11411010421079599000000000000003 | DE0073237959900000000000000304210 | Wittlingen | Baden-Württemberg | 79599 | 30.03 | Solar/Gebäude | 2012-05-23 |  | 2012-05-23 |  |  | NS | Ja (keine Belieferung Dritter) | regelbar nach § 9 Abs. 2 EEG 2014 | NEIN | SOP
E11411010599979410000000000000003 | DE0073237941000000000000000305999 | Badenweiler | Baden-Württemberg | 79410 | 21.385 | Solar/Gebäude | 2012-05-22 |  | 2012-05-22 |  |  | NS | Nein | regelbar nach § 9 Abs. 2 EEG 2014 | NEIN | SOP
E11411010420279650000000000000003 | DE0073237965000000000000000304202 | Schopfheim | Baden-Württemberg | 79650 | 12.4 | Solar/Gebäude | 2012-05-22 |  | 2012-05-22 |  |  | NS | Ja (keine Belieferung Dritter) | 70%-Begrenzung | NEIN | SOP
E11411010414879594000000000000003 | DE0073237959400000000000000304148 | Inzlingen | Baden-Württemberg | 79594 | 3.9 | Solar/Gebäude | 2012-05-21 |  | 2012-05-21 |  |  | NS | Nein | regelbar nach § 9 Abs. 2 EEG 2014 | NEIN | SOP
E11411010600079410000000000000003 | DE0073237941000000000000000306000 | Badenweiler | Baden-Württemberg | 79410 | 28.62 | Solar/Gebäude | 2012-05-19 |  | 2012-05-19 |  |  | NS | Nein | regelbar nach § 9 Abs. 2 EEG 2014 | NEIN | SOP
E11411010412679540000000000000003 | DE0073237954000000000000000304126 | Lörrach | Baden-Württemberg | 79540 | 6.63 | Solar/Gebäude | 2012-05-18 |  | 2012-05-18 |  |  | NS | Nein | regelbar nach § 9 Abs. 2 EEG 2014 | NEIN | SOP
E11411010412479618000000000000003 | DE0073237961800000000000000304124 | Rheinfelden | Baden-Württemberg | 79618 | 5.76 | Solar/Gebäude | 2012-05-18 |  | 2012-05-18 |  |  | NS | Nein | regelbar nach § 9 Abs. 2 EEG 2014 | NEIN | SOP
E11411010410779736000000000000003 | DE0073237973600000000000000304107 | Rickenbach | Baden-Württemberg | 79736 | 15.36 | Solar/Gebäude | 2012-05-16 |  | 2012-05-16 |  |  | NS | Ja (keine Belieferung Dritter) | 70%-Begrenzung | NEIN | SOP
E11411010412079618000000000000003 | DE0073237961800000000000000304120 | Rheinfelden | Baden-Württemberg | 79618 | 6.48 | Solar/Gebäude | 2012-05-15 |  | 2012-05-15 |  |  | NS | Nein | regelbar nach § 9 Abs. 2 EEG 2014 | NEIN | SOP
E11411010395779837000000000000003 | DE0073237983700000000000000303957 | Häusern | Baden-Württemberg | 79837 | 6.11 | Solar/Gebäude | 2012-05-11 |  | 2012-05-11 |  |  | NS | Nein | 70%-Begrenzung | NEIN | SOP
E11411010481379739000000000000003 | DE0073237973900000000000000304813 | Schwörstadt | Baden-Württemberg | 79739 | 2.94 | Solar/Gebäude | 2012-05-10 |  | 2012-05-10 |  |  | NS | Nein | 70%-Begrenzung | NEIN | SOP
E11411010394379639000000000000003 | DE0073237963900000000000000303943 | Grenzach-Wyhlen | Baden-Württemberg | 79639 | 5.265 | Solar/Gebäude | 2012-05-08 |  | 2012-05-08 |  |  | NS | Nein | regelbar nach § 9 Abs. 2 EEG 2014 | NEIN | SOP
E11411010385279227000000000000003 | DE0073237922700000000000000303852 | Schallstadt | Baden-Württemberg | 79227 | 4.86 | Solar/Gebäude | 2012-05-07 |  | 2012-05-07 |  |  | NS | Nein | regelbar nach § 9 Abs. 2 EEG 2014 | NEIN | SOP
E11411010405379790000000000000003 | DE0073237979000000000000000304053 | Küssaberg | Baden-Württemberg | 79790 | 7.8 | Solar/Gebäude | 2012-05-04 |  | 2012-05-04 |  |  | NS | Nein | 70%-Begrenzung | NEIN | SOP
E11411010379879804000000000000003 | DE0073237980400000000000000303798 | Dogern | Baden-Württemberg | 79804 | 4.32 | Solar/Gebäude | 2012-05-04 |  | 2012-05-04 |  |  | NS | Nein | regelbar nach § 9 Abs. 2 EEG 2014 | NEIN | SOP
E11411010376979219000000000000003 | DE0073237921900000000000000303769 | Staufen | Baden-Württemberg | 79219 | 5.32 | Solar/Gebäude | 2012-05-03 |  | 2012-05-03 |  |  | NS | Nein | regelbar nach § 9 Abs. 2 EEG 2014 | NEIN | SOP
E11411010375179415000000000000003 | DE0073237941500000000000000303751 | Bad Bellingen | Baden-Württemberg | 79415 | 7.65 | Solar/Gebäude | 2012-05-02 |  | 2012-05-02 |  |  | NS | Ja (keine Belieferung Dritter) | regelbar nach § 9 Abs. 2 EEG 2014 | NEIN | SOP
E11411010392379618000000000000003 | DE0073237961800000000000000303923 | Rheinfelden | Baden-Württemberg | 79618 | 10 | Solar/Gebäude | 2012-04-30 |  | 2012-04-30 |  |  | NS | Nein | 70%-Begrenzung | NEIN | SOP
E11411010376078078000000000000003 | DE0073237807800000000000000303760 | Niedereschach | Baden-Württemberg | 78078 | 10.2 | Solar/Gebäude | 2012-04-30 |  | 2012-04-30 |  |  | NS | Ja (keine Belieferung Dritter) | regelbar nach § 9 Abs. 2 EEG 2014 | NEIN | SOP
E11411010371979639000000000000003 | DE0073237963900000000000000303719 | Grenzach-Wyhlen | Baden-Württemberg | 79639 | 4.68 | Solar/Gebäude | 2012-04-27 |  | 2012-04-27 |  |  | NS | Nein | regelbar nach § 9 Abs. 2 EEG 2014 | NEIN | SOP
E11411010391878166000000000000003 | DE0073237816600000000000000303918 | Donaueschingen | Baden-Württemberg | 78166 | 225 | Wasser | 2012-04-26 |  | 2012-04-26 |  |  | NS | Nein | regelbar nach § 9 Abs. 1 EEG 2014 | JA | WAL
E11411010421878187000000000000003 | DE0073237818700000000000000304218 | Geisingen | Baden-Württemberg | 78187 | 13.68 | Solar/Gebäude | 2012-04-26 |  | 2012-04-26 |  |  | NS | Nein | regelbar nach § 9 Abs. 2 EEG 2014 | NEIN | SOP
E11411010371779618000000000000003 | DE0073237961800000000000000303717 | Rheinfelden | Baden-Württemberg | 79618 | 14.4 | Solar/Gebäude | 2012-04-26 |  | 2012-04-26 |  |  | NS | Ja (keine Belieferung Dritter) | regelbar nach § 9 Abs. 2 EEG 2014 | NEIN | SOP
E11411010418379219000000000000003 | DE0073237921900000000000000304183 | Staufen | Baden-Württemberg | 79219 | 5.07 | Solar/Gebäude | 2012-04-25 |  | 2012-04-25 |  |  | NS | Nein | 70%-Begrenzung | NEIN | SOP
E11411010393178247000000000000003 | DE0073237824700000000000000303931 | Hilzingen | Baden-Württemberg | 78247 | 7.605 | Solar/Gebäude | 2012-04-25 |  | 2012-04-25 |  |  | NS | Nein | regelbar nach § 9 Abs. 2 EEG 2014 | NEIN | SOP
E11411010362779585000000000000003 | DE0073237958500000000000000303627 | Steinen | Baden-Württemberg | 79585 | 5.46 | Solar/Gebäude | 2012-04-25 |  | 2012-04-25 |  |  | NS | Nein | 70%-Begrenzung | NEIN | SOP
E11411010375679618000000000000003 | DE0073237961800000000000000303756 | Rheinfelden | Baden-Württemberg | 79618 | 28.2 | Solar/Gebäude | 2012-04-25 |  | 2012-04-25 |  |  | NS | Ja (mit Belieferung Dritter) | regelbar nach § 9 Abs. 2 EEG 2014 | NEIN | SOP
E11411010363978126000000000000003 | DE0073237812600000000000000303639 | Königsfeld | Baden-Württemberg | 78126 | 12.24 | Solar/Gebäude | 2012-04-25 |  | 2012-04-25 |  |  | NS | Ja (keine Belieferung Dritter) | regelbar nach § 9 Abs. 2 EEG 2014 | NEIN | SOP
E11411010359879686000000000000003 | DE0073237968600000000000000303598 | Hasel | Baden-Württemberg | 79686 | 15.6 | Solar/Gebäude | 2012-04-24 |  | 2012-04-24 |  |  | NS | Ja (keine Belieferung Dritter) | 70%-Begrenzung | NEIN | SOP
E11411010379279618000000000000003 | DE0073237961800000000000000303792 | Rheinfelden | Baden-Württemberg | 79618 | 5.76 | Solar/Gebäude | 2012-04-23 |  | 2012-04-23 |  |  | NS | Nein | 70%-Begrenzung | NEIN | SOP
E11411010331979689000000000000003 | DE0073237968900000000000000303319 | Maulburg | Baden-Württemberg | 79689 | 5.04 | Solar/Gebäude | 2012-04-17 |  | 2012-04-17 |  |  | NS | Ja (keine Belieferung Dritter) | regelbar nach § 9 Abs. 2 EEG 2014 | NEIN | SOP
E11411010400978247000000000000003 | DE0073237824700000000000000304009 | Hilzingen | Baden-Württemberg | 78247 | 4.8 | Solar/Gebäude | 2012-04-16 |  | 2012-04-16 |  |  | NS | Nein | 70%-Begrenzung | NEIN | SOP
E11411010355879410000000000000003 | DE0073237941000000000000000303558 | Badenweiler | Baden-Württemberg | 79410 | 15.44 | Solar/Gebäude | 2012-03-31 |  | 2012-03-31 |  |  | NS | Nein | regelbar nach § 9 Abs. 2 EEG 2014 | NEIN | SOP
E11411010349979733000000000000003 | DE0073237973300000000000000303499 | Görwihl | Baden-Württemberg | 79733 | 12.24 | Solar/Gebäude | 2012-03-31 |  | 2012-03-31 |  |  | NS | Nein | regelbar nach § 9 Abs. 2 EEG 2014 | NEIN | SOP
E11411010349578187000000000000003 | DE0073237818700000000000000303495 | Geisingen | Baden-Württemberg | 78187 | 12.426 | Solar/Gebäude | 2012-03-31 |  | 2012-03-31 |  |  | NS | Nein | regelbar nach § 9 Abs. 2 EEG 2014 | NEIN | SOP
E11411010331679686000000000000003 | DE0073237968600000000000000303316 | Hasel | Baden-Württemberg | 79686 | 23.4 | Solar/Gebäude | 2012-03-31 |  | 2012-03-31 |  |  | NS | Nein | regelbar nach § 9 Abs. 2 EEG 2014 | NEIN | SOP
E1023601MEYERGBR0000000FREIB07009 | DE00038379853000000000FREIB070009 | Lenzkirch | Baden-Württemberg | 79853 | 120.5 | Solar/Gebäude | 2012-03-31 |  | 2012-03-31 |  |  | NS | Nein | regelbar nach § 9 Abs. 1 EEG 2014 | JA | SOL
E1023601SIGWARTHW000000VITEN03603 | DE00383798530000000000VITEN036002 | Lenzkirch | Baden-Württemberg | 79853 | 10 | Solar/Gebäude | 2012-03-31 |  | 2016-01-01 |  |  | NS | Nein | nicht regelbar | NEIN | SOP
E11411011597778253000000000000003 | DE0073237825300000000000000315977 | Eigeltingen | Baden-Württemberg | 78253 | 338.1 | Solar/Gebäude | 2012-03-31 |  | 2012-03-31 |  |  | MS | Nein | regelbar nach § 9 Abs. 1 EEG 2014 | JA | SOL
E4186001S000000000000050767600001 | DE0073237972500000000000000327919 | Laufenburg | Baden-Württemberg | 79725 | 189.63 | Solar/Gebäude | 2012-03-31 |  | 2012-03-31 |  |  | NS | Nein | regelbar nach § 9 Abs. 1 EEG 2014 | JA | SOL
E11411011235779837000000000000003 | DE0073237983700000000000000312357 | Ibach | Baden-Württemberg | 79837 | 172.15 | Solar/Gebäude | 2012-03-31 |  | 2012-03-31 |  |  | MS | Nein | regelbar nach § 9 Abs. 1 EEG 2014 | JA | SOL
E11411010497779853000000000000003 | DE0073237985300000000000000304977 | Lenzkirch | Baden-Württemberg | 79853 | 80.64 | Solar/Gebäude | 2012-03-31 |  | 2012-03-31 |  |  | MS | Nein | regelbar nach § 9 Abs. 2 EEG 2014 | JA | SOL
E11411010452679588000000000000003 | DE0073237958800000000000000304526 | Efringen-Kirchen | Baden-Württemberg | 79588 | 54.72 | Solar/Gebäude | 2012-03-31 |  | 2012-03-31 |  |  | NS | Nein | regelbar nach § 9 Abs. 2 EEG 2014 | JA | SOL
E11411010445978166000000000000003 | DE0073237816600000000000000304459 | Donaueschingen | Baden-Württemberg | 78166 | 5.52 | Solar/Gebäude | 2012-03-31 |  | 2012-03-31 |  |  | NS | Nein | regelbar nach § 9 Abs. 2 EEG 2014 | NEIN | SOP
E11411010356579790000000000000003 | DE0073237979000000000000000303565 | Küssaberg | Baden-Württemberg | 79790 | 14.5 | Solar/Gebäude | 2012-03-31 |  | 2012-03-31 |  |  | NS | Ja (keine Belieferung Dritter) | regelbar nach § 9 Abs. 2 EEG 2014 | NEIN | SOP
E11411010349378194000000000000003 | DE0073237819400000000000000303493 | Immendingen | Baden-Württemberg | 78194 | 5.52 | Solar/Gebäude | 2012-03-31 |  | 2012-03-31 |  |  | NS | Ja (keine Belieferung Dritter) | regelbar nach § 9 Abs. 2 EEG 2014 | NEIN | SOP
E11411010328979774000000000000003 | DE0073237977400000000000000303289 | Albbruck | Baden-Württemberg | 79774 | 19.44 | Solar/Gebäude | 2012-03-31 |  | 2012-03-31 |  |  | NS | Ja (keine Belieferung Dritter) | regelbar nach § 9 Abs. 2 EEG 2014 | NEIN | SOP
E11411010324979664000000000000003 | DE0073237966400000000000000303249 | Wehr | Baden-Württemberg | 79664 | 7 | Solar/Gebäude | 2012-03-31 |  | 2012-03-31 |  |  | NS | Ja (keine Belieferung Dritter) | 70%-Begrenzung | NEIN | SOP
E11411010340079733000000000000003 | DE0073237973300000000000000303400 | Görwihl | Baden-Württemberg | 79733 | 20.16 | Solar/Gebäude | 2012-03-31 |  | 2012-03-31 |  |  | NS | Ja (keine Belieferung Dritter) | regelbar nach § 9 Abs. 2 EEG 2014 | NEIN | SOP
E11411010335978247000000000000003 | DE0073237824700000000000000303359 | Hilzingen | Baden-Württemberg | 78247 | 7.98 | Solar/Gebäude | 2012-03-31 |  | 2012-03-31 |  |  | NS | Ja (keine Belieferung Dritter) | regelbar nach § 9 Abs. 2 EEG 2014 | NEIN | SOP
E11411010372279618000000000000003 | DE0073237961800000000000000303722 | Rheinfelden | Baden-Württemberg | 79618 | 11.76 | Solar/Gebäude | 2012-03-31 |  | 2012-03-31 |  |  | NS | Ja (keine Belieferung Dritter) | regelbar nach § 9 Abs. 2 EEG 2014 | NEIN | SOP
E11411010370579238000000000000003 | DE0073237923800000000000000303705 | Ehrenkirchen | Baden-Württemberg | 79238 | 4.66 | Solar/Gebäude | 2012-03-31 |  | 2012-03-31 |  |  | NS | Ja (keine Belieferung Dritter) | 70%-Begrenzung | NEIN | SOP
E11411010362179282000000000000003 | DE0073237928200000000000000303621 | Ballrechten-Dottingen | Baden-Württemberg | 79282 | 18.72 | Solar/Gebäude | 2012-03-31 |  | 2012-03-31 |  |  | NS | Ja (keine Belieferung Dritter) | regelbar nach § 9 Abs. 2 EEG 2014 | NEIN | SOP
E11411010360779258000000000000003 | DE0073237925800000000000000303607 | Hartheim | Baden-Württemberg | 79258 | 4.9 | Solar/Gebäude | 2012-03-31 |  | 2012-03-31 |  |  | NS | Ja (keine Belieferung Dritter) | regelbar nach § 9 Abs. 2 EEG 2014 | NEIN | SOP
E11411010383979777000000000000003 | DE0073237977700000000000000303839 | Ühlingen-Birkendorf | Baden-Württemberg | 79777 | 30 | Solar/Gebäude | 2012-03-31 |  | 2012-03-31 |  |  | MS | Ja (keine Belieferung Dritter) | regelbar nach § 9 Abs. 2 EEG 2014 | NEIN | SOP
E11411010400278187000000000000003 | DE0073237818700000000000000304002 | Geisingen | Baden-Württemberg | 78187 | 7.82 | Solar/Gebäude | 2012-03-31 |  | 2012-03-31 |  |  | NS | Ja (keine Belieferung Dritter) | regelbar nach § 9 Abs. 2 EEG 2014 | NEIN | SOP
E11411010394179618000000000000003 | DE0073237961800000000000000303941 | Rheinfelden | Baden-Württemberg | 79618 | 27.93 | Solar/Gebäude | 2012-03-31 |  | 2012-03-31 |  |  | NS | Ja (keine Belieferung Dritter) | regelbar nach § 9 Abs. 2 EEG 2014 | NEIN | SOP
E11411010388879238000000000000003 | DE0073237923800000000000000303888 | Ehrenkirchen | Baden-Württemberg | 79238 | 9.36 | Solar/Gebäude | 2012-03-31 |  | 2012-03-31 |  |  | NS | Ja (keine Belieferung Dritter) | regelbar nach § 9 Abs. 2 EEG 2014 | NEIN | SOP
E11411010595778247000000000000003 | DE0073237824700000000000000305957 | Hilzingen | Baden-Württemberg | 78247 | 22.8 | Solar/Gebäude | 2012-03-31 |  | 2012-03-31 |  |  | NS | Ja (keine Belieferung Dritter) | regelbar nach § 9 Abs. 2 EEG 2014 | NEIN | SOP
E11411010527478259000000000000003 | DE0073237825900000000000000305274 | Mühlhausen-Ehingen | Baden-Württemberg | 78259 | 5.85 | Solar/Gebäude | 2012-03-31 |  | 2012-03-31 |  |  | NS | Ja (keine Belieferung Dritter) | regelbar nach § 9 Abs. 2 EEG 2014 | NEIN | SOP
E11411010501379733000000000000003 | DE0073237973300000000000000305013 | Görwihl | Baden-Württemberg | 79733 | 31.85 | Solar/Gebäude | 2012-03-31 |  | 2012-03-31 |  |  | NS | Ja (keine Belieferung Dritter) | regelbar nach § 9 Abs. 2 EEG 2014 | NEIN | SOP
E11411010384179415000000000000003 | DE0073237941500000000000000303841 | Bad Bellingen | Baden-Württemberg | 79415 | 11.31 | Solar/Gebäude | 2012-03-31 |  | 2012-03-31 |  |  | NS | Ja (keine Belieferung Dritter) | regelbar nach § 9 Abs. 2 EEG 2014 | NEIN | SOP
E11411010374379725000000000000003 | DE0073237972500000000000000303743 | Laufenburg | Baden-Württemberg | 79725 | 9.4 | Solar/Gebäude | 2012-03-30 |  | 2012-03-30 |  |  | NS | Nein | regelbar nach § 9 Abs. 2 EEG 2014 | NEIN | SOP
E11411010367379585000000000000003 | DE0073237958500000000000000303673 | Steinen | Baden-Württemberg | 79585 | 58.28 | Solar/Gebäude | 2012-03-30 |  | 2012-03-30 |  |  | NS | Nein | regelbar nach § 9 Abs. 2 EEG 2014 | JA | SOL
E11411010362578073000000000000003 | DE0073237807300000000000000303625 | Bad Dürrheim | Baden-Württemberg | 78073 | 64.8 | Solar/Gebäude | 2012-03-30 |  | 2012-03-30 |  |  | NS | Nein | regelbar nach § 9 Abs. 2 EEG 2014 | JA | SOL
E11411010348279400000000000000003 | DE0073237940000000000000000303482 | Kandern | Baden-Württemberg | 79400 | 17.55 | Solar/Gebäude | 2012-03-30 |  | 2012-03-30 |  |  | NS | Nein | regelbar nach § 9 Abs. 2 EEG 2014 | NEIN | SOP
E11411010344279618000000000000003 | DE0073237961800000000000000303442 | Rheinfelden | Baden-Württemberg | 79618 | 49.82 | Solar/Gebäude | 2012-03-30 |  | 2012-03-30 |  |  | NS | Nein | regelbar nach § 9 Abs. 2 EEG 2014 | NEIN | SOP
E11411010320779853000000000000003 | DE0073237985300000000000000303207 | Lenzkirch | Baden-Württemberg | 79853 | 19.44 | Solar/Gebäude | 2012-03-30 |  | 2012-03-30 |  |  | NS | Nein | regelbar nach § 9 Abs. 2 EEG 2014 | NEIN | SOP
E11411010432579682000000000000003 | DE0073237968200000000000000304325 | Todtmoos | Baden-Württemberg | 79682 | 28.8 | Solar/Gebäude | 2012-03-30 |  | 2012-03-30 |  |  | NS | Ja (keine Belieferung Dritter) | regelbar nach § 9 Abs. 2 EEG 2014 | NEIN | SOP
E11411010497879853000000000000003 | DE0073237985300000000000000304978 | Lenzkirch | Baden-Württemberg | 79853 | 190.8 | Solar/Gebäude | 2012-03-30 |  | 2012-03-30 |  |  | MS | Nein | regelbar nach § 9 Abs. 1 EEG 2014 | JA | SOL
E11411010611679865000000000000003 | DE0073237986500000000000000306116 | Grafenhausen | Baden-Württemberg | 79865 | 283.985 | Solar/Gebäude | 2012-03-30 |  | 2012-03-30 |  |  | MS | Nein | regelbar nach § 9 Abs. 1 EEG 2014 | JA | SOL
E11411010531479848000000000000003 | DE0073237984800000000000000305314 | Bonndorf | Baden-Württemberg | 79848 | 90.39 | Solar/Gebäude | 2012-03-30 |  | 2012-03-30 |  |  | MS | Nein | regelbar nach § 9 Abs. 2 EEG 2014 | JA | SOL
E11411010329679790000000000000003 | DE0073237979000000000000000303296 | Küssaberg | Baden-Württemberg | 79790 | 2.14 | Solar/Gebäude | 2012-03-30 |  | 2012-03-30 |  |  | NS | Ja (keine Belieferung Dritter) | regelbar nach § 9 Abs. 2 EEG 2014 | NEIN | SOP
E11411010318879733000000000000003 | DE0073237973300000000000000303188 | Görwihl | Baden-Württemberg | 79733 | 24.255 | Solar/Gebäude | 2012-03-30 |  | 2012-03-30 |  |  | NS | Nein | regelbar nach § 9 Abs. 2 EEG 2014 | NEIN | SOP
E11411010316279837000000000000003 | DE0073237983700000000000000303162 | St. Blasien | Baden-Württemberg | 79837 | 29.83 | Solar/Gebäude | 2012-03-30 |  | 2012-03-30 |  |  | NS | Nein | 70%-Begrenzung | NEIN | SOP
E11411010313878166000000000000003 | DE0073237816600000000000000303138 | Donaueschingen | Baden-Württemberg | 78166 | 29.64 | Solar/Gebäude | 2012-03-30 |  | 2012-03-30 |  |  | NS | Nein | regelbar nach § 9 Abs. 2 EEG 2014 | NEIN | SOP
E11411010313779650000000000000003 | DE0073237965000000000000000303137 | Schopfheim | Baden-Württemberg | 79650 | 15.12 | Solar/Gebäude | 2012-03-30 |  | 2012-03-30 |  |  | NS | Nein | regelbar nach § 9 Abs. 2 EEG 2014 | NEIN | SOP
E11411010313379733000000000000003 | DE0073237973300000000000000303133 | Görwihl | Baden-Württemberg | 79733 | 8.64 | Solar/Gebäude | 2012-03-30 |  | 2012-03-30 |  |  | NS | Nein | regelbar nach § 9 Abs. 2 EEG 2014 | NEIN | SOP
E11411010311279588000000000000003 | DE0073237958800000000000000303112 | Efringen-Kirchen | Baden-Württemberg | 79588 | 12.25 | Solar/Gebäude | 2012-03-30 |  | 2012-03-30 |  |  | NS | Nein | regelbar nach § 9 Abs. 2 EEG 2014 | NEIN | SOP
E11411010308379848000000000000003 | DE0073237984800000000000000303083 | Bonndorf | Baden-Württemberg | 79848 | 9.6 | Solar/Gebäude | 2012-03-30 |  | 2012-03-30 |  |  | NS | Nein | regelbar nach § 9 Abs. 2 EEG 2014 | NEIN | SOP
E11411010332679682000000000000003 | DE0073237968200000000000000303326 | Todtmoos | Baden-Württemberg | 79682 | 9.12 | Solar/Gebäude | 2012-03-30 |  | 2012-03-30 |  |  | NS | Ja (keine Belieferung Dritter) | regelbar nach § 9 Abs. 2 EEG 2014 | NEIN | SOP
E11411010569278147000000000000003 | DE0073237814700000000000000305692 | Vöhrenbach | Baden-Württemberg | 78147 | 3.92 | Solar/Gebäude | 2012-03-30 |  | 2012-03-30 |  |  | NS | Nein | regelbar nach § 9 Abs. 2 EEG 2014 | NEIN | SOP
E11411010376778147000000000000003 | DE0073237814700000000000000303767 | Vöhrenbach | Baden-Württemberg | 78147 | 8.575 | Solar/Gebäude | 2012-03-30 |  | 2012-03-30 |  |  | NS | Nein | regelbar nach § 9 Abs. 2 EEG 2014 | NEIN | SOP
E11411010423178194000000000000003 | DE0073237819400000000000000304231 | Immendingen | Baden-Württemberg | 78194 | 29.64 | Solar/Gebäude | 2012-03-30 |  | 2012-03-30 |  |  | NS | Nein | regelbar nach § 9 Abs. 2 EEG 2014 | NEIN | SOP
E11411010423078194000000000000003 | DE0073237819400000000000000304230 | Immendingen | Baden-Württemberg | 78194 | 29.835 | Solar/Gebäude | 2012-03-30 |  | 2012-03-30 |  |  | NS | Nein | regelbar nach § 9 Abs. 2 EEG 2014 | NEIN | SOP
E11411010421779591000000000000003 | DE0073237959100000000000000304217 | Eimeldingen | Baden-Württemberg | 79591 | 71.44 | Solar/Gebäude | 2012-03-30 |  | 2012-03-30 |  |  | NS | Nein | regelbar nach § 9 Abs. 2 EEG 2014 | JA | SOL
E11411010541179777000000000000003 | DE0073237977700000000000000305411 | Ühlingen-Birkendorf | Baden-Württemberg | 79777 | 99.84 | Solar/Gebäude | 2012-03-30 |  | 2012-03-30 |  |  | NS | Nein | regelbar nach § 9 Abs. 2 EEG 2014 | JA | SOL
E11411010501578147000000000000003 | DE0073237814700000000000000305015 | Vöhrenbach | Baden-Württemberg | 78147 | 29.44 | Solar/Gebäude | 2012-03-30 |  | 2012-03-30 |  |  | NS | Nein | regelbar nach § 9 Abs. 2 EEG 2014 | NEIN | SOP
E11411010451479295000000000000003 | DE0073237929500000000000000304514 | Sulzburg | Baden-Württemberg | 79295 | 28.8 | Solar/Gebäude | 2012-03-30 |  | 2012-03-30 |  |  | NS | Nein | regelbar nach § 9 Abs. 2 EEG 2014 | NEIN | SOP
E11411010450279589000000000000003 | DE0073237958900000000000000304502 | Binzen | Baden-Württemberg | 79589 | 5.52 | Solar/Gebäude | 2012-03-30 |  | 2012-03-30 |  |  | NS | Nein | regelbar nach § 9 Abs. 2 EEG 2014 | NEIN | SOP
E11411010410678194000000000000003 | DE0073237819400000000000000304106 | Immendingen | Baden-Württemberg | 78194 | 10.14 | Solar/Gebäude | 2012-03-30 |  | 2012-03-30 |  |  | NS | Nein | 70%-Begrenzung | NEIN | SOP
E11411010401678259000000000000003 | DE0073237825900000000000000304016 | Mühlhausen-Ehingen | Baden-Württemberg | 78259 | 10.8 | Solar/Gebäude | 2012-03-30 |  | 2012-03-30 |  |  | NS | Nein | regelbar nach § 9 Abs. 2 EEG 2014 | NEIN | SOP
E11411010349679848000000000000003 | DE0073237984800000000000000303496 | Bonndorf | Baden-Württemberg | 79848 | 8.225 | Solar/Gebäude | 2012-03-30 |  | 2012-03-30 |  |  | NS | Ja (keine Belieferung Dritter) | regelbar nach § 9 Abs. 2 EEG 2014 | NEIN | SOP
E11411010349078194000000000000003 | DE0073237819400000000000000303490 | Immendingen | Baden-Württemberg | 78194 | 4.655 | Solar/Gebäude | 2012-03-30 |  | 2012-03-30 |  |  | NS | Ja (keine Belieferung Dritter) | regelbar nach § 9 Abs. 2 EEG 2014 | NEIN | SOP
E11411010312979730000000000000003 | DE0073237973000000000000000303129 | Murg | Baden-Württemberg | 79730 | 3.84 | Solar/Gebäude | 2012-03-30 |  | 2012-03-30 |  |  | NS | Ja (keine Belieferung Dritter) | regelbar nach § 9 Abs. 2 EEG 2014 | NEIN | SOP
E11411010312879585000000000000003 | DE0073237958500000000000000303128 | Steinen | Baden-Württemberg | 79585 | 32.4 | Solar/Gebäude | 2012-03-30 |  | 2012-03-30 |  |  | NS | Ja (keine Belieferung Dritter) | regelbar nach § 9 Abs. 2 EEG 2014 | NEIN | SOP
E11411010307978250000000000000003 | DE0073237825000000000000000303079 | Tengen | Baden-Württemberg | 78250 | 16.415 | Solar/Gebäude | 2012-03-30 |  | 2012-03-30 |  |  | NS | Ja (keine Belieferung Dritter) | regelbar nach § 9 Abs. 2 EEG 2014 | NEIN | SOP
E11411010330279418000000000000003 | DE0073237941800000000000000303302 | Schliengen | Baden-Württemberg | 79418 | 21.15 | Solar/Gebäude | 2012-03-30 |  | 2012-03-30 |  |  | NS | Ja (keine Belieferung Dritter) | regelbar nach § 9 Abs. 2 EEG 2014 | NEIN | SOP
E11411010324079618000000000000003 | DE0073237961800000000000000303240 | Rheinfelden | Baden-Württemberg | 79618 | 10.78 | Solar/Gebäude | 2012-03-30 |  | 2012-03-30 |  |  | NS | Ja (keine Belieferung Dritter) | regelbar nach § 9 Abs. 2 EEG 2014 | NEIN | SOP
E11411010323879639000000000000003 | DE0073237963900000000000000303238 | Grenzach-Wyhlen | Baden-Württemberg | 79639 | 4.2 | Solar/Gebäude | 2012-03-30 |  | 2012-03-30 |  |  | NS | Ja (keine Belieferung Dritter) | regelbar nach § 9 Abs. 2 EEG 2014 | NEIN | SOP
E11411010322079576000000000000003 | DE0073237957600000000000000303220 | Weil am Rhein | Baden-Württemberg | 79576 | 4.68 | Solar/Gebäude | 2012-03-30 |  | 2012-03-30 |  |  | NS | Ja (keine Belieferung Dritter) | regelbar nach § 9 Abs. 2 EEG 2014 | NEIN | SOP
E11411010347779258000000000000003 | DE0073237925800000000000000303477 | Hartheim | Baden-Württemberg | 79258 | 28.8 | Solar/Gebäude | 2012-03-30 |  | 2012-03-30 |  |  | NS | Ja (keine Belieferung Dritter) | regelbar nach § 9 Abs. 2 EEG 2014 | NEIN | SOP
E11411010340979730000000000000003 | DE0073237973000000000000000303409 | Murg | Baden-Württemberg | 79730 | 9.66 | Solar/Gebäude | 2012-03-30 |  | 2012-03-30 |  |  | NS | Ja (keine Belieferung Dritter) | regelbar nach § 9 Abs. 2 EEG 2014 | NEIN | SOP
E11411010319579664000000000000003 | DE0073237966400000000000000303195 | Wehr | Baden-Württemberg | 79664 | 3.6 | Solar/Gebäude | 2012-03-30 |  | 2012-03-30 |  |  | NS | Ja (keine Belieferung Dritter) | 70%-Begrenzung | NEIN | SOP
E11411010319278086000000000000003 | DE0073237808600000000000000303192 | Brigachtal | Baden-Württemberg | 78086 | 19.89 | Solar/Gebäude | 2012-03-30 |  | 2012-03-30 |  |  | NS | Ja (keine Belieferung Dritter) | regelbar nach § 9 Abs. 2 EEG 2014 | NEIN | SOP
E11411010318179258000000000000003 | DE0073237925800000000000000303181 | Hartheim | Baden-Württemberg | 79258 | 8.46 | Solar/Gebäude | 2012-03-30 |  | 2012-03-30 |  |  | NS | Ja (keine Belieferung Dritter) | regelbar nach § 9 Abs. 2 EEG 2014 | NEIN | SOP
E11411010316779540000000000000003 | DE0073237954000000000000000303167 | Lörrach | Baden-Württemberg | 79540 | 7.02 | Solar/Gebäude | 2012-03-30 |  | 2012-03-30 |  |  | NS | Ja (keine Belieferung Dritter) | 70%-Begrenzung | NEIN | SOP
E11411010337078576000000000000003 | DE0073237857600000000000000303370 | Emmingen-Liptingen | Baden-Württemberg | 78576 | 9.8 | Solar/Gebäude | 2012-03-30 |  | 2012-03-30 |  |  | NS | Ja (keine Belieferung Dritter) | regelbar nach § 9 Abs. 2 EEG 2014 | NEIN | SOP
E11411010340379733000000000000003 | DE0073237973300000000000000303403 | Görwihl | Baden-Württemberg | 79733 | 5 | Solar/Gebäude | 2012-03-30 |  | 2012-03-30 |  |  | NS | Ja (keine Belieferung Dritter) | 70%-Begrenzung | NEIN | SOP
E11411010336579295000000000000003 | DE0073237929500000000000000303365 | Sulzburg | Baden-Württemberg | 79295 | 5.52 | Solar/Gebäude | 2012-03-30 |  | 2012-03-30 |  |  | NS | Ja (keine Belieferung Dritter) | 70%-Begrenzung | NEIN | SOP
E11411010313179733000000000000003 | DE0073237973300000000000000303131 | Görwihl | Baden-Württemberg | 79733 | 8.64 | Solar/Gebäude | 2012-03-30 |  | 2012-03-30 |  |  | NS | Ja (mit Belieferung Dritter) | regelbar nach § 9 Abs. 2 EEG 2014 | NEIN | SOP
E11411010335578247000000000000003 | DE0073237824700000000000000303355 | Hilzingen | Baden-Württemberg | 78247 | 6.125 | Solar/Gebäude | 2012-03-30 |  | 2012-03-30 |  |  | NS | Ja (keine Belieferung Dritter) | regelbar nach § 9 Abs. 2 EEG 2014 | NEIN | SOP
E11411010334678078000000000000003 | DE0073237807800000000000000303346 | Niedereschach | Baden-Württemberg | 78078 | 8.46 | Solar/Gebäude | 2012-03-30 |  | 2012-03-30 |  |  | NS | Ja (keine Belieferung Dritter) | regelbar nach § 9 Abs. 2 EEG 2014 | NEIN | SOP
E11411010332778078000000000000003 | DE0073237807800000000000000303327 | Niedereschach | Baden-Württemberg | 78078 | 13.16 | Solar/Gebäude | 2012-03-30 |  | 2012-03-30 |  |  | NS | Ja (keine Belieferung Dritter) | regelbar nach § 9 Abs. 2 EEG 2014 | NEIN | SOP
E11411010332179379000000000000003 | DE0073237937900000000000000303321 | Müllheim | Baden-Württemberg | 79379 | 3.055 | Solar/Gebäude | 2012-03-30 |  | 2012-03-30 |  |  | NS | Ja (keine Belieferung Dritter) | regelbar nach § 9 Abs. 2 EEG 2014 | NEIN | SOP
E11411010331378083000000000000003 | DE0073237808300000000000000303313 | Dauchingen | Baden-Württemberg | 78083 | 2.12 | Solar/Gebäude | 2012-03-30 |  | 2012-03-30 |  |  | NS | Ja (keine Belieferung Dritter) | regelbar nach § 9 Abs. 2 EEG 2014 | NEIN | SOP
E11411010331079258000000000000003 | DE0073237925800000000000000303310 | Hartheim | Baden-Württemberg | 79258 | 13.87 | Solar/Gebäude | 2012-03-30 |  | 2012-03-30 |  |  | NS | Ja (keine Belieferung Dritter) | regelbar nach § 9 Abs. 2 EEG 2014 | NEIN | SOP
E11411010330679541000000000000003 | DE0073237954100000000000000303306 | Lörrach | Baden-Württemberg | 79541 | 16.2 | Solar/Gebäude | 2012-03-30 |  | 2012-03-30 |  |  | NS | Ja (keine Belieferung Dritter) | regelbar nach § 9 Abs. 2 EEG 2014 | NEIN | SOP
E11411010332379682000000000000003 | DE0073237968200000000000000303323 | Todtmoos | Baden-Württemberg | 79682 | 31.68 | Solar/Gebäude | 2012-03-30 |  | 2012-03-30 |  |  | NS | Ja (mit Belieferung Dritter) | regelbar nach § 9 Abs. 2 EEG 2014 | NEIN | SOP
E11411010372879540000000000000003 | DE0073237954000000000000000303728 | Lörrach | Baden-Württemberg | 79540 | 4.165 | Solar/Gebäude | 2012-03-30 |  | 2012-03-30 |  |  | NS | Ja (keine Belieferung Dritter) | regelbar nach § 9 Abs. 2 EEG 2014 | NEIN | SOP
E11411010372579540000000000000003 | DE0073237954000000000000000303725 | Lörrach | Baden-Württemberg | 79540 | 5.51 | Solar/Gebäude | 2012-03-30 |  | 2012-03-30 |  |  | NS | Ja (keine Belieferung Dritter) | regelbar nach § 9 Abs. 2 EEG 2014 | NEIN | SOP
E11411010368179853000000000000003 | DE0073237985300000000000000303681 | Lenzkirch | Baden-Württemberg | 79853 | 10 | Solar/Gebäude | 2012-03-30 |  | 2012-03-30 |  |  | NS | Ja (keine Belieferung Dritter) | regelbar nach § 9 Abs. 2 EEG 2014 | NEIN | SOP
E11411010377178147000000000000003 | DE0073237814700000000000000303771 | Vöhrenbach | Baden-Württemberg | 78147 | 6.58 | Solar/Gebäude | 2012-03-30 |  | 2012-03-30 |  |  | NS | Ja (keine Belieferung Dritter) | regelbar nach § 9 Abs. 2 EEG 2014 | NEIN | SOP
E11411010365978086000000000000003 | DE0073237808600000000000000303659 | Brigachtal | Baden-Württemberg | 78086 | 5.456 | Solar/Gebäude | 2012-03-30 |  | 2012-03-30 |  |  | NS | Ja (keine Belieferung Dritter) | 70%-Begrenzung | NEIN | SOP
E11411010363179780000000000000003 | DE0073237978000000000000000303631 | Stühlingen | Baden-Württemberg | 79780 | 30.04 | Solar/Gebäude | 2012-03-30 |  | 2012-03-30 |  |  | NS | Ja (keine Belieferung Dritter) | regelbar nach § 9 Abs. 2 EEG 2014 | NEIN | SOP
E11411010358778247000000000000003 | DE0073237824700000000000000303587 | Hilzingen | Baden-Württemberg | 78247 | 24.4 | Solar/Gebäude | 2012-03-30 |  | 2012-03-30 |  |  | NS | Ja (keine Belieferung Dritter) | regelbar nach § 9 Abs. 2 EEG 2014 | NEIN | SOP
E11411010508579674000000000000003 | DE0073237967400000000000000305085 | Todtnau | Baden-Württemberg | 79674 | 27.36 | Solar/Gebäude | 2012-03-30 |  | 2016-01-01 |  |  | NS | Ja (keine Belieferung Dritter) | nicht regelbar | NEIN | SOP
E11411010546679664000000000000003 | DE0073237966400000000000000305466 | Wehr | Baden-Württemberg | 79664 | 62.98 | Solar/Gebäude | 2012-03-30 |  | 2012-03-30 |  |  | NS | Nein | regelbar nach § 9 Abs. 2 EEG 2014 | JA | SOL
E11411010353679688000000000000003 | DE0073237968800000000000000303536 | Hausen | Baden-Württemberg | 79688 | 9.165 | Solar/Gebäude | 2012-03-30 |  | 2012-03-30 |  |  | NS | Ja (keine Belieferung Dritter) | regelbar nach § 9 Abs. 2 EEG 2014 | NEIN | SOP
E11411010597978120000000000000003 | DE0073237812000000000000000305979 | Furtwangen | Baden-Württemberg | 78120 | 11.1 | Solar/Gebäude | 2012-03-30 |  | 2012-03-30 |  |  | NS | Ja (keine Belieferung Dritter) | regelbar nach § 9 Abs. 2 EEG 2014 | NEIN | SOP
E11411010368379682000000000000003 | DE0073237968200000000000000303683 | Todtmoos | Baden-Württemberg | 79682 | 68.16 | Solar/Gebäude | 2012-03-30 |  | 2012-03-30 |  |  | MS | Ja (keine Belieferung Dritter) | regelbar nach § 9 Abs. 2 EEG 2014 | JA | SOL
E11411010446079295000000000000003 | DE0073237929500000000000000304460 | Sulzburg | Baden-Württemberg | 79295 | 24.99 | Solar/Gebäude | 2012-03-30 |  | 2012-03-30 |  |  | NS | Nein | regelbar nach § 9 Abs. 2 EEG 2014 | NEIN | SOP
E11411010336479733000000000000003 | DE0073237973300000000000000303364 | Görwihl | Baden-Württemberg | 79733 | 13.92 | Solar/Gebäude | 2012-03-30 |  | 2012-03-30 |  |  | NS | Ja (keine Belieferung Dritter) | 70%-Begrenzung | NEIN | SOP
E11411010404378126000000000000003 | DE0073237812600000000000000304043 | Königsfeld | Baden-Württemberg | 78126 | 8.74 | Solar/Gebäude | 2012-03-30 |  | 2012-03-30 |  |  | NS | Ja (keine Belieferung Dritter) | regelbar nach § 9 Abs. 2 EEG 2014 | NEIN | SOP
E11411010403778247000000000000003 | DE0073237824700000000000000304037 | Hilzingen | Baden-Württemberg | 78247 | 15.51 | Solar/Gebäude | 2012-03-30 |  | 2012-03-30 |  |  | NS | Ja (keine Belieferung Dritter) | regelbar nach § 9 Abs. 2 EEG 2014 | NEIN | SOP
E11411010394579639000000000000003 | DE0073237963900000000000000303945 | Grenzach-Wyhlen | Baden-Württemberg | 79639 | 32.8 | Solar/Gebäude | 2012-03-30 |  | 2012-03-30 |  |  | NS | Ja (keine Belieferung Dritter) | regelbar nach § 9 Abs. 2 EEG 2014 | NEIN | SOP
E11411010390079774000000000000003 | DE0073237977400000000000000303900 | Albbruck | Baden-Württemberg | 79774 | 5.88 | Solar/Gebäude | 2012-03-30 |  | 2012-03-30 |  |  | NS | Ja (keine Belieferung Dritter) | 70%-Begrenzung | NEIN | SOP
E11411010385079379000000000000003 | DE0073237937900000000000000303850 | Müllheim | Baden-Württemberg | 79379 | 4.94 | Solar/Gebäude | 2012-03-30 |  | 2012-03-30 |  |  | NS | Ja (keine Belieferung Dritter) | 70%-Begrenzung | NEIN | SOP
E11411011424578126000000000000003 | DE0073237812600000000000000314245 | Königsfeld | Baden-Württemberg | 78126 | 7.8 | Solar/Gebäude | 2012-03-30 |  | 2012-03-30 |  |  | NS | Ja (keine Belieferung Dritter) | regelbar nach § 9 Abs. 2 EEG 2014 | NEIN | SOP
E11411010658979837000000000000003 | DE0073237983700000000000000306589 | Ibach | Baden-Württemberg | 79837 | 11.52 | Solar/Gebäude | 2012-03-30 |  | 2012-03-30 |  |  | NS | Ja (keine Belieferung Dritter) | 70%-Begrenzung | NEIN | SOP
E11411010656378187000000000000003 | DE0073237818700000000000000306563 | Geisingen | Baden-Württemberg | 78187 | 9.18 | Solar/Gebäude | 2012-03-30 |  | 2012-03-30 |  |  | NS | Ja (keine Belieferung Dritter) | regelbar nach § 9 Abs. 2 EEG 2014 | NEIN | SOP
E11411010521079790000000000000003 | DE0073237979000000000000000305210 | Küssaberg | Baden-Württemberg | 79790 | 14.28 | Solar/Gebäude | 2012-03-30 |  | 2012-03-30 |  |  | NS | Ja (keine Belieferung Dritter) | regelbar nach § 9 Abs. 2 EEG 2014 | NEIN | SOP
E11411010518278126000000000000003 | DE0073237812600000000000000305182 | Königsfeld | Baden-Württemberg | 78126 | 13.2 | Solar/Gebäude | 2012-03-30 |  | 2012-03-30 |  |  | NS | Ja (keine Belieferung Dritter) | regelbar nach § 9 Abs. 2 EEG 2014 | NEIN | SOP
E11411010453179295000000000000003 | DE0073237929500000000000000304531 | Sulzburg | Baden-Württemberg | 79295 | 13.395 | Solar/Gebäude | 2012-03-30 |  | 2012-03-30 |  |  | NS | Ja (keine Belieferung Dritter) | regelbar nach § 9 Abs. 2 EEG 2014 | NEIN | SOP
E11411010447479595000000000000003 | DE0073237959500000000000000304474 | Rümmingen | Baden-Württemberg | 79595 | 3.9 | Solar/Gebäude | 2012-03-30 |  | 2012-03-30 |  |  | NS | Ja (keine Belieferung Dritter) | regelbar nach § 9 Abs. 2 EEG 2014 | NEIN | SOP
E11411010431879682000000000000003 | DE0073237968200000000000000304318 | Todtmoos | Baden-Württemberg | 79682 | 56.16 | Solar/Gebäude | 2012-03-30 |  | 2012-03-30 |  |  | NS | Ja (keine Belieferung Dritter) | regelbar nach § 9 Abs. 2 EEG 2014 | NEIN | SOP
E11411010383579730000000000000003 | DE0073237973000000000000000303835 | Murg | Baden-Württemberg | 79730 | 3.84 | Solar/Gebäude | 2012-03-30 |  | 2012-03-30 |  |  | NS | Ja (keine Belieferung Dritter) | regelbar nach § 9 Abs. 2 EEG 2014 | NEIN | SOP
E11411010375479650000000000000003 | DE0073237965000000000000000303754 | Schopfheim | Baden-Württemberg | 79650 | 8.64 | Solar/Gebäude | 2012-03-29 |  | 2012-03-29 |  |  | NS | Nein | regelbar nach § 9 Abs. 2 EEG 2014 | NEIN | SOP
E11411010400578187000000000000003 | DE0073237818700000000000000304005 | Geisingen | Baden-Württemberg | 78187 | 13.734 | Solar/Gebäude | 2012-03-29 |  | 2012-03-29 |  |  | NS | Nein | regelbar nach § 9 Abs. 2 EEG 2014 | NEIN | SOP
E11411010344679879000000000000003 | DE0073237987900000000000000303446 | Wutach | Baden-Württemberg | 79879 | 27.84 | Solar/Gebäude | 2012-03-29 |  | 2012-03-29 |  |  | NS | Nein | regelbar nach § 9 Abs. 2 EEG 2014 | NEIN | SOP
E11411010334878194000000000000003 | DE0073237819400000000000000303348 | Immendingen | Baden-Württemberg | 78194 | 18.62 | Solar/Gebäude | 2012-03-29 |  | 2012-03-29 |  |  | NS | Nein | regelbar nach § 9 Abs. 2 EEG 2014 | NEIN | SOP
E11411010331279780000000000000003 | DE0073237978000000000000000303312 | Stühlingen | Baden-Württemberg | 79780 | 9.465 | Solar/Gebäude | 2012-03-29 |  | 2012-03-29 |  |  | NS | Nein | regelbar nach § 9 Abs. 2 EEG 2014 | NEIN | SOP
E11411010326779730000000000000003 | DE0073237973000000000000000303267 | Murg | Baden-Württemberg | 79730 | 9.9 | Solar/Gebäude | 2012-03-29 |  | 2012-03-29 |  |  | NS | Nein | regelbar nach § 9 Abs. 2 EEG 2014 | NEIN | SOP
E11411010325179871000000000000003 | DE0073237987100000000000000303251 | Eisenbach | Baden-Württemberg | 79871 | 37.2 | Solar/Gebäude | 2012-03-29 |  | 2012-03-29 |  |  | NS | Nein | regelbar nach § 9 Abs. 2 EEG 2014 | NEIN | SOP
E11411010322379736000000000000003 | DE0073237973600000000000000303223 | Rickenbach | Baden-Württemberg | 79736 | 9.9 | Solar/Gebäude | 2012-03-29 |  | 2012-03-29 |  |  | NS | Nein | regelbar nach § 9 Abs. 2 EEG 2014 | NEIN | SOP
E11411010346679871000000000000003 | DE0073237987100000000000000303466 | Eisenbach | Baden-Württemberg | 79871 | 11.28 | Solar/Gebäude | 2012-03-29 |  | 2012-03-29 |  |  | NS | Ja (keine Belieferung Dritter) | regelbar nach § 9 Abs. 2 EEG 2014 | NEIN | SOP
E11411010553778073000000000000003 | DE0073237807300000000000000305537 | Bad Dürrheim | Baden-Württemberg | 78073 | 12.98 | Solar/Gebäude | 2012-03-29 |  | 2012-03-29 |  |  | NS | Ja (keine Belieferung Dritter) | regelbar nach § 9 Abs. 2 EEG 2014 | NEIN | SOP
E11411010526478194000000000000003 | DE0073237819400000000000000305264 | Immendingen | Baden-Württemberg | 78194 | 62.01 | Solar/Gebäude | 2012-03-29 |  | 2012-03-29 |  |  | NS | Nein | regelbar nach § 9 Abs. 2 EEG 2014 | JA | SOL
E11411010008015786201203290000001 | DE0073237924400000000000000323399 | Münstertal | Baden-Württemberg | 79244 | 5.4 | Solar/Gebäude | 2012-03-29 |  | 2012-03-29 |  |  | NS | Nein | 70%-Begrenzung | NEIN | SOP
E11411010334479872000000000000003 | DE0073237987200000000000000303344 | Bernau | Baden-Württemberg | 79872 | 10.08 | Solar/Gebäude | 2012-03-29 |  | 2012-03-29 |  |  | NS | Ja (keine Belieferung Dritter) | regelbar nach § 9 Abs. 2 EEG 2014 | NEIN | SOP
E11411010440878187000000000000003 | DE0073237818700000000000000304408 | Geisingen | Baden-Württemberg | 78187 | 70.455 | Solar/Gebäude | 2012-03-29 |  | 2012-03-29 |  |  | NS | Nein | regelbar nach § 9 Abs. 2 EEG 2014 | JA | SOL
E11411010450378194000000000000003 | DE0073237819400000000000000304503 | Immendingen | Baden-Württemberg | 78194 | 34.71 | Solar/Gebäude | 2012-03-29 |  | 2012-03-29 |  |  | MS | Nein | regelbar nach § 9 Abs. 2 EEG 2014 | JA | SOL
E11411010343679282000000000000003 | DE0073237928200000000000000303436 | Ballrechten-Dottingen | Baden-Württemberg | 79282 | 13.11 | Solar/Gebäude | 2012-03-29 |  | 2012-03-29 |  |  | NS | Ja (keine Belieferung Dritter) | 70%-Begrenzung | NEIN | SOP
E11411010391979540000000000000003 | DE0073237954000000000000000303919 | Lörrach | Baden-Württemberg | 79540 | 62.1 | Solar/Gebäude | 2012-03-29 |  | 2012-03-29 |  |  | MS | Nein | regelbar nach § 9 Abs. 2 EEG 2014 | JA | SOL
E11411010314879283000000000000003 | DE0073237928300000000000000303148 | Bollschweil | Baden-Württemberg | 79283 | 1.85 | Solar/Gebäude | 2012-03-29 |  | 2012-03-29 |  |  | NS | Nein | regelbar nach § 9 Abs. 2 EEG 2014 | NEIN | SOP
E11411010311079733000000000000003 | DE0073237973300000000000000303110 | Görwihl | Baden-Württemberg | 79733 | 29.83 | Solar/Gebäude | 2012-03-29 |  | 2012-03-29 |  |  | NS | Nein | 70%-Begrenzung | NEIN | SOP
E11411010310679733000000000000003 | DE0073237973300000000000000303106 | Görwihl | Baden-Württemberg | 79733 | 20.52 | Solar/Gebäude | 2012-03-29 |  | 2012-03-29 |  |  | NS | Nein | 70%-Begrenzung | NEIN | SOP
E11411010309879733000000000000003 | DE0073237973300000000000000303098 | Görwihl | Baden-Württemberg | 79733 | 29.83 | Solar/Gebäude | 2012-03-29 |  | 2012-03-29 |  |  | NS | Nein | 70%-Begrenzung | NEIN | SOP
E11411010307878194000000000000003 | DE0073237819400000000000000303078 | Immendingen | Baden-Württemberg | 78194 | 17.08 | Solar/Gebäude | 2012-03-29 |  | 2012-03-29 |  |  | NS | Nein | regelbar nach § 9 Abs. 2 EEG 2014 | NEIN | SOP
E11411010305778147000000000000003 | DE0073237814700000000000000303057 | Vöhrenbach | Baden-Württemberg | 78147 | 20.7 | Solar/Gebäude | 2012-03-29 |  | 2012-03-29 |  |  | NS | Nein | regelbar nach § 9 Abs. 2 EEG 2014 | NEIN | SOP
E11411010300379733000000000000003 | DE0073237973300000000000000303003 | Görwihl | Baden-Württemberg | 79733 | 21.66 | Solar/Gebäude | 2012-03-29 |  | 2012-03-29 |  |  | NS | Nein | 70%-Begrenzung | NEIN | SOP
E11411010422978194000000000000003 | DE0073237819400000000000000304229 | Immendingen | Baden-Württemberg | 78194 | 26.52 | Solar/Gebäude | 2012-03-29 |  | 2012-03-29 |  |  | NS | Nein | regelbar nach § 9 Abs. 2 EEG 2014 | NEIN | SOP
E11411010421978166000000000000003 | DE0073237816600000000000000304219 | Donaueschingen | Baden-Württemberg | 78166 | 29 | Solar/Gebäude | 2012-03-29 |  | 2012-03-29 |  |  | NS | Nein | regelbar nach § 9 Abs. 2 EEG 2014 | NEIN | SOP
E11411010418579219000000000000003 | DE0073237921900000000000000304185 | Staufen | Baden-Württemberg | 79219 | 4.14 | Solar/Gebäude | 2012-03-29 |  | 2012-03-29 |  |  | NS | Nein | 70%-Begrenzung | NEIN | SOP
E11411010786779282000000000000003 | DE0073237928200000000000000307867 | Ballrechten-Dottingen | Baden-Württemberg | 79282 | 12.5 | Solar/Gebäude | 2012-03-29 |  | 2012-03-29 |  |  | NS | Nein | regelbar nach § 9 Abs. 2 EEG 2014 | NEIN | SOP
E11411010452379689000000000000003 | DE0073237968900000000000000304523 | Maulburg | Baden-Württemberg | 79689 | 40.96 | Solar/Gebäude | 2012-03-29 |  | 2012-03-29 |  |  | NS | Nein | regelbar nach § 9 Abs. 2 EEG 2014 | NEIN | SOP
E11411010405279576000000000000003 | DE0073237957600000000000000304052 | Weil am Rhein | Baden-Württemberg | 79576 | 92.04 | Solar/Gebäude | 2012-03-29 |  | 2012-03-29 |  |  | NS | Nein | regelbar nach § 9 Abs. 2 EEG 2014 | JA | SOL
E11411010412379689000000000000003 | DE0073237968900000000000000304123 | Maulburg | Baden-Württemberg | 79689 | 8.55 | Solar/Gebäude | 2012-03-29 |  | 2012-03-29 |  |  | NS | Nein | regelbar nach § 9 Abs. 2 EEG 2014 | NEIN | SOP
E11411010441679618000000000000003 | DE0073237961800000000000000304416 | Rheinfelden | Baden-Württemberg | 79618 | 16.2 | Solar/Gebäude | 2012-03-29 |  | 2012-03-29 |  |  | NS | Nein | 70%-Begrenzung | NEIN | SOP
E11411010441379618000000000000003 | DE0073237961800000000000000304413 | Rheinfelden | Baden-Württemberg | 79618 | 13.5 | Solar/Gebäude | 2012-03-29 |  | 2012-03-29 |  |  | NS | Nein | 70%-Begrenzung | NEIN | SOP
E11411010358279874000000000000003 | DE0073237987400000000000000303582 | Breitnau | Baden-Württemberg | 79874 | 9.315 | Solar/Gebäude | 2012-03-29 |  | 2012-03-29 |  |  | NS | Ja (keine Belieferung Dritter) | regelbar nach § 9 Abs. 2 EEG 2014 | NEIN | SOP
E11411010354779790000000000000003 | DE0073237979000000000000000303547 | Küssaberg | Baden-Württemberg | 79790 | 12 | Solar/Gebäude | 2012-03-29 |  | 2012-03-29 |  |  | NS | Ja (keine Belieferung Dritter) | regelbar nach § 9 Abs. 2 EEG 2014 | NEIN | SOP
E11411010310879733000000000000003 | DE0073237973300000000000000303108 | Görwihl | Baden-Württemberg | 79733 | 12.42 | Solar/Gebäude | 2012-03-29 |  | 2012-03-29 |  |  | NS | Ja (keine Belieferung Dritter) | 70%-Begrenzung | NEIN | SOP
E11411010310479774000000000000003 | DE0073237977400000000000000303104 | Albbruck | Baden-Württemberg | 79774 | 18.48 | Solar/Gebäude | 2012-03-29 |  | 2012-03-29 |  |  | NS | Ja (keine Belieferung Dritter) | regelbar nach § 9 Abs. 2 EEG 2014 | NEIN | SOP
E11411010309979774000000000000003 | DE0073237977400000000000000303099 | Albbruck | Baden-Württemberg | 79774 | 4.8 | Solar/Gebäude | 2012-03-29 |  | 2012-03-29 |  |  | NS | Ja (keine Belieferung Dritter) | regelbar nach § 9 Abs. 2 EEG 2014 | NEIN | SOP
E11411010309679733000000000000003 | DE0073237973300000000000000303096 | Görwihl | Baden-Württemberg | 79733 | 5.32 | Solar/Gebäude | 2012-03-29 |  | 2012-03-29 |  |  | NS | Ja (keine Belieferung Dritter) | 70%-Begrenzung | NEIN | SOP
E11411010309378078000000000000003 | DE0073237807800000000000000303093 | Niedereschach | Baden-Württemberg | 78078 | 19.62 | Solar/Gebäude | 2012-03-29 |  | 2012-03-29 |  |  | NS | Ja (keine Belieferung Dritter) | regelbar nach § 9 Abs. 2 EEG 2014 | NEIN | SOP
E11411010309178078000000000000003 | DE0073237807800000000000000303091 | Niedereschach | Baden-Württemberg | 78078 | 7.14 | Solar/Gebäude | 2012-03-29 |  | 2012-03-29 |  |  | NS | Ja (keine Belieferung Dritter) | regelbar nach § 9 Abs. 2 EEG 2014 | NEIN | SOP
E11411010308978078000000000000003 | DE0073237807800000000000000303089 | Niedereschach | Baden-Württemberg | 78078 | 6.6 | Solar/Gebäude | 2012-03-29 |  | 2012-03-29 |  |  | NS | Ja (keine Belieferung Dritter) | regelbar nach § 9 Abs. 2 EEG 2014 | NEIN | SOP
E11411010308778078000000000000003 | DE0073237807800000000000000303087 | Niedereschach | Baden-Württemberg | 78078 | 9.36 | Solar/Gebäude | 2012-03-29 |  | 2012-03-29 |  |  | NS | Ja (keine Belieferung Dritter) | regelbar nach § 9 Abs. 2 EEG 2014 | NEIN | SOP
E11411010307379874000000000000003 | DE0073237987400000000000000303073 | Breitnau | Baden-Württemberg | 79874 | 18.48 | Solar/Gebäude | 2012-03-29 |  | 2012-03-29 |  |  | NS | Ja (keine Belieferung Dritter) | regelbar nach § 9 Abs. 2 EEG 2014 | NEIN | SOP
E11411010305578166000000000000003 | DE0073237816600000000000000303055 | Donaueschingen | Baden-Württemberg | 78166 | 11.04 | Solar/Gebäude | 2012-03-29 |  | 2012-03-29 |  |  | NS | Ja (keine Belieferung Dritter) | regelbar nach § 9 Abs. 2 EEG 2014 | NEIN | SOP
E11411010304379238000000000000003 | DE0073237923800000000000000303043 | Ehrenkirchen | Baden-Württemberg | 79238 | 4.75 | Solar/Gebäude | 2012-03-29 |  | 2012-03-29 |  |  | NS | Ja (keine Belieferung Dritter) | regelbar nach § 9 Abs. 2 EEG 2014 | NEIN | SOP
E11411010304179238000000000000003 | DE0073237923800000000000000303041 | Ehrenkirchen | Baden-Württemberg | 79238 | 5.3 | Solar/Gebäude | 2012-03-29 |  | 2012-03-29 |  |  | NS | Ja (keine Belieferung Dritter) | regelbar nach § 9 Abs. 2 EEG 2014 | NEIN | SOP
E11411010303979244000000000000003 | DE0073237924400000000000000303039 | Münstertal | Baden-Württemberg | 79244 | 9.89 | Solar/Gebäude | 2012-03-29 |  | 2012-03-29 |  |  | NS | Ja (keine Belieferung Dritter) | regelbar nach § 9 Abs. 2 EEG 2014 | NEIN | SOP
E11411010305478147000000000000003 | DE0073237814700000000000000303054 | Vöhrenbach | Baden-Württemberg | 78147 | 13.87 | Solar/Gebäude | 2012-03-29 |  | 2012-03-29 |  |  | NS | Ja (keine Belieferung Dritter) | regelbar nach § 9 Abs. 2 EEG 2014 | NEIN | SOP
E11411010304579227000000000000003 | DE0073237922700000000000000303045 | Schallstadt | Baden-Württemberg | 79227 | 4.8 | Solar/Gebäude | 2012-03-29 |  | 2012-03-29 |  |  | NS | Ja (keine Belieferung Dritter) | regelbar nach § 9 Abs. 2 EEG 2014 | NEIN | SOP
E11411010324479618000000000000003 | DE0073237961800000000000000303244 | Rheinfelden | Baden-Württemberg | 79618 | 25.38 | Solar/Gebäude | 2012-03-29 |  | 2012-03-29 |  |  | NS | Ja (keine Belieferung Dritter) | regelbar nach § 9 Abs. 2 EEG 2014 | NEIN | SOP
E11411010324279618000000000000003 | DE0073237961800000000000000303242 | Rheinfelden | Baden-Württemberg | 79618 | 4.8 | Solar/Gebäude | 2012-03-29 |  | 2012-03-29 |  |  | NS | Ja (keine Belieferung Dritter) | 70%-Begrenzung | NEIN | SOP
E11411010322679736000000000000003 | DE0073237973600000000000000303226 | Rickenbach | Baden-Württemberg | 79736 | 2.96 | Solar/Gebäude | 2012-03-29 |  | 2012-03-29 |  |  | NS | Ja (keine Belieferung Dritter) | regelbar nach § 9 Abs. 2 EEG 2014 | NEIN | SOP
E11411010317979238000000000000003 | DE0073237923800000000000000303179 | Ehrenkirchen | Baden-Württemberg | 79238 | 5.46 | Solar/Gebäude | 2012-03-29 |  | 2012-03-29 |  |  | NS | Ja (keine Belieferung Dritter) | regelbar nach § 9 Abs. 2 EEG 2014 | NEIN | SOP
E11411010316079837000000000000003 | DE0073237983700000000000000303160 | Ibach | Baden-Württemberg | 79837 | 10.8 | Solar/Gebäude | 2012-03-29 |  | 2012-03-29 |  |  | NS | Ja (keine Belieferung Dritter) | regelbar nach § 9 Abs. 2 EEG 2014 | NEIN | SOP
E11411010320279599000000000000003 | DE0073237959900000000000000303202 | Wittlingen | Baden-Württemberg | 79599 | 10.34 | Solar/Gebäude | 2012-03-29 |  | 2012-03-29 |  |  | NS | Ja (keine Belieferung Dritter) | regelbar nach § 9 Abs. 2 EEG 2014 | NEIN | SOP
E11411010339479539000000000000003 | DE0073237953900000000000000303394 | Lörrach | Baden-Württemberg | 79539 | 3.84 | Solar/Gebäude | 2012-03-29 |  | 2012-03-29 |  |  | NS | Ja (keine Belieferung Dritter) | regelbar nach § 9 Abs. 2 EEG 2014 | NEIN | SOP
E11411010314479650000000000000003 | DE0073237965000000000000000303144 | Schopfheim | Baden-Württemberg | 79650 | 5.32 | Solar/Gebäude | 2012-03-29 |  | 2012-03-29 |  |  | NS | Ja (keine Belieferung Dritter) | 70%-Begrenzung | NEIN | SOP
E11411010314179688000000000000003 | DE0073237968800000000000000303141 | Hausen | Baden-Württemberg | 79688 | 10.64 | Solar/Gebäude | 2012-03-29 |  | 2012-03-29 |  |  | NS | Ja (keine Belieferung Dritter) | 70%-Begrenzung | NEIN | SOP
E11411010313579739000000000000003 | DE0073237973900000000000000303135 | Schwörstadt | Baden-Württemberg | 79739 | 3.96 | Solar/Gebäude | 2012-03-29 |  | 2012-03-29 |  |  | NS | Nein | regelbar nach § 9 Abs. 2 EEG 2014 | NEIN | SOP
E11411010331578250000000000000003 | DE0073237825000000000000000303315 | Tengen | Baden-Württemberg | 78250 | 29.61 | Solar/Gebäude | 2012-03-29 |  | 2012-03-29 |  |  | NS | Ja (keine Belieferung Dritter) | regelbar nach § 9 Abs. 2 EEG 2014 | NEIN | SOP
E11411010378179862000000000000003 | DE0073237986200000000000000303781 | Höchenschwand | Baden-Württemberg | 79862 | 6.24 | Solar/Gebäude | 2012-03-29 |  | 2012-03-29 |  |  | NS | Ja (keine Belieferung Dritter) | regelbar nach § 9 Abs. 2 EEG 2014 | NEIN | SOP
E11411010359579725000000000000003 | DE0073237972500000000000000303595 | Laufenburg | Baden-Württemberg | 79725 | 14.4 | Solar/Gebäude | 2012-03-29 |  | 2012-03-29 |  |  | NS | Ja (keine Belieferung Dritter) | regelbar nach § 9 Abs. 2 EEG 2014 | NEIN | SOP
E11418011840028800100101010000002 | DE0071067984318400288001001010200 | Löffingen | Baden-Württemberg | 79843 | 4.708 | Solar/Gebäude | 2012-03-29 |  | 2015-01-01 |  |  | NS | Ja (keine Belieferung Dritter) | nicht regelbar | NEIN | SOP
E11411010524578194000000000000003 | DE0073237819400000000000000305245 | Immendingen | Baden-Württemberg | 78194 | 118.365 | Solar/Gebäude | 2012-03-29 |  | 2012-03-29 |  |  | NS | Nein | regelbar nach § 9 Abs. 1 EEG 2014 | JA | SOL
E11411010356879777000000000000003 | DE0073237977700000000000000303568 | Ühlingen-Birkendorf | Baden-Württemberg | 79777 | 199.85 | Solar/Gebäude | 2012-03-29 |  | 2012-03-29 |  |  | MS | Ja (keine Belieferung Dritter) | regelbar nach § 9 Abs. 1 EEG 2014 | JA | SOL
E11418011680029104400101010000001 | DE0071067984316800291044001010100 | Löffingen | Baden-Württemberg | 79843 | 10.965 | Solar/Gebäude | 2012-03-29 |  | 2015-01-01 |  |  | NS | Ja (keine Belieferung Dritter) | 70%-Begrenzung | NEIN | SOP
E11411010404779295000000000000003 | DE0073237929500000000000000304047 | Sulzburg | Baden-Württemberg | 79295 | 6.58 | Solar/Gebäude | 2012-03-29 |  | 2012-03-29 |  |  | NS | Ja (keine Belieferung Dritter) | regelbar nach § 9 Abs. 2 EEG 2014 | NEIN | SOP
E11411010401179843000000000000003 | DE0073237984300000000000000304011 | Löffingen | Baden-Württemberg | 79843 | 45.12 | Solar/Gebäude | 2012-03-29 |  | 2012-03-29 |  |  | NS | Ja (keine Belieferung Dritter) | regelbar nach § 9 Abs. 2 EEG 2014 | NEIN | SOP
E11411010393979585000000000000003 | DE0073237958500000000000000303939 | Steinen | Baden-Württemberg | 79585 | 6.08 | Solar/Gebäude | 2012-03-29 |  | 2012-03-29 |  |  | NS | Ja (keine Belieferung Dritter) | regelbar nach § 9 Abs. 2 EEG 2014 | NEIN | SOP
E11411010392579282000000000000003 | DE0073237928200000000000000303925 | Ballrechten-Dottingen | Baden-Württemberg | 79282 | 4.32 | Solar/Gebäude | 2012-03-29 |  | 2012-03-29 |  |  | NS | Ja (keine Belieferung Dritter) | regelbar nach § 9 Abs. 2 EEG 2014 | NEIN | SOP
E11411010651379780000000000000003 | DE0073237978000000000000000306513 | Stühlingen | Baden-Württemberg | 79780 | 29.76 | Solar/Gebäude | 2012-03-29 |  | 2012-03-29 |  |  | NS | Ja (keine Belieferung Dritter) | regelbar nach § 9 Abs. 2 EEG 2014 | NEIN | SOP
E11411010456979379000000000000003 | DE0073237937900000000000000304569 | Müllheim | Baden-Württemberg | 79379 | 7.92 | Solar/Gebäude | 2012-03-29 |  | 2012-03-29 |  |  | NS | Ja (keine Belieferung Dritter) | regelbar nach § 9 Abs. 2 EEG 2014 | NEIN | SOP
E11411010440978187000000000000003 | DE0073237818700000000000000304409 | Geisingen | Baden-Württemberg | 78187 | 8.58 | Solar/Gebäude | 2012-03-29 |  | 2012-03-29 |  |  | NS | Ja (keine Belieferung Dritter) | regelbar nach § 9 Abs. 2 EEG 2014 | NEIN | SOP
E11411010431379871000000000000003 | DE0073237987100000000000000304313 | Eisenbach | Baden-Württemberg | 79871 | 23.26 | Solar/Gebäude | 2012-03-29 |  | 2012-03-29 |  |  | NS | Ja (keine Belieferung Dritter) | regelbar nach § 9 Abs. 2 EEG 2014 | NEIN | SOP
E11411010384879689000000000000003 | DE0073237968900000000000000303848 | Maulburg | Baden-Württemberg | 79689 | 8.55 | Solar/Gebäude | 2012-03-29 |  | 2012-03-29 |  |  | NS | Ja (keine Belieferung Dritter) | 70%-Begrenzung | NEIN | SOP
E11411010398879618000000000000003 | DE0073237961800000000000000303988 | Rheinfelden | Baden-Württemberg | 79618 | 7.68 | Solar/Gebäude | 2012-03-28 |  | 2012-03-28 |  |  | NS | Nein | regelbar nach § 9 Abs. 2 EEG 2014 | NEIN | SOP
E11411010383279736000000000000003 | DE0073237973600000000000000303832 | Rickenbach | Baden-Württemberg | 79736 | 20.915 | Solar/Gebäude | 2012-03-28 |  | 2012-03-28 |  |  | NS | Nein | regelbar nach § 9 Abs. 2 EEG 2014 | NEIN | SOP
E11411010334078187000000000000003 | DE0073237818700000000000000303340 | Geisingen | Baden-Württemberg | 78187 | 34.335 | Solar/Gebäude | 2012-03-28 |  | 2012-03-28 |  |  | NS | Nein | regelbar nach § 9 Abs. 2 EEG 2014 | NEIN | SOP
E11411010330479790000000000000003 | DE0073237979000000000000000303304 | Küssaberg | Baden-Württemberg | 79790 | 29.845 | Solar/Gebäude | 2012-03-28 |  | 2012-03-28 |  |  | NS | Nein | regelbar nach § 9 Abs. 2 EEG 2014 | NEIN | SOP
E11411010329879379000000000000003 | DE0073237937900000000000000303298 | Müllheim | Baden-Württemberg | 79379 | 14.04 | Solar/Gebäude | 2012-03-28 |  | 2012-03-28 |  |  | NS | Nein | regelbar nach § 9 Abs. 2 EEG 2014 | NEIN | SOP
E11411010325879576000000000000003 | DE0073237957600000000000000303258 | Weil am Rhein | Baden-Württemberg | 79576 | 18.8 | Solar/Gebäude | 2012-03-28 |  | 2012-03-28 |  |  | NS | Nein | regelbar nach § 9 Abs. 2 EEG 2014 | NEIN | SOP
E11411010322979875000000000000003 | DE0073237987500000000000000303229 | Dachsberg | Baden-Württemberg | 79875 | 8.02 | Solar/Gebäude | 2012-03-28 |  | 2012-03-28 |  |  | NS | Nein | regelbar nach § 9 Abs. 2 EEG 2014 | NEIN | SOP
E11411010370379737000000000000003 | DE0073237973700000000000000303703 | Herrischried | Baden-Württemberg | 79737 | 15.2 | Solar/Gebäude | 2012-03-28 |  | 2012-03-28 |  |  | NS | Ja (keine Belieferung Dritter) | regelbar nach § 9 Abs. 2 EEG 2014 | NEIN | SOP
E11411010399179588000000000000003 | DE0073237958800000000000000303991 | Efringen-Kirchen | Baden-Württemberg | 79588 | 9.84 | Solar/Gebäude | 2012-03-28 |  | 2012-03-28 |  |  | NS | Ja (keine Belieferung Dritter) | regelbar nach § 9 Abs. 2 EEG 2014 | NEIN | SOP
E11411010281379650000000000000003 | DE0073237965000000000000000302813 | Schopfheim | Baden-Württemberg | 79650 | 9.24 | Solar/Gebäude | 2012-03-28 |  | 2012-03-28 |  |  | NS | Ja (keine Belieferung Dritter) | 70%-Begrenzung | NEIN | SOP
E11411010526779736000000000000003 | DE0073237973600000000000000305267 | Rickenbach | Baden-Württemberg | 79736 | 6.21 | Solar/Gebäude | 2012-03-28 |  | 2012-03-28 |  |  | NS | Nein | regelbar nach § 9 Abs. 2 EEG 2014 | NEIN | SOP
E11411010306079733000000000000003 | DE0073237973300000000000000303060 | Görwihl | Baden-Württemberg | 79733 | 9.5 | Solar/Gebäude | 2012-03-28 |  | 2012-03-28 |  |  | NS | Nein | regelbar nach § 9 Abs. 2 EEG 2014 | NEIN | SOP
E11411010305178187000000000000003 | DE0073237818700000000000000303051 | Geisingen | Baden-Württemberg | 78187 | 11.04 | Solar/Gebäude | 2012-03-28 |  | 2012-03-28 |  |  | NS | Nein | regelbar nach § 9 Abs. 2 EEG 2014 | NEIN | SOP
E11411010489779736000000000000003 | DE0073237973600000000000000304897 | Rickenbach | Baden-Württemberg | 79736 | 16.92 | Solar/Gebäude | 2012-03-28 |  | 2012-03-28 |  |  | NS | Nein | regelbar nach § 9 Abs. 2 EEG 2014 | NEIN | SOP
E11411010608079837000000000000003 | DE0073237983700000000000000306080 | Ibach | Baden-Württemberg | 79837 | 25.76 | Solar/Gebäude | 2012-03-28 |  | 2012-03-28 |  |  | MS | Nein | regelbar nach § 9 Abs. 2 EEG 2014 | NEIN | SOP
E11411010352779295000000000000003 | DE0073237929500000000000000303527 | Sulzburg | Baden-Württemberg | 79295 | 6.045 | Solar/Gebäude | 2012-03-28 |  | 2012-03-28 |  |  | NS | Ja (keine Belieferung Dritter) | regelbar nach § 9 Abs. 2 EEG 2014 | NEIN | SOP
E11411010312479539000000000000003 | DE0073237953900000000000000303124 | Lörrach | Baden-Württemberg | 79539 | 17.22 | Solar/Gebäude | 2012-03-28 |  | 2012-03-28 |  |  | NS | Ja (keine Belieferung Dritter) | 70%-Begrenzung | NEIN | SOP
E11411010311378086000000000000003 | DE0073237808600000000000000303113 | Brigachtal | Baden-Württemberg | 78086 | 6 | Solar/Gebäude | 2012-03-28 |  | 2012-03-28 |  |  | NS | Ja (keine Belieferung Dritter) | regelbar nach § 9 Abs. 2 EEG 2014 | NEIN | SOP
E11411010310179588000000000000003 | DE0073237958800000000000000303101 | Efringen-Kirchen | Baden-Württemberg | 79588 | 13.92 | Solar/Gebäude | 2012-03-28 |  | 2012-03-28 |  |  | NS | Ja (keine Belieferung Dritter) | regelbar nach § 9 Abs. 2 EEG 2014 | NEIN | SOP
E11411010308479539000000000000003 | DE0073237953900000000000000303084 | Lörrach | Baden-Württemberg | 79539 | 8.55 | Solar/Gebäude | 2012-03-28 |  | 2012-03-28 |  |  | NS | Ja (keine Belieferung Dritter) | regelbar nach § 9 Abs. 2 EEG 2014 | NEIN | SOP
E11411010306479585000000000000003 | DE0073237958500000000000000303064 | Steinen | Baden-Württemberg | 79585 | 4.56 | Solar/Gebäude | 2012-03-28 |  | 2012-03-28 |  |  | NS | Ja (keine Belieferung Dritter) | regelbar nach § 9 Abs. 2 EEG 2014 | NEIN | SOP
E11411010306178073000000000000003 | DE0073237807300000000000000303061 | Bad Dürrheim | Baden-Württemberg | 78073 | 9.555 | Solar/Gebäude | 2012-03-28 |  | 2012-03-28 |  |  | NS | Ja (keine Belieferung Dritter) | regelbar nach § 9 Abs. 2 EEG 2014 | NEIN | SOP
E11411010329979379000000000000003 | DE0073237937900000000000000303299 | Müllheim | Baden-Württemberg | 79379 | 14.04 | Solar/Gebäude | 2012-03-28 |  | 2012-03-28 |  |  | NS | Ja (keine Belieferung Dritter) | regelbar nach § 9 Abs. 2 EEG 2014 | NEIN | SOP
E11411010325279871000000000000003 | DE0073237987100000000000000303252 | Eisenbach | Baden-Württemberg | 79871 | 13.86 | Solar/Gebäude | 2012-03-28 |  | 2012-03-28 |  |  | NS | Ja (keine Belieferung Dritter) | regelbar nach § 9 Abs. 2 EEG 2014 | NEIN | SOP
E11411010327779871000000000000003 | DE0073237987100000000000000303277 | Eisenbach | Baden-Württemberg | 79871 | 9.156 | Solar/Gebäude | 2012-03-28 |  | 2012-03-28 |  |  | NS | Ja (keine Belieferung Dritter) | regelbar nach § 9 Abs. 2 EEG 2014 | NEIN | SOP
E11411010339879733000000000000003 | DE0073237973300000000000000303398 | Görwihl | Baden-Württemberg | 79733 | 9.87 | Solar/Gebäude | 2012-03-28 |  | 2012-03-28 |  |  | NS | Ja (keine Belieferung Dritter) | 70%-Begrenzung | NEIN | SOP
E11411010335078194000000000000003 | DE0073237819400000000000000303350 | Immendingen | Baden-Württemberg | 78194 | 11.27 | Solar/Gebäude | 2012-03-28 |  | 2012-03-28 |  |  | NS | Ja (keine Belieferung Dritter) | regelbar nach § 9 Abs. 2 EEG 2014 | NEIN | SOP
E11411010377879585000000000000003 | DE0073237958500000000000000303778 | Steinen | Baden-Württemberg | 79585 | 8.12 | Solar/Gebäude | 2012-03-28 |  | 2012-03-28 |  |  | NS | Ja (keine Belieferung Dritter) | regelbar nach § 9 Abs. 2 EEG 2014 | NEIN | SOP
E11411010365178166000000000000003 | DE0073237816600000000000000303651 | Donaueschingen | Baden-Württemberg | 78166 | 10.92 | Solar/Gebäude | 2012-03-28 |  | 2012-03-28 |  |  | NS | Ja (keine Belieferung Dritter) | 70%-Begrenzung | NEIN | SOP
E1023601NANNHERR0000000FREIB05802 | DE00383798530000000000FREIB058002 | Lenzkirch | Baden-Württemberg | 79853 | 16.8 | Solar/Gebäude | 2012-03-28 |  | 2016-01-01 |  |  | NS | Ja (keine Belieferung Dritter) | nicht regelbar | NEIN | SOP
E11418010380024102300101010000001 | DE0071067984303800241023001010100 | Löffingen | Baden-Württemberg | 79843 | 13.734 | Solar/Gebäude | 2012-03-28 |  | 2015-01-01 |  |  | NS | Ja (keine Belieferung Dritter) | 70%-Begrenzung | NEIN | SOP
E11411010403378187000000000000003 | DE0073237818700000000000000304033 | Geisingen | Baden-Württemberg | 78187 | 10.81 | Solar/Gebäude | 2012-03-28 |  | 2012-03-28 |  |  | NS | Ja (keine Belieferung Dritter) | regelbar nach § 9 Abs. 2 EEG 2014 | NEIN | SOP
E11411010396379725000000000000003 | DE0073237972500000000000000303963 | Laufenburg | Baden-Württemberg | 79725 | 13.865 | Solar/Gebäude | 2012-03-28 |  | 2012-03-28 |  |  | NS | Ja (keine Belieferung Dritter) | regelbar nach § 9 Abs. 2 EEG 2014 | NEIN | SOP
E11411010389079238000000000000003 | DE0073237923800000000000000303890 | Ehrenkirchen | Baden-Württemberg | 79238 | 25.935 | Solar/Gebäude | 2012-03-28 |  | 2012-03-28 |  |  | NS | Ja (keine Belieferung Dritter) | regelbar nach § 9 Abs. 2 EEG 2014 | NEIN | SOP
E11411010516979692000000000000003 | DE0073237969200000000000000305169 | Kleines Wiesental | Baden-Württemberg | 79692 | 6.63 | Solar/Gebäude | 2012-03-28 |  | 2012-03-28 |  |  | NS | Ja (keine Belieferung Dritter) | 70%-Begrenzung | NEIN | SOP
E11411010484878194000000000000003 | DE0073237819400000000000000304848 | Immendingen | Baden-Württemberg | 78194 | 14.245 | Solar/Gebäude | 2012-03-28 |  | 2012-03-28 |  |  | NS | Ja (keine Belieferung Dritter) | regelbar nach § 9 Abs. 2 EEG 2014 | NEIN | SOP
E11411010437979730000000000000003 | DE0073237973000000000000000304379 | Murg | Baden-Württemberg | 79730 | 9.065 | Solar/Gebäude | 2012-03-28 |  | 2012-03-28 |  |  | NS | Ja (keine Belieferung Dritter) | regelbar nach § 9 Abs. 2 EEG 2014 | NEIN | SOP
E11411010417579805000000000000003 | DE0073237980500000000000000304175 | Eggingen | Baden-Württemberg | 79805 | 7.2 | Solar/Gebäude | 2012-03-28 |  | 2012-03-28 |  |  | NS | Ja (keine Belieferung Dritter) | regelbar nach § 9 Abs. 2 EEG 2014 | NEIN | SOP
E11411010323179733000000000000003 | DE0073237973300000000000000303231 | Görwihl | Baden-Württemberg | 79733 | 33.75 | Solar/Gebäude | 2012-03-27 |  | 2012-03-27 |  |  | NS | Nein | regelbar nach § 9 Abs. 2 EEG 2014 | NEIN | SOP
E11411010302979777000000000000003 | DE0073237977700000000000000303029 | Ühlingen-Birkendorf | Baden-Württemberg | 79777 | 18.4 | Solar/Gebäude | 2012-03-27 |  | 2012-03-27 |  |  | NS | Nein | regelbar nach § 9 Abs. 2 EEG 2014 | NEIN | SOP
E11411010311778166000000000000003 | DE0073237816600000000000000303117 | Donaueschingen | Baden-Württemberg | 78166 | 13.5 | Solar/Gebäude | 2012-03-27 |  | 2012-03-27 |  |  | NS | Nein | regelbar nach § 9 Abs. 2 EEG 2014 | NEIN | SOP
E11411010306379576000000000000003 | DE0073237957600000000000000303063 | Weil am Rhein | Baden-Württemberg | 79576 | 28.67 | Solar/Gebäude | 2012-03-27 |  | 2012-03-27 |  |  | NS | Nein | regelbar nach § 9 Abs. 2 EEG 2014 | NEIN | SOP
E11411010303178576000000000000003 | DE0073237857600000000000000303031 | Emmingen-Liptingen | Baden-Württemberg | 78576 | 5.33 | Solar/Gebäude | 2012-03-27 |  | 2012-03-27 |  |  | NS | Nein | regelbar nach § 9 Abs. 2 EEG 2014 | NEIN | SOP
E11411010303078250000000000000003 | DE0073237825000000000000000303030 | Tengen | Baden-Württemberg | 78250 | 3.36 | Solar/Gebäude | 2012-03-27 |  | 2012-03-27 |  |  | NS | Nein | regelbar nach § 9 Abs. 2 EEG 2014 | NEIN | SOP
E11411010302878576000000000000003 | DE0073237857600000000000000303028 | Emmingen-Liptingen | Baden-Württemberg | 78576 | 24.96 | Solar/Gebäude | 2012-03-27 |  | 2012-03-27 |  |  | NS | Nein | regelbar nach § 9 Abs. 2 EEG 2014 | NEIN | SOP
E11411010415579853000000000000003 | DE0073237985300000000000000304155 | Lenzkirch | Baden-Württemberg | 79853 | 3.65 | Solar/Gebäude | 2012-03-27 |  | 2012-03-27 |  |  | NS | Nein | regelbar nach § 9 Abs. 2 EEG 2014 | NEIN | SOP
E11411010356078086000000000000003 | DE0073237808600000000000000303560 | Brigachtal | Baden-Württemberg | 78086 | 10.8 | Solar/Gebäude | 2012-03-27 |  | 2012-03-27 |  |  | NS | Ja (keine Belieferung Dritter) | regelbar nach § 9 Abs. 2 EEG 2014 | NEIN | SOP
E11411010306679618000000000000003 | DE0073237961800000000000000303066 | Rheinfelden | Baden-Württemberg | 79618 | 4.8 | Solar/Gebäude | 2012-03-27 |  | 2012-03-27 |  |  | NS | Ja (keine Belieferung Dritter) | 70%-Begrenzung | NEIN | SOP
E11411010303778576000000000000003 | DE0073237857600000000000000303037 | Emmingen-Liptingen | Baden-Württemberg | 78576 | 3.36 | Solar/Gebäude | 2012-03-27 |  | 2012-03-27 |  |  | NS | Ja (keine Belieferung Dritter) | regelbar nach § 9 Abs. 2 EEG 2014 | NEIN | SOP
E11411010303278194000000000000003 | DE0073237819400000000000000303032 | Immendingen | Baden-Württemberg | 78194 | 5.39 | Solar/Gebäude | 2012-03-27 |  | 2012-03-27 |  |  | NS | Ja (keine Belieferung Dritter) | regelbar nach § 9 Abs. 2 EEG 2014 | NEIN | SOP
E11411010302578166000000000000003 | DE0073237816600000000000000303025 | Donaueschingen | Baden-Württemberg | 78166 | 16.12 | Solar/Gebäude | 2012-03-27 |  | 2012-03-27 |  |  | NS | Ja (keine Belieferung Dritter) | regelbar nach § 9 Abs. 2 EEG 2014 | NEIN | SOP
E11411010314679283000000000000003 | DE0073237928300000000000000303146 | Bollschweil | Baden-Württemberg | 79283 | 1.85 | Solar/Gebäude | 2012-03-27 |  | 2012-03-27 |  |  | NS | Ja (keine Belieferung Dritter) | 70%-Begrenzung | NEIN | SOP
E11418011070042102100101010000001 | DE0071067984310700421021001010100 | Löffingen | Baden-Württemberg | 79843 | 11.04 | Solar/Gebäude | 2012-03-27 |  | 2015-01-01 |  |  | NS | Ja (keine Belieferung Dritter) | 70%-Begrenzung | NEIN | SOP
E11411010601079592000000000000003 | DE0073237959200000000000000306010 | Fischingen | Baden-Württemberg | 79592 | 26.68 | Solar/Gebäude | 2012-03-27 |  | 2012-03-27 |  |  | NS | Ja (mit Belieferung Dritter) | regelbar nach § 9 Abs. 2 EEG 2014 | NEIN | SOP
E11411010457479219000000000000003 | DE0073237921900000000000000304574 | Staufen | Baden-Württemberg | 79219 | 2 | Solar/Gebäude | 2012-03-27 |  | 2012-03-27 |  |  | NS | Nein | 70%-Begrenzung | NEIN | SOP
E11411010401278078000000000000003 | DE0073237807800000000000000304012 | Niedereschach | Baden-Württemberg | 78078 | 10.335 | Solar/Gebäude | 2012-03-27 |  | 2012-03-27 |  |  | NS | Ja (keine Belieferung Dritter) | regelbar nach § 9 Abs. 2 EEG 2014 | NEIN | SOP
E11411010373279725000000000000003 | DE0073237972500000000000000303732 | Laufenburg | Baden-Württemberg | 79725 | 29.38 | Solar/Gebäude | 2012-03-26 |  | 2012-03-26 |  |  | NS | Nein | regelbar nach § 9 Abs. 2 EEG 2014 | NEIN | SOP
E11411010331779809000000000000003 | DE0073237980900000000000000303317 | Weilheim | Baden-Württemberg | 79809 | 29.75 | Solar/Gebäude | 2012-03-26 |  | 2012-03-26 |  |  | NS | Nein | regelbar nach § 9 Abs. 2 EEG 2014 | NEIN | SOP
E11411010344479879000000000000003 | DE0073237987900000000000000303444 | Wutach | Baden-Württemberg | 79879 | 39.48 | Solar/Gebäude | 2012-03-26 |  | 2012-03-26 |  |  | MS | Ja (keine Belieferung Dritter) | regelbar nach § 9 Abs. 2 EEG 2014 | NEIN | SOP
E11411010302178194000000000000003 | DE0073237819400000000000000303021 | Immendingen | Baden-Württemberg | 78194 | 21.45 | Solar/Gebäude | 2012-03-26 |  | 2012-03-26 |  |  | NS | Nein | regelbar nach § 9 Abs. 2 EEG 2014 | NEIN | SOP
E11411010422778576000000000000003 | DE0073237857600000000000000304227 | Emmingen-Liptingen | Baden-Württemberg | 78576 | 29.76 | Solar/Gebäude | 2012-03-26 |  | 2012-03-26 |  |  | NS | Nein | regelbar nach § 9 Abs. 2 EEG 2014 | NEIN | SOP
E11411010300879295000000000000003 | DE0073237929500000000000000303008 | Sulzburg | Baden-Württemberg | 79295 | 11.6 | Solar/Gebäude | 2012-03-26 |  | 2012-03-26 |  |  | NS | Ja (keine Belieferung Dritter) | regelbar nach § 9 Abs. 2 EEG 2014 | NEIN | SOP
E11411010342779730000000000000003 | DE0073237973000000000000000303427 | Murg | Baden-Württemberg | 79730 | 29.97 | Solar/Gebäude | 2012-03-26 |  | 2012-03-26 |  |  | NS | Ja (keine Belieferung Dritter) | regelbar nach § 9 Abs. 2 EEG 2014 | NEIN | SOP
E11411010333878250000000000000003 | DE0073237825000000000000000303338 | Tengen | Baden-Württemberg | 78250 | 6.72 | Solar/Gebäude | 2012-03-26 |  | 2012-03-26 |  |  | NS | Ja (keine Belieferung Dritter) | regelbar nach § 9 Abs. 2 EEG 2014 | NEIN | SOP
E11411010333678187000000000000003 | DE0073237818700000000000000303336 | Geisingen | Baden-Württemberg | 78187 | 20.43 | Solar/Gebäude | 2012-03-26 |  | 2012-03-26 |  |  | NS | Ja (keine Belieferung Dritter) | 70%-Begrenzung | NEIN | SOP
E11411010373379780000000000000003 | DE0073237978000000000000000303733 | Stühlingen | Baden-Württemberg | 79780 | 29.67 | Solar/Gebäude | 2012-03-26 |  | 2012-03-26 |  |  | NS | Ja (keine Belieferung Dritter) | regelbar nach § 9 Abs. 2 EEG 2014 | NEIN | SOP
E11411010301178166000000000000003 | DE0073237816600000000000000303011 | Donaueschingen | Baden-Württemberg | 78166 | 6.96 | Solar/Gebäude | 2012-03-26 |  | 2012-03-26 |  |  | NS | Ja (keine Belieferung Dritter) | 70%-Begrenzung | NEIN | SOP
E11411010317579379000000000000003 | DE0073237937900000000000000303175 | Müllheim | Baden-Württemberg | 79379 | 7.2 | Solar/Gebäude | 2012-03-26 |  | 2012-03-26 |  |  | NS | Ja (mit Belieferung Dritter) | 70%-Begrenzung | NEIN | SOP
E11411010411179837000000000000003 | DE0073237983700000000000000304111 | St. Blasien | Baden-Württemberg | 79837 | 2.94 | Solar/Gebäude | 2012-03-26 |  | 2012-03-26 |  |  | NS | Ja (keine Belieferung Dritter) | 70%-Begrenzung | NEIN | SOP
E11411010363679859000000000000003 | DE0073237985900000000000000303636 | Schluchsee | Baden-Württemberg | 79859 | 8.64 | Solar/Gebäude | 2012-03-25 |  | 2012-03-25 |  |  | NS | Ja (mit Belieferung Dritter) | regelbar nach § 9 Abs. 2 EEG 2014 | NEIN | SOP
E11411011644379737000000000000003 | DE0073237973700000000000000316443 | Herrischried | Baden-Württemberg | 79737 | 15.51 | Solar/Gebäude | 2012-03-24 |  | 2012-03-24 |  |  | NS | Ja (keine Belieferung Dritter) | regelbar nach § 9 Abs. 2 EEG 2014 | NEIN | SOP
E11411011389779736000000000000003 | DE0073237973600000000000000313897 | Rickenbach | Baden-Württemberg | 79736 | 80.37 | Solar/Gebäude | 2012-03-24 |  | 2012-03-24 |  |  | NS | Ja (keine Belieferung Dritter) | regelbar nach § 9 Abs. 2 EEG 2014 | NEIN | SOP
E11411010489079618000000000000003 | DE0073237961800000000000000304890 | Rheinfelden | Baden-Württemberg | 79618 | 9.87 | Solar/Gebäude | 2012-03-24 |  | 2012-03-24 |  |  | NS | Ja (keine Belieferung Dritter) | regelbar nach § 9 Abs. 2 EEG 2014 | NEIN | SOP
E11411010326478250000000000000003 | DE0073237825000000000000000303264 | Tengen | Baden-Württemberg | 78250 | 6.44 | Solar/Gebäude | 2012-03-23 |  | 2012-03-23 |  |  | NS | Nein | regelbar nach § 9 Abs. 2 EEG 2014 | NEIN | SOP
E11411010513879780000000000000003 | DE0073237978000000000000000305138 | Stühlingen | Baden-Württemberg | 79780 | 8.175 | Solar/Gebäude | 2012-03-23 |  | 2012-03-23 |  |  | NS | Nein | regelbar nach § 9 Abs. 2 EEG 2014 | NEIN | SOP
E11411010297578187000000000000003 | DE0073237818700000000000000302975 | Geisingen | Baden-Württemberg | 78187 | 33.6 | Solar/Gebäude | 2012-03-23 |  | 2012-03-23 |  |  | NS | Nein | regelbar nach § 9 Abs. 2 EEG 2014 | NEIN | SOP
E11411010298679427000000000000003 | DE0073237942700000000000000302986 | Eschbach | Baden-Württemberg | 79427 | 7.68 | Solar/Gebäude | 2012-03-23 |  | 2012-03-23 |  |  | NS | Ja (keine Belieferung Dritter) | regelbar nach § 9 Abs. 2 EEG 2014 | NEIN | SOP
E11411010295479415000000000000003 | DE0073237941500000000000000302954 | Bad Bellingen | Baden-Württemberg | 79415 | 4.455 | Solar/Gebäude | 2012-03-23 |  | 2012-03-23 |  |  | NS | Ja (keine Belieferung Dritter) | regelbar nach § 9 Abs. 2 EEG 2014 | NEIN | SOP
E11411010306979639000000000000003 | DE0073237963900000000000000303069 | Grenzach-Wyhlen | Baden-Württemberg | 79639 | 25.85 | Solar/Gebäude | 2012-03-23 |  | 2012-03-23 |  |  | NS | Ja (keine Belieferung Dritter) | regelbar nach § 9 Abs. 2 EEG 2014 | NEIN | SOP
E11411010301779540000000000000003 | DE0073237954000000000000000303017 | Lörrach | Baden-Württemberg | 79540 | 4.56 | Solar/Gebäude | 2012-03-23 |  | 2012-03-23 |  |  | NS | Ja (keine Belieferung Dritter) | regelbar nach § 9 Abs. 2 EEG 2014 | NEIN | SOP
E11411010301379736000000000000003 | DE0073237973600000000000000303013 | Rickenbach | Baden-Württemberg | 79736 | 9.12 | Solar/Gebäude | 2012-03-23 |  | 2012-03-23 |  |  | NS | Ja (keine Belieferung Dritter) | 70%-Begrenzung | NEIN | SOP
E11411010348678247000000000000003 | DE0073237824700000000000000303486 | Hilzingen | Baden-Württemberg | 78247 | 5.405 | Solar/Gebäude | 2012-03-23 |  | 2012-03-23 |  |  | NS | Ja (keine Belieferung Dritter) | 70%-Begrenzung | NEIN | SOP
E11411010335879400000000000000003 | DE0073237940000000000000000303358 | Kandern | Baden-Württemberg | 79400 | 29.61 | Solar/Gebäude | 2012-03-22 |  | 2012-03-22 |  |  | NS | Nein | regelbar nach § 9 Abs. 2 EEG 2014 | NEIN | SOP
E11411010313979539000000000000003 | DE0073237953900000000000000303139 | Lörrach | Baden-Württemberg | 79539 | 5.76 | Solar/Gebäude | 2012-03-22 |  | 2012-03-22 |  |  | NS | Ja (keine Belieferung Dritter) | regelbar nach § 9 Abs. 2 EEG 2014 | NEIN | SOP
E11411010299679618000000000000003 | DE0073237961800000000000000302996 | Rheinfelden | Baden-Württemberg | 79618 | 17.86 | Solar/Gebäude | 2012-03-22 |  | 2012-03-22 |  |  | NS | Nein | regelbar nach § 9 Abs. 2 EEG 2014 | NEIN | SOP
E11411010299078078000000000000003 | DE0073237807800000000000000302990 | Niedereschach | Baden-Württemberg | 78078 | 44.28 | Solar/Gebäude | 2012-03-22 |  | 2012-03-22 |  |  | NS | Nein | regelbar nach § 9 Abs. 2 EEG 2014 | NEIN | SOP
E11411010298279295000000000000003 | DE0073237929500000000000000302982 | Sulzburg | Baden-Württemberg | 79295 | 23.985 | Solar/Gebäude | 2012-03-22 |  | 2012-03-22 |  |  | NS | Nein | regelbar nach § 9 Abs. 2 EEG 2014 | NEIN | SOP
E11411010546379664000000000000003 | DE0073237966400000000000000305463 | Wehr | Baden-Württemberg | 79664 | 84.6 | Solar/Gebäude | 2012-03-22 |  | 2012-03-22 |  |  | NS | Nein | regelbar nach § 9 Abs. 2 EEG 2014 | JA | SOL
E11411010299479618000000000000003 | DE0073237961800000000000000302994 | Rheinfelden | Baden-Württemberg | 79618 | 5.52 | Solar/Gebäude | 2012-03-22 |  | 2012-03-22 |  |  | NS | Ja (keine Belieferung Dritter) | regelbar nach § 9 Abs. 2 EEG 2014 | NEIN | SOP
E11411010299178126000000000000003 | DE0073237812600000000000000302991 | Königsfeld | Baden-Württemberg | 78126 | 9.87 | Solar/Gebäude | 2012-03-22 |  | 2012-03-22 |  |  | NS | Ja (keine Belieferung Dritter) | regelbar nach § 9 Abs. 2 EEG 2014 | NEIN | SOP
E11411010298879790000000000000003 | DE0073237979000000000000000302988 | Küssaberg | Baden-Württemberg | 79790 | 6.72 | Solar/Gebäude | 2012-03-22 |  | 2012-03-22 |  |  | NS | Ja (keine Belieferung Dritter) | regelbar nach § 9 Abs. 2 EEG 2014 | NEIN | SOP
E11411010296679725000000000000003 | DE0073237972500000000000000302966 | Laufenburg | Baden-Württemberg | 79725 | 4.56 | Solar/Gebäude | 2012-03-22 |  | 2012-03-22 |  |  | NS | Ja (keine Belieferung Dritter) | regelbar nach § 9 Abs. 2 EEG 2014 | NEIN | SOP
E11411010292679588000000000000003 | DE0073237958800000000000000302926 | Efringen-Kirchen | Baden-Württemberg | 79588 | 66.88 | Solar/Gebäude | 2012-03-22 |  | 2012-03-22 |  |  | NS | Ja (mit Belieferung Dritter) | regelbar nach § 9 Abs. 2 EEG 2014 | NEIN | SOP
E11411010320878194000000000000003 | DE0073237819400000000000000303208 | Immendingen | Baden-Württemberg | 78194 | 8.36 | Solar/Gebäude | 2012-03-22 |  | 2012-03-22 |  |  | NS | Ja (keine Belieferung Dritter) | 70%-Begrenzung | NEIN | SOP
E11411010336279282000000000000003 | DE0073237928200000000000000303362 | Ballrechten-Dottingen | Baden-Württemberg | 79282 | 10.92 | Solar/Gebäude | 2012-03-22 |  | 2012-03-22 |  |  | NS | Ja (keine Belieferung Dritter) | regelbar nach § 9 Abs. 2 EEG 2014 | NEIN | SOP
E11411010359278253000000000000003 | DE0073237825300000000000000303592 | Eigeltingen | Baden-Württemberg | 78253 | 29.845 | Solar/Gebäude | 2012-03-22 |  | 2012-03-22 |  |  | NS | Ja (keine Belieferung Dritter) | regelbar nach § 9 Abs. 2 EEG 2014 | NEIN | SOP
E11418011680041801500101010000001 | DE0071067984316800418015001010100 | Löffingen | Baden-Württemberg | 79843 | 4.251 | Solar/Gebäude | 2012-03-22 |  | 2015-01-01 |  |  | NS | Ja (keine Belieferung Dritter) | 70%-Begrenzung | NEIN | SOP
E11411010417378187000000000000003 | DE0073237818700000000000000304173 | Geisingen | Baden-Württemberg | 78187 | 12.69 | Solar/Gebäude | 2012-03-22 |  | 2012-03-22 |  |  | NS | Ja (keine Belieferung Dritter) | regelbar nach § 9 Abs. 2 EEG 2014 | NEIN | SOP
E11411010278579576000000000000003 | DE0073237957600000000000000302785 | Weil am Rhein | Baden-Württemberg | 79576 | 7.28 | Solar/Gebäude | 2012-03-21 |  | 2012-03-21 |  |  | NS | Ja (keine Belieferung Dritter) | 70%-Begrenzung | NEIN | SOP
E11411010296979733000000000000003 | DE0073237973300000000000000302969 | Görwihl | Baden-Württemberg | 79733 | 29.83 | Solar/Gebäude | 2012-03-21 |  | 2012-03-21 |  |  | NS | Nein | 70%-Begrenzung | NEIN | SOP
E11411010296879730000000000000003 | DE0073237973000000000000000302968 | Murg | Baden-Württemberg | 79730 | 28.2 | Solar/Gebäude | 2012-03-21 |  | 2012-03-21 |  |  | NS | Nein | regelbar nach § 9 Abs. 2 EEG 2014 | NEIN | SOP
E11411010297279805000000000000003 | DE0073237980500000000000000302972 | Eggingen | Baden-Württemberg | 79805 | 26.37 | Solar/Gebäude | 2012-03-21 |  | 2012-03-21 |  |  | NS | Ja (keine Belieferung Dritter) | regelbar nach § 9 Abs. 2 EEG 2014 | NEIN | SOP
E11411010296478247000000000000003 | DE0073237824700000000000000302964 | Hilzingen | Baden-Württemberg | 78247 | 8.17 | Solar/Gebäude | 2012-03-21 |  | 2012-03-21 |  |  | NS | Ja (keine Belieferung Dritter) | regelbar nach § 9 Abs. 2 EEG 2014 | NEIN | SOP
E11411010295979733000000000000003 | DE0073237973300000000000000302959 | Görwihl | Baden-Württemberg | 79733 | 29.25 | Solar/Gebäude | 2012-03-21 |  | 2012-03-21 |  |  | NS | Ja (keine Belieferung Dritter) | 70%-Begrenzung | NEIN | SOP
E11411010300079589000000000000003 | DE0073237958900000000000000303000 | Binzen | Baden-Württemberg | 79589 | 5.16 | Solar/Gebäude | 2012-03-21 |  | 2012-03-21 |  |  | NS | Ja (keine Belieferung Dritter) | regelbar nach § 9 Abs. 2 EEG 2014 | NEIN | SOP
E11411010546579664000000000000003 | DE0073237966400000000000000305465 | Wehr | Baden-Württemberg | 79664 | 47 | Solar/Gebäude | 2012-03-21 |  | 2012-03-21 |  |  | NS | Nein | regelbar nach § 9 Abs. 2 EEG 2014 | NEIN | SOP
E11418011070026100100101010000001 | DE0071067984310700261001001010100 | Löffingen | Baden-Württemberg | 79843 | 56.88 | Solar/Gebäude | 2012-03-21 |  | 2015-01-01 |  |  | NS | Ja (keine Belieferung Dritter) | regelbar nach § 9 Abs. 2 EEG 2014 | NEIN | SOP
E11411010262179774000000000000003 | DE0073237977400000000000000302621 | Albbruck | Baden-Württemberg | 79774 | 10.08 | Solar/Gebäude | 2012-03-20 |  | 2012-03-20 |  |  | NS | Ja (keine Belieferung Dritter) | regelbar nach § 9 Abs. 2 EEG 2014 | NEIN | SOP
E11411010299779576000000000000003 | DE0073237957600000000000000302997 | Weil am Rhein | Baden-Württemberg | 79576 | 3.92 | Solar/Gebäude | 2012-03-20 |  | 2012-03-20 |  |  | NS | Ja (keine Belieferung Dritter) | regelbar nach § 9 Abs. 2 EEG 2014 | NEIN | SOP
E11411010296179777000000000000003 | DE0073237977700000000000000302961 | Ühlingen-Birkendorf | Baden-Württemberg | 79777 | 9.6 | Solar/Gebäude | 2012-03-20 |  | 2012-03-20 |  |  | NS | Ja (keine Belieferung Dritter) | regelbar nach § 9 Abs. 2 EEG 2014 | NEIN | SOP
E11411010294179588000000000000003 | DE0073237958800000000000000302941 | Efringen-Kirchen | Baden-Württemberg | 79588 | 15.12 | Solar/Gebäude | 2012-03-20 |  | 2012-03-20 |  |  | NS | Ja (keine Belieferung Dritter) | regelbar nach § 9 Abs. 2 EEG 2014 | NEIN | SOP
E11411010293678166000000000000003 | DE0073237816600000000000000302936 | Donaueschingen | Baden-Württemberg | 78166 | 6.48 | Solar/Gebäude | 2012-03-20 |  | 2012-03-20 |  |  | NS | Ja (keine Belieferung Dritter) | regelbar nach § 9 Abs. 2 EEG 2014 | NEIN | SOP
E11411010295778259000000000000003 | DE0073237825900000000000000302957 | Mühlhausen-Ehingen | Baden-Württemberg | 78259 | 6.24 | Solar/Gebäude | 2012-03-20 |  | 2012-03-20 |  |  | NS | Ja (keine Belieferung Dritter) | regelbar nach § 9 Abs. 2 EEG 2014 | NEIN | SOP
E11411010291779736000000000000003 | DE0073237973600000000000000302917 | Rickenbach | Baden-Württemberg | 79736 | 22.8 | Solar/Gebäude | 2012-03-20 |  | 2012-03-20 |  |  | NS | Ja (keine Belieferung Dritter) | regelbar nach § 9 Abs. 2 EEG 2014 | NEIN | SOP
E11411010399578250000000000000003 | DE0073237825000000000000000303995 | Tengen | Baden-Württemberg | 78250 | 10.29 | Solar/Gebäude | 2012-03-20 |  | 2012-03-20 |  |  | NS | Ja (keine Belieferung Dritter) | regelbar nach § 9 Abs. 2 EEG 2014 | NEIN | SOP
E11411010395279415000000000000003 | DE0073237941500000000000000303952 | Bad Bellingen | Baden-Württemberg | 79415 | 2.15 | Solar/Gebäude | 2012-03-20 |  | 2012-03-20 |  |  | NS | Ja (keine Belieferung Dritter) | regelbar nach § 9 Abs. 2 EEG 2014 | NEIN | SOP
E11411010385979879000000000000003 | DE0073237987900000000000000303859 | Wutach | Baden-Württemberg | 79879 | 29.72 | Solar/Gebäude | 2012-03-19 |  | 2012-03-19 |  |  | NS | Nein | regelbar nach § 9 Abs. 2 EEG 2014 | NEIN | SOP
E11411010294979258000000000000003 | DE0073237925800000000000000302949 | Hartheim | Baden-Württemberg | 79258 | 9.635 | Solar/Gebäude | 2012-03-19 |  | 2012-03-19 |  |  | NS | Nein | regelbar nach § 9 Abs. 2 EEG 2014 | NEIN | SOP
E11411010295079790000000000000003 | DE0073237979000000000000000302950 | Küssaberg | Baden-Württemberg | 79790 | 13.72 | Solar/Gebäude | 2012-03-19 |  | 2012-03-19 |  |  | NS | Ja (keine Belieferung Dritter) | regelbar nach § 9 Abs. 2 EEG 2014 | NEIN | SOP
E11411010294779379000000000000003 | DE0073237937900000000000000302947 | Müllheim | Baden-Württemberg | 79379 | 12.54 | Solar/Gebäude | 2012-03-19 |  | 2012-03-19 |  |  | NS | Ja (keine Belieferung Dritter) | regelbar nach § 9 Abs. 2 EEG 2014 | NEIN | SOP
E11411010294578126000000000000003 | DE0073237812600000000000000302945 | Königsfeld | Baden-Württemberg | 78126 | 7.595 | Solar/Gebäude | 2012-03-19 |  | 2012-03-19 |  |  | NS | Ja (keine Belieferung Dritter) | regelbar nach § 9 Abs. 2 EEG 2014 | NEIN | SOP
E11411010289279837000000000000003 | DE0073237983700000000000000302892 | Häusern | Baden-Württemberg | 79837 | 5.76 | Solar/Gebäude | 2012-03-19 |  | 2012-03-19 |  |  | NS | Ja (keine Belieferung Dritter) | regelbar nach § 9 Abs. 2 EEG 2014 | NEIN | SOP
E11411010350178166000000000000003 | DE0073237816600000000000000303501 | Donaueschingen | Baden-Württemberg | 78166 | 4 | Solar/Gebäude | 2012-03-16 |  | 2012-03-16 |  |  | NS | Ja (keine Belieferung Dritter) | regelbar nach § 9 Abs. 2 EEG 2014 | NEIN | SOP
E11411010373579865000000000000003 | DE0073237986500000000000000303735 | Grafenhausen | Baden-Württemberg | 79865 | 9.8 | Solar/Gebäude | 2012-03-16 |  | 2012-03-16 |  |  | NS | Ja (keine Belieferung Dritter) | regelbar nach § 9 Abs. 2 EEG 2014 | NEIN | SOP
E11411010411879689000000000000003 | DE0073237968900000000000000304118 | Maulburg | Baden-Württemberg | 79689 | 3.045 | Solar/Gebäude | 2012-03-16 |  | 2012-03-16 |  |  | NS | Ja (keine Belieferung Dritter) | 70%-Begrenzung | NEIN | SOP
E1059801000FRIED0ST01000000000019 | DE00062679674000000000FRIED010005 | Todtnau | Baden-Württemberg | 79674 | 15.36 | Solar/Gebäude | 2012-03-15 |  | 2016-01-01 |  |  | NS | Ja (keine Belieferung Dritter) | nicht regelbar | NEIN | SOP
E11411010256279294000000000000003 | DE0073237929400000000000000302562 | Sölden | Baden-Württemberg | 79294 | 7.52 | Solar/Gebäude | 2012-03-15 |  | 2012-03-15 |  |  | NS | Ja (keine Belieferung Dritter) | regelbar nach § 9 Abs. 2 EEG 2014 | NEIN | SOP
E11411010294079669000000000000003 | DE0073237966900000000000000302940 | Zell | Baden-Württemberg | 79669 | 21.15 | Solar/Gebäude | 2012-03-15 |  | 2012-03-15 |  |  | NS | Nein | regelbar nach § 9 Abs. 2 EEG 2014 | NEIN | SOP
E11411010291678247000000000000003 | DE0073237824700000000000000302916 | Hilzingen | Baden-Württemberg | 78247 | 8.175 | Solar/Gebäude | 2012-03-15 |  | 2012-03-15 |  |  | NS | Nein | regelbar nach § 9 Abs. 2 EEG 2014 | NEIN | SOP
E11411010296379592000000000000003 | DE0073237959200000000000000302963 | Fischingen | Baden-Württemberg | 79592 | 34.44 | Solar/Gebäude | 2012-03-15 |  | 2012-03-15 |  |  | NS | Nein | regelbar nach § 9 Abs. 2 EEG 2014 | NEIN | SOP
E11411010294378086000000000000003 | DE0073237808600000000000000302943 | Brigachtal | Baden-Württemberg | 78086 | 9.12 | Solar/Gebäude | 2012-03-15 |  | 2012-03-15 |  |  | NS | Ja (keine Belieferung Dritter) | regelbar nach § 9 Abs. 2 EEG 2014 | NEIN | SOP
E11411010292079848000000000000003 | DE0073237984800000000000000302920 | Bonndorf | Baden-Württemberg | 79848 | 9.065 | Solar/Gebäude | 2012-03-15 |  | 2012-03-15 |  |  | NS | Ja (keine Belieferung Dritter) | regelbar nach § 9 Abs. 2 EEG 2014 | NEIN | SOP
E11411010257879874000000000000003 | DE0073237987400000000000000302578 | Breitnau | Baden-Württemberg | 79874 | 15.98 | Solar/Gebäude | 2012-03-14 |  | 2012-03-14 |  |  | NS | Ja (keine Belieferung Dritter) | 70%-Begrenzung | NEIN | SOP
E11411010289779837000000000000003 | DE0073237983700000000000000302897 | St. Blasien | Baden-Württemberg | 79837 | 17.64 | Solar/Gebäude | 2012-03-14 |  | 2012-03-14 |  |  | NS | Ja (mit Belieferung Dritter) | regelbar nach § 9 Abs. 2 EEG 2014 | NEIN | SOP
E11411010288278247000000000000003 | DE0073237824700000000000000302882 | Hilzingen | Baden-Württemberg | 78247 | 7.848 | Solar/Gebäude | 2012-03-13 |  | 2012-03-13 |  |  | NS | Ja (keine Belieferung Dritter) | 70%-Begrenzung | NEIN | SOP
E11411010267379618000000000000003 | DE0073237961800000000000000315752 | Rheinfelden | Baden-Württemberg | 79618 | 28.67 | Solar/Gebäude | 2012-03-13 |  | 2012-03-13 |  |  | NS | Nein | regelbar nach § 9 Abs. 2 EEG 2014 | NEIN | SOP
E11411010291079540000000000000003 | DE0073237954000000000000000302910 | Lörrach | Baden-Württemberg | 79540 | 7.84 | Solar/Gebäude | 2012-03-13 |  | 2012-03-13 |  |  | NS | Ja (keine Belieferung Dritter) | regelbar nach § 9 Abs. 2 EEG 2014 | NEIN | SOP
E11411010290179618000000000000003 | DE0073237961800000000000000302901 | Rheinfelden | Baden-Württemberg | 79618 | 8.64 | Solar/Gebäude | 2012-03-13 |  | 2012-03-13 |  |  | NS | Ja (keine Belieferung Dritter) | regelbar nach § 9 Abs. 2 EEG 2014 | NEIN | SOP
E11411010288978126000000000000003 | DE0073237812600000000000000302889 | Königsfeld | Baden-Württemberg | 78126 | 8.235 | Solar/Gebäude | 2012-03-13 |  | 2012-03-13 |  |  | NS | Ja (keine Belieferung Dritter) | regelbar nach § 9 Abs. 2 EEG 2014 | NEIN | SOP
E11411010288478250000000000000003 | DE0073237825000000000000000302884 | Tengen | Baden-Württemberg | 78250 | 7.92 | Solar/Gebäude | 2012-03-13 |  | 2012-03-13 |  |  | NS | Ja (keine Belieferung Dritter) | 70%-Begrenzung | NEIN | SOP
E11411010321479618000000000000003 | DE0073237961800000000000000303214 | Rheinfelden | Baden-Württemberg | 79618 | 8.4 | Solar/Gebäude | 2012-03-12 |  | 2012-03-12 |  |  | NS | Nein | regelbar nach § 9 Abs. 2 EEG 2014 | NEIN | SOP
E11411010287079877000000000000003 | DE0073237987700000000000000302870 | Friedenweiler | Baden-Württemberg | 79877 | 20.58 | Solar/Gebäude | 2012-03-12 |  | 2012-03-12 |  |  | NS | Ja (keine Belieferung Dritter) | regelbar nach § 9 Abs. 2 EEG 2014 | NEIN | SOP
E11411010284779379000000000000003 | DE0073237937900000000000000302847 | Müllheim | Baden-Württemberg | 79379 | 11 | Solar/Gebäude | 2012-03-12 |  | 2012-03-12 |  |  | NS | Ja (keine Belieferung Dritter) | regelbar nach § 9 Abs. 2 EEG 2014 | NEIN | SOP
E114180118400294016A0101010000001 | DE0071067984318400294016A01010100 | Löffingen | Baden-Württemberg | 79843 | 10.8 | Solar/Gebäude | 2012-03-12 |  | 2015-01-01 |  |  | NS | Ja (keine Belieferung Dritter) | 70%-Begrenzung | NEIN | SOP
E11411010266879843000000000000003 | DE0073237984300000000000000302668 | Löffingen | Baden-Württemberg | 79843 | 24.91 | Solar/Gebäude | 2012-03-12 |  | 2012-03-12 |  |  | NS | Nein | regelbar nach § 9 Abs. 2 EEG 2014 | NEIN | SOP
E11411010291379618000000000000003 | DE0073237961800000000000000302913 | Rheinfelden | Baden-Württemberg | 79618 | 4.41 | Solar/Gebäude | 2012-03-12 |  | 2012-03-12 |  |  | NS | Ja (keine Belieferung Dritter) | regelbar nach § 9 Abs. 2 EEG 2014 | NEIN | SOP
E11411010290479618000000000000003 | DE0073237961800000000000000302904 | Rheinfelden | Baden-Württemberg | 79618 | 4.56 | Solar/Gebäude | 2012-03-12 |  | 2012-03-12 |  |  | NS | Ja (keine Belieferung Dritter) | regelbar nach § 9 Abs. 2 EEG 2014 | NEIN | SOP
E11418011840034303600101010000001 | DE0071067984318400343036001010100 | Löffingen | Baden-Württemberg | 79843 | 39.48 | Solar/Gebäude | 2012-03-10 |  | 2015-01-01 |  |  | NS | Ja (keine Belieferung Dritter) | regelbar nach § 9 Abs. 2 EEG 2014 | NEIN | SOP
E11418011070037801000101010000001 | DE0071067984310700378010001010100 | Löffingen | Baden-Württemberg | 79843 | 34.075 | Solar/Gebäude | 2012-03-10 |  | 2015-01-01 |  |  | NS | Ja (keine Belieferung Dritter) | regelbar nach § 9 Abs. 2 EEG 2014 | NEIN | SOP
E11411010335278187000000000000003 | DE0073237818700000000000000303352 | Geisingen | Baden-Württemberg | 78187 | 10.56 | Solar/Gebäude | 2012-03-09 |  | 2012-03-09 |  |  | NS | Nein | regelbar nach § 9 Abs. 2 EEG 2014 | NEIN | SOP
E11411010263779774000000000000003 | DE0073237977400000000000000302637 | Albbruck | Baden-Württemberg | 79774 | 6.48 | Solar/Gebäude | 2012-03-09 |  | 2012-03-09 |  |  | NS | Ja (keine Belieferung Dritter) | regelbar nach § 9 Abs. 2 EEG 2014 | NEIN | SOP
E11411010262479730000000000000003 | DE0073237973000000000000000302624 | Murg | Baden-Württemberg | 79730 | 8.16 | Solar/Gebäude | 2012-03-09 |  | 2012-03-09 |  |  | NS | Ja (keine Belieferung Dritter) | regelbar nach § 9 Abs. 2 EEG 2014 | NEIN | SOP
E11411010257779415000000000000003 | DE0073237941500000000000000302577 | Bad Bellingen | Baden-Württemberg | 79415 | 13.16 | Solar/Gebäude | 2012-03-09 |  | 2012-03-09 |  |  | NS | Nein | 70%-Begrenzung | NEIN | SOP
E11411010251079418000000000000003 | DE0073237941800000000000000302510 | Schliengen | Baden-Württemberg | 79418 | 7.2 | Solar/Gebäude | 2012-03-09 |  | 2012-03-09 |  |  | NS | Nein | regelbar nach § 9 Abs. 2 EEG 2014 | NEIN | SOP
E11411010422179688000000000000003 | DE0073237968800000000000000304221 | Hausen | Baden-Württemberg | 79688 | 20.4 | Solar/Gebäude | 2012-03-09 |  | 2012-03-09 |  |  | NS | Nein | regelbar nach § 9 Abs. 2 EEG 2014 | NEIN | SOP
E11411010351079589000000000000003 | DE0073237958900000000000000303510 | Binzen | Baden-Württemberg | 79589 | 9.555 | Solar/Gebäude | 2012-03-09 |  | 2012-03-09 |  |  | NS | Ja (keine Belieferung Dritter) | regelbar nach § 9 Abs. 2 EEG 2014 | NEIN | SOP
E11411010338679804000000000000003 | DE0073237980400000000000000303386 | Dogern | Baden-Württemberg | 79804 | 11.4 | Solar/Gebäude | 2012-03-09 |  | 2012-03-09 |  |  | NS | Ja (keine Belieferung Dritter) | regelbar nach § 9 Abs. 2 EEG 2014 | NEIN | SOP
E11411010358478078000000000000003 | DE0073237807800000000000000303584 | Niedereschach | Baden-Württemberg | 78078 | 17.155 | Solar/Gebäude | 2012-03-09 |  | 2012-03-09 |  |  | NS | Ja (keine Belieferung Dritter) | 70%-Begrenzung | NEIN | SOP
E11418011070039100300101010000001 | DE0071067984310700391003001010100 | Löffingen | Baden-Württemberg | 79843 | 46.06 | Solar/Gebäude | 2012-03-09 |  | 2015-01-01 |  |  | NS | Nein | regelbar nach § 9 Abs. 2 EEG 2014 | NEIN | SOP
E11411010287479576000000000000003 | DE0073237957600000000000000302874 | Weil am Rhein | Baden-Württemberg | 79576 | 5.2 | Solar/Gebäude | 2012-03-08 |  | 2012-03-08 |  |  | NS | Ja (keine Belieferung Dritter) | 70%-Begrenzung | NEIN | SOP
E11411010587578166000000000000003 | DE0073237816600000000000000305875 | Donaueschingen | Baden-Württemberg | 78166 | 154.14 | Solar/Gebäude | 2012-03-08 |  | 2012-03-08 |  |  | MS | Nein | regelbar nach § 9 Abs. 1 EEG 2014 | JA | SOL
E11411010344779733000000000000003 | DE0073237973300000000000000303447 | Görwihl | Baden-Württemberg | 79733 | 7.98 | Solar/Gebäude | 2012-03-08 |  | 2012-03-08 |  |  | NS | Ja (keine Belieferung Dritter) | regelbar nach § 9 Abs. 2 EEG 2014 | NEIN | SOP
E11411010265178147000000000000003 | DE0073237814700000000000000302651 | Vöhrenbach | Baden-Württemberg | 78147 | 11.7 | Solar/Gebäude | 2012-03-08 |  | 2012-03-08 |  |  | NS | Nein | regelbar nach § 9 Abs. 2 EEG 2014 | NEIN | SOP
E11411010265279736000000000000003 | DE0073237973600000000000000302652 | Rickenbach | Baden-Württemberg | 79736 | 9.36 | Solar/Gebäude | 2012-03-08 |  | 2012-03-08 |  |  | NS | Ja (keine Belieferung Dritter) | 70%-Begrenzung | NEIN | SOP
E11411010264979737000000000000003 | DE0073237973700000000000000302649 | Herrischried | Baden-Württemberg | 79737 | 5.04 | Solar/Gebäude | 2012-03-08 |  | 2012-03-08 |  |  | NS | Ja (keine Belieferung Dritter) | regelbar nach § 9 Abs. 2 EEG 2014 | NEIN | SOP
E11411010264179664000000000000003 | DE0073237966400000000000000302641 | Wehr | Baden-Württemberg | 79664 | 7.98 | Solar/Gebäude | 2012-03-08 |  | 2012-03-08 |  |  | NS | Ja (keine Belieferung Dritter) | regelbar nach § 9 Abs. 2 EEG 2014 | NEIN | SOP
E11411010262879379000000000000003 | DE0073237937900000000000000302628 | Müllheim | Baden-Württemberg | 79379 | 17.55 | Solar/Gebäude | 2012-03-08 |  | 2012-03-08 |  |  | NS | Ja (keine Belieferung Dritter) | regelbar nach § 9 Abs. 2 EEG 2014 | NEIN | SOP
E11411010261979227000000000000003 | DE0073237922700000000000000302619 | Schallstadt | Baden-Württemberg | 79227 | 5.17 | Solar/Gebäude | 2012-03-08 |  | 2012-03-08 |  |  | NS | Ja (keine Belieferung Dritter) | regelbar nach § 9 Abs. 2 EEG 2014 | NEIN | SOP
E11411010251279379000000000000003 | DE0073237937900000000000000302512 | Müllheim | Baden-Württemberg | 79379 | 4.8 | Solar/Gebäude | 2012-03-08 |  | 2012-03-08 |  |  | NS | Ja (keine Belieferung Dritter) | 70%-Begrenzung | NEIN | SOP
E11411010312678166000000000000003 | DE0073237816600000000000000303126 | Donaueschingen | Baden-Württemberg | 78166 | 29.9 | Solar/Gebäude | 2012-03-08 |  | 2012-03-08 |  |  | NS | Nein | regelbar nach § 9 Abs. 2 EEG 2014 | NEIN | SOP
E11411010302278147000000000000003 | DE0073237814700000000000000303022 | Vöhrenbach | Baden-Württemberg | 78147 | 10 | Solar/Gebäude | 2012-03-08 |  | 2012-03-08 |  |  | NS | Nein | regelbar nach § 9 Abs. 2 EEG 2014 | NEIN | SOP
E11411010346779736000000000000003 | DE0073237973600000000000000303467 | Rickenbach | Baden-Württemberg | 79736 | 9.4 | Solar/Gebäude | 2012-03-08 |  | 2012-03-08 |  |  | NS | Nein | regelbar nach § 9 Abs. 2 EEG 2014 | NEIN | SOP
E11411010423379282000000000000003 | DE0073237928200000000000000304233 | Ballrechten-Dottingen | Baden-Württemberg | 79282 | 24.57 | Solar/Gebäude | 2012-03-08 |  | 2012-03-08 |  |  | NS | Nein | regelbar nach § 9 Abs. 2 EEG 2014 | NEIN | SOP
E11411010290779618000000000000003 | DE0073237961800000000000000302907 | Rheinfelden | Baden-Württemberg | 79618 | 29.835 | Solar/Gebäude | 2012-03-08 |  | 2012-03-08 |  |  | NS | Ja (keine Belieferung Dritter) | regelbar nach § 9 Abs. 2 EEG 2014 | NEIN | SOP
E11411010326579682000000000000003 | DE0073237968200000000000000303265 | Todtmoos | Baden-Württemberg | 79682 | 7.2 | Solar/Gebäude | 2012-03-08 |  | 2012-03-08 |  |  | NS | Ja (keine Belieferung Dritter) | regelbar nach § 9 Abs. 2 EEG 2014 | NEIN | SOP
E11411010328578187000000000000003 | DE0073237818700000000000000303285 | Geisingen | Baden-Württemberg | 78187 | 7.99 | Solar/Gebäude | 2012-03-08 |  | 2012-03-08 |  |  | NS | Ja (keine Belieferung Dritter) | regelbar nach § 9 Abs. 2 EEG 2014 | NEIN | SOP
E11411010342279730000000000000003 | DE0073237973000000000000000303422 | Murg | Baden-Württemberg | 79730 | 8.67 | Solar/Gebäude | 2012-03-08 |  | 2012-03-08 |  |  | NS | Ja (keine Belieferung Dritter) | regelbar nach § 9 Abs. 2 EEG 2014 | NEIN | SOP
E11411010337879282000000000000003 | DE0073237928200000000000000303378 | Ballrechten-Dottingen | Baden-Württemberg | 79282 | 14.82 | Solar/Gebäude | 2012-03-08 |  | 2012-03-08 |  |  | NS | Ja (keine Belieferung Dritter) | regelbar nach § 9 Abs. 2 EEG 2014 | NEIN | SOP
E11411010337479379000000000000003 | DE0073237937900000000000000303374 | Müllheim | Baden-Württemberg | 79379 | 9.87 | Solar/Gebäude | 2012-03-08 |  | 2012-03-08 |  |  | NS | Ja (keine Belieferung Dritter) | regelbar nach § 9 Abs. 2 EEG 2014 | NEIN | SOP
E11411010404078166000000000000003 | DE0073237816600000000000000304040 | Donaueschingen | Baden-Württemberg | 78166 | 21.42 | Solar/Gebäude | 2012-03-08 |  | 2012-03-08 |  |  | NS | Ja (keine Belieferung Dritter) | regelbar nach § 9 Abs. 2 EEG 2014 | NEIN | SOP
E11411010381879618000000000000003 | DE0073237961800000000000000303818 | Rheinfelden | Baden-Württemberg | 79618 | 8.4 | Solar/Gebäude | 2012-03-08 |  | 2012-03-08 |  |  | NS | Ja (keine Belieferung Dritter) | regelbar nach § 9 Abs. 2 EEG 2014 | NEIN | SOP
E11411010351579736000000000000003 | DE0073237973600000000000000303515 | Rickenbach | Baden-Württemberg | 79736 | 9.165 | Solar/Gebäude | 2012-03-07 |  | 2012-03-07 |  |  | NS | Nein | regelbar nach § 9 Abs. 2 EEG 2014 | NEIN | SOP
E11411010354478166000000000000003 | DE0073237816600000000000000303544 | Donaueschingen | Baden-Württemberg | 78166 | 29.92 | Solar/Gebäude | 2012-03-07 |  | 2012-03-07 |  |  | NS | Nein | regelbar nach § 9 Abs. 2 EEG 2014 | NEIN | SOP
E11411010279379576000000000000003 | DE0073237957600000000000000302793 | Weil am Rhein | Baden-Württemberg | 79576 | 7.02 | Solar/Gebäude | 2012-03-07 |  | 2012-03-07 |  |  | NS | Ja (keine Belieferung Dritter) | regelbar nach § 9 Abs. 2 EEG 2014 | NEIN | SOP
E11411010274979809000000000000003 | DE0073237980900000000000000302749 | Weilheim | Baden-Württemberg | 79809 | 29.9 | Solar/Gebäude | 2012-03-07 |  | 2012-03-07 |  |  | NS | Ja (keine Belieferung Dritter) | 70%-Begrenzung | NEIN | SOP
E11411010266379618000000000000003 | DE0073237961800000000000000302663 | Rheinfelden | Baden-Württemberg | 79618 | 7.52 | Solar/Gebäude | 2012-03-07 |  | 2012-03-07 |  |  | NS | Ja (keine Belieferung Dritter) | regelbar nach § 9 Abs. 2 EEG 2014 | NEIN | SOP
E11411010266079650000000000000003 | DE0073237965000000000000000302660 | Schopfheim | Baden-Württemberg | 79650 | 4.68 | Solar/Gebäude | 2012-03-07 |  | 2012-03-07 |  |  | NS | Ja (keine Belieferung Dritter) | regelbar nach § 9 Abs. 2 EEG 2014 | NEIN | SOP
E11411010263578086000000000000003 | DE0073237808600000000000000302635 | Brigachtal | Baden-Württemberg | 78086 | 7.85 | Solar/Gebäude | 2012-03-07 |  | 2012-03-07 |  |  | NS | Ja (keine Belieferung Dritter) | 70%-Begrenzung | NEIN | SOP
E11411010263379639000000000000003 | DE0073237963900000000000000302633 | Grenzach-Wyhlen | Baden-Württemberg | 79639 | 5.85 | Solar/Gebäude | 2012-03-07 |  | 2012-03-07 |  |  | NS | Ja (keine Belieferung Dritter) | regelbar nach § 9 Abs. 2 EEG 2014 | NEIN | SOP
E11411010263079639000000000000003 | DE0073237963900000000000000302630 | Grenzach-Wyhlen | Baden-Württemberg | 79639 | 5.64 | Solar/Gebäude | 2012-03-07 |  | 2012-03-07 |  |  | NS | Ja (keine Belieferung Dritter) | regelbar nach § 9 Abs. 2 EEG 2014 | NEIN | SOP
E11411010254779415000000000000003 | DE0073237941500000000000000302547 | Bad Bellingen | Baden-Württemberg | 79415 | 9.72 | Solar/Gebäude | 2012-03-07 |  | 2012-03-07 |  |  | NS | Ja (keine Belieferung Dritter) | regelbar nach § 9 Abs. 2 EEG 2014 | NEIN | SOP
E11411010258679725000000000000003 | DE0073237972500000000000000302586 | Laufenburg | Baden-Württemberg | 79725 | 20.962 | Solar/Gebäude | 2012-03-07 |  | 2012-03-07 |  |  | NS | Nein | regelbar nach § 9 Abs. 2 EEG 2014 | NEIN | SOP
E11411010258478259000000000000003 | DE0073237825900000000000000302584 | Mühlhausen-Ehingen | Baden-Württemberg | 78259 | 12.48 | Solar/Gebäude | 2012-03-07 |  | 2012-03-07 |  |  | NS | Nein | 70%-Begrenzung | NEIN | SOP
E11411010254579238000000000000003 | DE0073237923800000000000000302545 | Ehrenkirchen | Baden-Württemberg | 79238 | 5.565 | Solar/Gebäude | 2012-03-07 |  | 2012-03-07 |  |  | NS | Ja (keine Belieferung Dritter) | regelbar nach § 9 Abs. 2 EEG 2014 | NEIN | SOP
E11411010249379853000000000000003 | DE0073237985300000000000000302493 | Lenzkirch | Baden-Württemberg | 79853 | 8.51 | Solar/Gebäude | 2012-03-07 |  | 2012-03-07 |  |  | NS | Ja (keine Belieferung Dritter) | regelbar nach § 9 Abs. 2 EEG 2014 | NEIN | SOP
E11411010410579790000000000000003 | DE0073237979000000000000000304105 | Küssaberg | Baden-Württemberg | 79790 | 87.955 | Solar/Gebäude | 2012-03-07 |  | 2012-03-07 |  |  | NS | Nein | regelbar nach § 9 Abs. 2 EEG 2014 | JA | SOL
E11411010440578259000000000000003 | DE0073237825900000000000000304405 | Mühlhausen-Ehingen | Baden-Württemberg | 78259 | 25.76 | Solar/Gebäude | 2012-03-07 |  | 2012-03-07 |  |  | MS | Nein | regelbar nach § 9 Abs. 2 EEG 2014 | NEIN | SOP
E11411010288678166000000000000003 | DE0073237816600000000000000302886 | Donaueschingen | Baden-Württemberg | 78166 | 6.765 | Solar/Gebäude | 2012-03-07 |  | 2012-03-07 |  |  | NS | Ja (keine Belieferung Dritter) | regelbar nach § 9 Abs. 2 EEG 2014 | NEIN | SOP
E11411010325979736000000000000003 | DE0073237973600000000000000303259 | Rickenbach | Baden-Württemberg | 79736 | 8.25 | Solar/Gebäude | 2012-03-07 |  | 2012-03-07 |  |  | NS | Ja (keine Belieferung Dritter) | regelbar nach § 9 Abs. 2 EEG 2014 | NEIN | SOP
E11411010333179736000000000000003 | DE0073237973600000000000000303331 | Rickenbach | Baden-Württemberg | 79736 | 15.25 | Solar/Gebäude | 2012-03-07 |  | 2012-03-07 |  |  | NS | Ja (keine Belieferung Dritter) | regelbar nach § 9 Abs. 2 EEG 2014 | NEIN | SOP
E11418010380032001800101010000001 | DE0071067984303800320018001010100 | Löffingen | Baden-Württemberg | 79843 | 5.76 | Solar/Gebäude | 2012-03-07 |  | 2015-01-01 |  |  | NS | Ja (keine Belieferung Dritter) | 70%-Begrenzung | NEIN | SOP
E11411010402779692000000000000003 | DE0073237969200000000000000304027 | Kleines Wiesental | Baden-Württemberg | 79692 | 17.1 | Solar/Gebäude | 2012-03-07 |  | 2012-03-07 |  |  | NS | Ja (keine Belieferung Dritter) | regelbar nach § 9 Abs. 2 EEG 2014 | NEIN | SOP
E11411010257579227000000000000003 | DE0073237922700000000000000302575 | Schallstadt | Baden-Württemberg | 79227 | 5.28 | Solar/Gebäude | 2012-03-06 |  | 2012-03-06 |  |  | NS | Ja (keine Belieferung Dritter) | 70%-Begrenzung | NEIN | SOP
E11411010266279299000000000000003 | DE0073237929900000000000000302662 | Wittnau | Baden-Württemberg | 79299 | 13.2 | Solar/Gebäude | 2012-03-06 |  | 2012-03-06 |  |  | NS | Nein | 70%-Begrenzung | NEIN | SOP
E11411010265579650000000000000003 | DE0073237965000000000000000302655 | Schopfheim | Baden-Württemberg | 79650 | 38.48 | Solar/Gebäude | 2012-03-06 |  | 2012-03-06 |  |  | NS | Nein | regelbar nach § 9 Abs. 2 EEG 2014 | NEIN | SOP
E11411010256478187000000000000003 | DE0073237818700000000000000302564 | Geisingen | Baden-Württemberg | 78187 | 26.16 | Solar/Gebäude | 2012-03-06 |  | 2012-03-06 |  |  | NS | Nein | regelbar nach § 9 Abs. 2 EEG 2014 | NEIN | SOP
E11411010249679585000000000000003 | DE0073237958500000000000000302496 | Steinen | Baden-Württemberg | 79585 | 10.34 | Solar/Gebäude | 2012-03-06 |  | 2012-03-06 |  |  | NS | Ja (keine Belieferung Dritter) | regelbar nach § 9 Abs. 2 EEG 2014 | NEIN | SOP
E11411010315879848000000000000003 | DE0073237984800000000000000303158 | Bonndorf | Baden-Württemberg | 79848 | 20.01 | Solar/Gebäude | 2012-03-06 |  | 2012-03-06 |  |  | NS | Ja (keine Belieferung Dritter) | 70%-Begrenzung | NEIN | SOP
E11411010369979805000000000000003 | DE0073237980500000000000000303699 | Eggingen | Baden-Württemberg | 79805 | 18.095 | Solar/Gebäude | 2012-03-06 |  | 2012-03-06 |  |  | NS | Ja (keine Belieferung Dritter) | regelbar nach § 9 Abs. 2 EEG 2014 | NEIN | SOP
E11418010380035400100101010000001 | DE0071067984303800354001001010100 | Löffingen | Baden-Württemberg | 79843 | 154.98 | Solar/Gebäude | 2012-03-06 |  | 2015-01-01 |  |  | NS | Nein | regelbar nach § 9 Abs. 1 EEG 2014 | JA | SOL
E11411010484579730000000000000003 | DE0073237973000000000000000304845 | Murg | Baden-Württemberg | 79730 | 998.75 | Solar | 2012-03-06 |  | 2012-03-06 |  |  | MS | Nein | regelbar nach § 9 Abs. 1 EEG 2014 | JA | SOL
E11411010416479664000000000000003 | DE0073237966400000000000000304164 | Wehr | Baden-Württemberg | 79664 | 9.36 | Solar/Gebäude | 2012-03-06 |  | 2012-03-06 |  |  | NS | Ja (keine Belieferung Dritter) | 70%-Begrenzung | NEIN | SOP
E11411010569379283000000000000003 | DE0073237928300000000000000305693 | Bollschweil | Baden-Württemberg | 79283 | 4.4 | Solar/Gebäude | 2012-03-06 |  | 2012-03-06 |  |  | NS | Ja (keine Belieferung Dritter) | regelbar nach § 9 Abs. 2 EEG 2014 | NEIN | SOP
E11418011840041200700101010000001 | DE0071067984318400412007001010100 | Löffingen | Baden-Württemberg | 79843 | 32.9 | Solar/Gebäude | 2012-03-05 |  | 2015-01-01 |  |  | NS | Nein | regelbar nach § 9 Abs. 2 EEG 2014 | NEIN | SOP
E11418011680035800600101010000001 | DE0071067984316800358006001010100 | Löffingen | Baden-Württemberg | 79843 | 12.69 | Solar/Gebäude | 2012-03-05 |  | 2015-01-01 |  |  | NS | Nein | 70%-Begrenzung | NEIN | SOP
E11411010255979689000000000000003 | DE0073237968900000000000000302559 | Maulburg | Baden-Württemberg | 79689 | 5.18 | Solar/Gebäude | 2012-03-05 |  | 2012-03-05 |  |  | NS | Ja (keine Belieferung Dritter) | 70%-Begrenzung | NEIN | SOP
E11411010254979872000000000000003 | DE0073237987200000000000000302549 | Bernau | Baden-Württemberg | 79872 | 10.08 | Solar/Gebäude | 2012-03-05 |  | 2012-03-05 |  |  | NS | Ja (keine Belieferung Dritter) | 70%-Begrenzung | NEIN | SOP
E11411010255779379000000000000003 | DE0073237937900000000000000302557 | Müllheim | Baden-Württemberg | 79379 | 14.7 | Solar/Gebäude | 2012-03-05 |  | 2012-03-05 |  |  | NS | Nein | regelbar nach § 9 Abs. 2 EEG 2014 | NEIN | SOP
E11411010255379418000000000000003 | DE0073237941800000000000000302553 | Schliengen | Baden-Württemberg | 79418 | 10.08 | Solar/Gebäude | 2012-03-05 |  | 2012-03-05 |  |  | NS | Nein | regelbar nach § 9 Abs. 2 EEG 2014 | NEIN | SOP
E11411010243779733000000000000003 | DE0073237973300000000000000302437 | Görwihl | Baden-Württemberg | 79733 | 8.64 | Solar/Gebäude | 2012-03-02 |  | 2012-03-02 |  |  | NS | Ja (keine Belieferung Dritter) | regelbar nach § 9 Abs. 2 EEG 2014 | NEIN | SOP
E11411010241479283000000000000003 | DE0073237928300000000000000302414 | Bollschweil | Baden-Württemberg | 79283 | 4.41 | Solar/Gebäude | 2012-03-01 |  | 2012-03-01 |  |  | NS | Ja (keine Belieferung Dritter) | 70%-Begrenzung | NEIN | SOP
E11411010250478187000000000000003 | DE0073237818700000000000000302504 | Geisingen | Baden-Württemberg | 78187 | 22.89 | Solar/Gebäude | 2012-03-01 |  | 2012-03-01 |  |  | NS | Nein | 70%-Begrenzung | NEIN | SOP
E11411010254079539000000000000003 | DE0073237953900000000000000302540 | Lörrach | Baden-Württemberg | 79539 | 5.2 | Solar/Gebäude | 2012-03-01 |  | 2012-03-01 |  |  | NS | Ja (keine Belieferung Dritter) | 70%-Begrenzung | NEIN | SOP
E11411010244079424000000000000003 | DE0073237942400000000000000302440 | Auggen | Baden-Württemberg | 79424 | 20.67 | Solar/Gebäude | 2012-03-01 |  | 2012-03-01 |  |  | NS | Ja (keine Belieferung Dritter) | regelbar nach § 9 Abs. 2 EEG 2014 | NEIN | SOP
E11411010242179219000000000000003 | DE0073237921900000000000000302421 | Staufen | Baden-Württemberg | 79219 | 5.28 | Solar/Gebäude | 2012-03-01 |  | 2012-03-01 |  |  | NS | Ja (keine Belieferung Dritter) | 70%-Begrenzung | NEIN | SOP
E11411010250578078000000000000003 | DE0073237807800000000000000302505 | Niedereschach | Baden-Württemberg | 78078 | 30 | Solar/Gebäude | 2012-03-01 |  | 2012-03-01 |  |  | NS | Ja (keine Belieferung Dritter) | regelbar nach § 9 Abs. 2 EEG 2014 | NEIN | SOP
E11411010241179730000000000000003 | DE0073237973000000000000000302411 | Murg | Baden-Württemberg | 79730 | 19.74 | Solar/Gebäude | 2012-02-29 |  | 2012-02-29 |  |  | NS | Nein | regelbar nach § 9 Abs. 2 EEG 2014 | NEIN | SOP
E11411010444379541000000000000003 | DE0073237954100000000000000304443 | Lörrach | Baden-Württemberg | 79541 | 10.08 | Solar/Gebäude | 2012-02-29 |  | 2012-02-29 |  |  | NS | Nein | regelbar nach § 9 Abs. 2 EEG 2014 | NEIN | SOP
E11411010242579299000000000000003 | DE0073237929900000000000000302425 | Wittnau | Baden-Württemberg | 79299 | 10.66 | Solar/Gebäude | 2012-02-28 |  | 2012-02-28 |  |  | NS | Ja (keine Belieferung Dritter) | regelbar nach § 9 Abs. 2 EEG 2014 | NEIN | SOP
E11411010303479219000000000000003 | DE0073237921900000000000000303034 | Staufen | Baden-Württemberg | 79219 | 4.68 | Solar/Gebäude | 2012-02-28 |  | 2012-02-28 |  |  | NS | Ja (keine Belieferung Dritter) | regelbar nach § 9 Abs. 2 EEG 2014 | NEIN | SOP
E11411010305279737000000000000003 | DE0073237973700000000000000303052 | Herrischried | Baden-Württemberg | 79737 | 30 | Solar/Gebäude | 2012-02-28 |  | 2012-02-28 |  |  | NS | Ja (keine Belieferung Dritter) | regelbar nach § 9 Abs. 2 EEG 2014 | NEIN | SOP
E11411010253679618000000000000003 | DE0073237961800000000000000302536 | Rheinfelden | Baden-Württemberg | 79618 | 7.585 | Solar/Gebäude | 2012-02-27 |  | 2012-02-27 |  |  | NS | Ja (keine Belieferung Dritter) | 70%-Begrenzung | NEIN | SOP
E11411010248879415000000000000003 | DE0073237941500000000000000302488 | Bad Bellingen | Baden-Württemberg | 79415 | 31.395 | Solar/Gebäude | 2012-02-27 |  | 2012-02-27 |  |  | NS | Ja (keine Belieferung Dritter) | regelbar nach § 9 Abs. 2 EEG 2014 | NEIN | SOP
E11411010240179379000000000000003 | DE0073237937900000000000000302401 | Müllheim | Baden-Württemberg | 79379 | 17.29 | Solar/Gebäude | 2012-02-16 |  | 2012-02-16 |  |  | NS | Ja (keine Belieferung Dritter) | regelbar nach § 9 Abs. 2 EEG 2014 | NEIN | SOP
E11411010232679585000000000000003 | DE0073237958500000000000000302326 | Steinen | Baden-Württemberg | 79585 | 7.68 | Solar/Gebäude | 2012-02-10 |  | 2012-02-10 |  |  | NS | Ja (keine Belieferung Dritter) | 70%-Begrenzung | NEIN | SOP
E11411010336778259000000000000003 | DE0073237825900000000000000303367 | Mühlhausen-Ehingen | Baden-Württemberg | 78259 | 2.1 | Solar/Gebäude | 2012-02-10 |  | 2012-02-10 |  |  | NS | Ja (keine Belieferung Dritter) | regelbar nach § 9 Abs. 2 EEG 2014 | NEIN | SOP
E11411010225879238000000000000003 | DE0073237923800000000000000302258 | Ehrenkirchen | Baden-Württemberg | 79238 | 6.29 | Solar/Gebäude | 2012-02-03 |  | 2012-02-03 |  |  | NS | Ja (keine Belieferung Dritter) | regelbar nach § 9 Abs. 2 EEG 2014 | NEIN | SOP
E11418011070029600100101040000001 | DE0071067984310700296001001010400 | Löffingen | Baden-Württemberg | 79843 | 47.52 | Solar/Gebäude | 2012-01-26 |  | 2015-01-01 |  |  | NS | Nein | regelbar nach § 9 Abs. 2 EEG 2014 | NEIN | SOP
E11411010338578234000000000000003 | DE0073237823400000000000000303385 | Engen | Baden-Württemberg | 78234 | 60 | Solar/Gebäude | 2011-12-31 |  | 2011-12-31 |  |  | MS | Nein | regelbar nach § 9 Abs. 2 EEG 2014 | JA | SOL
E11411010241079730000000000000003 | DE0073237973000000000000000302410 | Murg | Baden-Württemberg | 79730 | 9.635 | Solar/Gebäude | 2011-12-31 |  | 2011-12-31 |  |  | NS | Nein | nicht regelbar | NEIN | SOP
E11411010219578187000000000000003 | DE0073237818700000000000000302195 | Geisingen | Baden-Württemberg | 78187 | 12.09 | Solar/Gebäude | 2011-12-31 |  | 2011-12-31 |  |  | NS | Ja (keine Belieferung Dritter) | nicht regelbar | NEIN | SOP
E11411010298379730000000000000003 | DE0073237973000000000000000302983 | Murg | Baden-Württemberg | 79730 | 52.65 | Solar/Gebäude | 2011-12-31 |  | 2011-12-31 |  |  | NS | Nein | regelbar nach § 9 Abs. 2 EEG 2014 | JA | SOL
E11411010262378194000000000000003 | DE0073237819400000000000000302623 | Immendingen | Baden-Württemberg | 78194 | 3.06 | Solar/Gebäude | 2011-12-31 |  | 2011-12-31 |  |  | NS | Ja (keine Belieferung Dritter) | nicht regelbar | NEIN | SOP
E11411010261679238000000000000003 | DE0073237923800000000000000302616 | Ehrenkirchen | Baden-Württemberg | 79238 | 9.2 | Solar/Gebäude | 2011-12-31 |  | 2011-12-31 |  |  | NS | Ja (keine Belieferung Dritter) | nicht regelbar | NEIN | SOP
E11411010210878576000000000000003 | DE0073237857600000000000000302108 | Emmingen-Liptingen | Baden-Württemberg | 78576 | 29.58 | Solar/Gebäude | 2011-12-31 |  | 2011-12-31 |  |  | NS | Nein | nicht regelbar | NEIN | SOP
E11411010215078259000000000000003 | DE0073237825900000000000000302150 | Mühlhausen-Ehingen | Baden-Württemberg | 78259 | 49.98 | Solar/Gebäude | 2011-12-31 |  | 2011-12-31 |  |  | NS | Nein | regelbar nach § 9 Abs. 2 EEG 2014 | NEIN | SOP
E11411010433979853000000000000003 | DE0073237985300000000000000304339 | Lenzkirch | Baden-Württemberg | 79853 | 5.98 | Solar/Gebäude | 2011-12-31 |  | 2011-12-31 |  |  | NS | Nein | nicht regelbar | NEIN | SOP
E11411010217178250000000000000003 | DE0073237825000000000000000302171 | Tengen | Baden-Württemberg | 78250 | 50.055 | Solar/Gebäude | 2011-12-31 |  | 2011-12-31 |  |  | NS | Nein | regelbar nach § 9 Abs. 2 EEG 2014 | JA | SOL
E11411010210978250000000000000003 | DE0073237825000000000000000302109 | Tengen | Baden-Württemberg | 78250 | 11.75 | Solar/Gebäude | 2011-12-31 |  | 2011-12-31 |  |  | NS | Nein | nicht regelbar | NEIN | SOP
E11411010211478078000000000000003 | DE0073237807800000000000000302114 | Niedereschach | Baden-Württemberg | 78078 | 29.64 | Solar/Gebäude | 2011-12-31 |  | 2011-12-31 |  |  | NS | Nein | nicht regelbar | NEIN | SOP
E11411010215178250000000000000003 | DE0073237825000000000000000302151 | Tengen | Baden-Württemberg | 78250 | 7.05 | Solar/Gebäude | 2011-12-31 |  | 2011-12-31 |  |  | NS | Nein | nicht regelbar | NEIN | SOP
E11411010316378250000000000000003 | DE0073237825000000000000000303163 | Tengen | Baden-Württemberg | 78250 | 5.7 | Solar/Gebäude | 2011-12-31 |  | 2011-12-31 |  |  | NS | Ja (keine Belieferung Dritter) | nicht regelbar | NEIN | SOP
E1059801000KNOTZ00000000000000042 | DE0006267967400000000000000000041 | Todtnau | Baden-Württemberg | 79674 | 30 | Wasser | 2011-12-31 |  | 2016-01-01 |  | 2012-01-01 | NS | Nein | nicht regelbar | NEIN | WAP
E11411010217878247000000000000003 | DE0073237824700000000000000302178 | Hilzingen | Baden-Württemberg | 78247 | 99.64 | Solar/Gebäude | 2011-12-31 |  | 2011-12-31 |  |  | NS | Ja (keine Belieferung Dritter) | regelbar nach § 9 Abs. 2 EEG 2014 | NEIN | SOP
E11411010332878083000000000000003 | DE0073237808300000000000000303328 | Dauchingen | Baden-Württemberg | 78083 | 29.76 | Solar/Gebäude | 2011-12-31 |  | 2011-12-31 |  |  | NS | Nein | regelbar nach § 9 Abs. 2 EEG 2014 | NEIN | SOP
E11411010194679618000000000000003 | DE0073237961800000000000000301946 | Rheinfelden | Baden-Württemberg | 79618 | 90.675 | Solar/Gebäude | 2011-12-31 |  | 2011-12-31 |  |  | NS | Nein | regelbar nach § 9 Abs. 2 EEG 2014 | JA | SOL
E11411010386279879000000000000003 | DE0073237987900000000000000303862 | Wutach | Baden-Württemberg | 79879 | 8.575 | Solar/Gebäude | 2011-12-31 |  | 2011-12-31 |  |  | NS | Ja (keine Belieferung Dritter) | nicht regelbar | NEIN | SOP
E11411010209078247000000000000003 | DE0073237824700000000000000302090 | Hilzingen | Baden-Württemberg | 78247 | 14.64 | Solar/Gebäude | 2011-12-31 |  | 2011-12-31 |  |  | NS | Ja (keine Belieferung Dritter) | nicht regelbar | NEIN | SOP
E11411010232379650000000000000003 | DE00732379650V0000000000000302323 | Schopfheim | Baden-Württemberg | 79650 | 105.75 | Solar/Gebäude | 2011-12-30 |  | 2011-12-30 |  |  | NS | Ja (keine Belieferung Dritter) | regelbar nach § 9 Abs. 1 EEG 2014 | JA | SOL
E11411010228378247000000000000003 | DE0073237824700000000000000302283 | Hilzingen | Baden-Württemberg | 78247 | 1.92 | Solar/Gebäude | 2011-12-30 |  | 2011-12-30 |  |  | NS | Ja (keine Belieferung Dritter) | nicht regelbar | NEIN | SOP
E11411010390479589000000000000003 | DE0073237958900000000000000303904 | Binzen | Baden-Württemberg | 79589 | 347.7 | Solar/Gebäude | 2011-12-30 |  | 2011-12-30 |  |  | MS | Nein | regelbar nach § 9 Abs. 1 EEG 2014 | JA | SOL
E11411010214578187000000000000003 | DE0073237818700000000000000302145 | Geisingen | Baden-Württemberg | 78187 | 111.69 | Solar/Gebäude | 2011-12-30 |  | 2011-12-30 |  |  | MS | Nein | regelbar nach § 9 Abs. 1 EEG 2014 | JA | SOL
E11411010224879227000000000000003 | DE0073237922700000000000000302248 | Schallstadt | Baden-Württemberg | 79227 | 4.08 | Solar/Gebäude | 2011-12-30 |  | 2011-12-30 |  |  | NS | Nein | nicht regelbar | NEIN | SOP
E11411010577579853000000000000003 | DE0073237985300000000000000305775 | Lenzkirch | Baden-Württemberg | 79853 | 59.67 | Solar/Gebäude | 2011-12-30 |  | 2011-12-30 |  |  | NS | Nein | regelbar nach § 9 Abs. 2 EEG 2014 | JA | SOL
E11411010243079862000000000000003 | DE0073237986200000000000000302430 | Höchenschwand | Baden-Württemberg | 79862 | 10.12 | Solar/Gebäude | 2011-12-30 |  | 2011-12-30 |  |  | NS | Nein | nicht regelbar | NEIN | SOP
E11411010261479780000000000000003 | DE0073237978000000000000000302614 | Stühlingen | Baden-Württemberg | 79780 | 5.07 | Solar/Gebäude | 2011-12-30 |  | 2011-12-30 |  |  | NS | Ja (keine Belieferung Dritter) | nicht regelbar | NEIN | SOP
E11411010242378073000000000000003 | DE0073237807300000000000000302423 | Bad Dürrheim | Baden-Württemberg | 78073 | 11.73 | Solar/Gebäude | 2011-12-30 |  | 2011-12-30 |  |  | NS | Ja (keine Belieferung Dritter) | nicht regelbar | NEIN | SOP
E11411010236279805000000000000003 | DE0073237980500000000000000302362 | Eggingen | Baden-Württemberg | 79805 | 4.73 | Solar/Gebäude | 2011-12-30 |  | 2011-12-30 |  |  | NS | Ja (keine Belieferung Dritter) | nicht regelbar | NEIN | SOP
E11411010228478126000000000000003 | DE0073237812600000000000000302284 | Königsfeld | Baden-Württemberg | 78126 | 12.09 | Solar/Gebäude | 2011-12-30 |  | 2011-12-30 |  |  | NS | Ja (keine Belieferung Dritter) | nicht regelbar | NEIN | SOP
E11411010214678259000000000000003 | DE0073237825900000000000000302146 | Mühlhausen-Ehingen | Baden-Württemberg | 78259 | 5.25 | Solar/Gebäude | 2011-12-30 |  | 2011-12-30 |  |  | NS | Ja (keine Belieferung Dritter) | nicht regelbar | NEIN | SOP
E11411010214378259000000000000003 | DE0073237825900000000000000302143 | Mühlhausen-Ehingen | Baden-Württemberg | 78259 | 20.8 | Solar/Gebäude | 2011-12-30 |  | 2011-12-30 |  |  | NS | Ja (keine Belieferung Dritter) | nicht regelbar | NEIN | SOP
E11411010203779730000000000000003 | DE0073237973000000000000000302037 | Murg | Baden-Württemberg | 79730 | 9.4 | Solar/Gebäude | 2011-12-30 |  | 2011-12-30 |  |  | NS | Nein | nicht regelbar | NEIN | SOP
E11411010195379733000000000000003 | DE0073237973300000000000000301953 | Görwihl | Baden-Württemberg | 79733 | 16.8 | Solar/Gebäude | 2011-12-30 |  | 2011-12-30 |  |  | NS | Nein | nicht regelbar | NEIN | SOP
E11411010220079258000000000000003 | DE0073237925800000000000000302200 | Hartheim | Baden-Württemberg | 79258 | 23.22 | Solar/Gebäude | 2011-12-30 |  | 2011-12-30 |  |  | NS | Nein | nicht regelbar | NEIN | SOP
E11411010137079379000000000000003 | DE0073237937900000000000000301370 | Müllheim | Baden-Württemberg | 79379 | 89.49 | Solar/Gebäude | 2011-12-30 |  | 2011-12-30 |  |  | NS | Nein | regelbar nach § 9 Abs. 2 EEG 2014 | JA | SOL
E11411011890078086000000000000003 | DE0073237808600000000000000318900 | Brigachtal | Baden-Württemberg | 78086 | 21.165 | Solar/Gebäude | 2011-12-30 |  | 2011-12-30 |  |  | NS | Nein | regelbar nach § 9 Abs. 2 EEG 2014 | NEIN | SOP
E11411010211278078000000000000003 | DE0073237807800000000000000302112 | Niedereschach | Baden-Württemberg | 78078 | 25.725 | Solar/Gebäude | 2011-12-30 |  | 2011-12-30 |  |  | NS | Nein | nicht regelbar | NEIN | SOP
E11411010195279733000000000000003 | DE0073237973300000000000000301952 | Görwihl | Baden-Württemberg | 79733 | 10.8 | Solar/Gebäude | 2011-12-30 |  | 2011-12-30 |  |  | NS | Nein | nicht regelbar | NEIN | SOP
E11411010227778250000000000000003 | DE0073237825000000000000000302277 | Tengen | Baden-Württemberg | 78250 | 7.79 | Solar/Gebäude | 2011-12-30 |  | 2011-12-30 |  |  | NS | Nein | nicht regelbar | NEIN | SOP
E11411010227878259000000000000003 | DE0073237825900000000000000302278 | Mühlhausen-Ehingen | Baden-Württemberg | 78259 | 4.18 | Solar/Gebäude | 2011-12-30 |  | 2011-12-30 |  |  | NS | Nein | nicht regelbar | NEIN | SOP
E11411010346978166000000000000003 | DE0073237816600000000000000303469 | Donaueschingen | Baden-Württemberg | 78166 | 14.88 | Solar/Gebäude | 2011-12-30 |  | 2011-12-30 |  |  | NS | Nein | nicht regelbar | NEIN | SOP
E11411010230579739000000000000003 | DE0073237973900000000000000302305 | Schwörstadt | Baden-Württemberg | 79739 | 16.34 | Solar/Gebäude | 2011-12-30 |  | 2011-12-30 |  |  | NS | Nein | nicht regelbar | NEIN | SOP
E11411010212478166000000000000003 | DE0073237816600000000000000302124 | Donaueschingen | Baden-Württemberg | 78166 | 29.375 | Solar/Gebäude | 2011-12-30 |  | 2011-12-30 |  |  | NS | Nein | nicht regelbar | NEIN | SOP
E11411010204479585000000000000003 | DE0073237958500000000000000302044 | Steinen | Baden-Württemberg | 79585 | 29.9 | Solar/Gebäude | 2011-12-30 |  | 2011-12-30 |  |  | NS | Nein | nicht regelbar | NEIN | SOP
E11411010220179576000000000000003 | DE0073237957600000000000000302201 | Weil am Rhein | Baden-Württemberg | 79576 | 5 | Solar/Gebäude | 2011-12-30 |  | 2011-12-30 |  |  | NS | Nein | nicht regelbar | NEIN | SOP
E11411010203679725000000000000003 | DE0073237972500000000000000302036 | Laufenburg | Baden-Württemberg | 79725 | 9.6 | Solar/Gebäude | 2011-12-30 |  | 2011-12-30 |  |  | NS | Nein | nicht regelbar | NEIN | SOP
E11411010216779591000000000000003 | DE0073237959100000000000000302167 | Eimeldingen | Baden-Württemberg | 79591 | 23.205 | Solar/Gebäude | 2011-12-30 |  | 2011-12-30 |  |  | NS | Nein | nicht regelbar | NEIN | SOP
E11411010178479730000000000000003 | DE0073237973000000000000000301784 | Murg | Baden-Württemberg | 79730 | 5.52 | Solar/Gebäude | 2011-12-30 |  | 2011-12-30 |  |  | NS | Ja (keine Belieferung Dritter) | nicht regelbar | NEIN | SOP
E11411010321679780000000000000003 | DE0073237978000000000000000303216 | Stühlingen | Baden-Württemberg | 79780 | 10.56 | Solar/Gebäude | 2011-12-30 |  | 2011-12-30 |  |  | NS | Ja (keine Belieferung Dritter) | regelbar nach § 9 Abs. 2 EEG 2014 | NEIN | SOP
E11411010321279780000000000000003 | DE0073237978000000000000000303212 | Stühlingen | Baden-Württemberg | 79780 | 29.04 | Solar/Gebäude | 2011-12-30 |  | 2011-12-30 |  |  | NS | Ja (keine Belieferung Dritter) | regelbar nach § 9 Abs. 2 EEG 2014 | NEIN | SOP
E11411010320579774000000000000003 | DE0073237977400000000000000303205 | Albbruck | Baden-Württemberg | 79774 | 3.45 | Solar/Gebäude | 2011-12-30 |  | 2011-12-30 |  |  | NS | Ja (keine Belieferung Dritter) | nicht regelbar | NEIN | SOP
E11411010347178166000000000000003 | DE0073237816600000000000000303471 | Donaueschingen | Baden-Württemberg | 78166 | 14.92 | Solar/Gebäude | 2011-12-30 |  | 2011-12-30 |  |  | NS | Ja (keine Belieferung Dritter) | nicht regelbar | NEIN | SOP
E11411010170379733000000000000003 | DE0073237973300000000000000301703 | Görwihl | Baden-Württemberg | 79733 | 4 | Solar/Gebäude | 2011-12-30 |  | 2011-12-30 |  |  | NS | Ja (keine Belieferung Dritter) | nicht regelbar | NEIN | SOP
E11411010186179774000000000000003 | DE0073237977400000000000000301861 | Albbruck | Baden-Württemberg | 79774 | 14.4 | Solar/Gebäude | 2011-12-30 |  | 2011-12-30 |  |  | NS | Ja (keine Belieferung Dritter) | nicht regelbar | NEIN | SOP
E11411010219079874000000000000003 | DE0073237987400000000000000302190 | Breitnau | Baden-Württemberg | 79874 | 30.738 | Solar/Gebäude | 2011-12-30 |  | 2011-12-30 |  |  | NS | Ja (keine Belieferung Dritter) | regelbar nach § 9 Abs. 2 EEG 2014 | NEIN | SOP
E11411010195579774000000000000003 | DE0073237977400000000000000301955 | Albbruck | Baden-Württemberg | 79774 | 14.05 | Solar/Gebäude | 2011-12-30 |  | 2011-12-30 |  |  | NS | Ja (keine Belieferung Dritter) | nicht regelbar | NEIN | SOP
E11411012124678086000000000000003 | DE0073237808600000000000000321246 | Brigachtal | Baden-Württemberg | 78086 | 21.165 | Solar/Gebäude | 2011-12-30 |  | 2011-12-30 |  |  | NS | Ja (keine Belieferung Dritter) | nicht regelbar | NEIN | SOP
E11418010000000000000000494200001 | DE0071067984300000000000000004942 | Löffingen | Baden-Württemberg | 79843 | 8.64 | Solar/Gebäude | 2011-12-30 |  | 2015-01-01 |  |  | NS | Ja (keine Belieferung Dritter) | nicht regelbar | NEIN | SOP
E11411010415378073000000000000003 | DE0073237807300000000000000304153 | Bad Dürrheim | Baden-Württemberg | 78073 | 1.087 | Solar/Gebäude | 2011-12-30 |  | 2011-12-30 |  |  | NS | Ja (keine Belieferung Dritter) | nicht regelbar | NEIN | SOP
E11411010193779774000000000000003 | DE0073237977400000000000000301937 | Albbruck | Baden-Württemberg | 79774 | 7.92 | Solar/Gebäude | 2011-12-30 |  | 2011-12-30 |  |  | NS | Ja (keine Belieferung Dritter) | nicht regelbar | NEIN | SOP
E11411010201379379000000000000003 | DE0073237937900000000000000302013 | Müllheim | Baden-Württemberg | 79379 | 6.27 | Solar/Gebäude | 2011-12-30 |  | 2011-12-30 |  |  | NS | Ja (mit Belieferung Dritter) | nicht regelbar | NEIN | SOP
E11411010199679379000000000000003 | DE0073237937900000000000000301996 | Müllheim | Baden-Württemberg | 79379 | 4.18 | Solar/Gebäude | 2011-12-30 |  | 2011-12-30 |  |  | NS | Ja (keine Belieferung Dritter) | nicht regelbar | NEIN | SOP
E11411010199479238000000000000003 | DE0073237923800000000000000301994 | Ehrenkirchen | Baden-Württemberg | 79238 | 4.32 | Solar/Gebäude | 2011-12-30 |  | 2011-12-30 |  |  | NS | Ja (keine Belieferung Dritter) | nicht regelbar | NEIN | SOP
E11411010203879650000000000000003 | DE0073237965000000000000000302038 | Schopfheim | Baden-Württemberg | 79650 | 5.2 | Solar/Gebäude | 2011-12-30 |  | 2011-12-30 |  |  | NS | Ja (keine Belieferung Dritter) | nicht regelbar | NEIN | SOP
E11411010213779258000000000000003 | DE0073237925800000000000000302137 | Hartheim | Baden-Württemberg | 79258 | 8.28 | Solar/Gebäude | 2011-12-30 |  | 2011-12-30 |  |  | NS | Ja (keine Belieferung Dritter) | nicht regelbar | NEIN | SOP
E11411010195079692000000000000003 | DE0073237969200000000000000301950 | Kleines Wiesental | Baden-Württemberg | 79692 | 26.25 | Solar/Gebäude | 2011-12-30 |  | 2011-12-30 |  |  | NS | Ja (keine Belieferung Dritter) | nicht regelbar | NEIN | SOP
E11411010194779282000000000000003 | DE0073237928200000000000000301947 | Ballrechten-Dottingen | Baden-Württemberg | 79282 | 7.6 | Solar/Gebäude | 2011-12-30 |  | 2011-12-30 |  |  | NS | Ja (keine Belieferung Dritter) | nicht regelbar | NEIN | SOP
E11411010206179669000000000000003 | DE0073237966900000000000000302061 | Zell | Baden-Württemberg | 79669 | 14.06 | Solar/Gebäude | 2011-12-30 |  | 2011-12-30 |  |  | NS | Ja (keine Belieferung Dritter) | nicht regelbar | NEIN | SOP
E11411010205579589000000000000003 | DE0073237958900000000000000302055 | Binzen | Baden-Württemberg | 79589 | 13.87 | Solar/Gebäude | 2011-12-30 |  | 2011-12-30 |  |  | NS | Ja (keine Belieferung Dritter) | nicht regelbar | NEIN | SOP
E11411010204979650000000000000003 | DE0073237965000000000000000302049 | Schopfheim | Baden-Württemberg | 79650 | 14.21 | Solar/Gebäude | 2011-12-30 |  | 2011-12-30 |  |  | NS | Ja (keine Belieferung Dritter) | nicht regelbar | NEIN | SOP
E11411010204779650000000000000003 | DE0073237965000000000000000302047 | Schopfheim | Baden-Württemberg | 79650 | 6.435 | Solar/Gebäude | 2011-12-30 |  | 2011-12-30 |  |  | NS | Ja (keine Belieferung Dritter) | nicht regelbar | NEIN | SOP
E11411010204179739000000000000003 | DE0073237973900000000000000302041 | Schwörstadt | Baden-Württemberg | 79739 | 8.58 | Solar/Gebäude | 2011-12-30 |  | 2011-12-30 |  |  | NS | Ja (keine Belieferung Dritter) | nicht regelbar | NEIN | SOP
E11411010134779618000000000000003 | DE0073237961800000000000000301347 | Rheinfelden | Baden-Württemberg | 79618 | 37.51 | Solar/Gebäude | 2011-12-29 |  | 2011-12-29 |  |  | NS | Ja (keine Belieferung Dritter) | regelbar nach § 9 Abs. 2 EEG 2014 | NEIN | SOP
E11411010205479400000000000000003 | DE0073237940000000000000000302054 | Kandern | Baden-Württemberg | 79400 | 34.8 | Solar/Gebäude | 2011-12-29 |  | 2011-12-29 |  |  | NS | Nein | regelbar nach § 9 Abs. 2 EEG 2014 | NEIN | SOP
E11411010546478247000000000000003 | DE0073237824700000000000000305464 | Hilzingen | Baden-Württemberg | 78247 | 38.3 | Solar/Gebäude | 2011-12-29 |  | 2011-12-29 |  |  | NS | Nein | regelbar nach § 9 Abs. 2 EEG 2014 | NEIN | SOP
E11411010249079576000000000000003 | DE0073237957600000000000000302490 | Weil am Rhein | Baden-Württemberg | 79576 | 528.2 | Solar/Gebäude | 2011-12-29 |  | 2011-12-29 |  |  | MS | Nein | regelbar nach § 9 Abs. 1 EEG 2014 | JA | SOL
E11411010267679227000000000000003 | DE0073237922700000000000000302676 | Schallstadt | Baden-Württemberg | 79227 | 162 | Solar/Gebäude | 2011-12-29 |  | 2011-12-29 |  |  | NS | Nein | regelbar nach § 9 Abs. 1 EEG 2014 | JA | SOL
E11411010178779650000000000000003 | DE0073237965000000000000000301787 | Schopfheim | Baden-Württemberg | 79650 | 60.48 | Solar/Gebäude | 2011-12-29 |  | 2011-12-29 |  |  | MS | Nein | regelbar nach § 9 Abs. 2 EEG 2014 | JA | SOL
E11411010243379689000000000000003 | DE0073237968900000000000000302433 | Maulburg | Baden-Württemberg | 79689 | 79.8 | Solar/Gebäude | 2011-12-29 |  | 2011-12-29 |  |  | MS | Nein | regelbar nach § 9 Abs. 2 EEG 2014 | JA | SOL
E11411010395678166000000000000003 | DE0073237816600000000000000303956 | Donaueschingen | Baden-Württemberg | 78166 | 168.62 | Solar/Gebäude | 2011-12-29 |  | 2011-12-29 |  |  | MS | Nein | regelbar nach § 9 Abs. 1 EEG 2014 | JA | SOL
E11411010229779780000000000000003 | DE0073237978000000000000000302297 | Stühlingen | Baden-Württemberg | 79780 | 60.8 | Solar/Gebäude | 2011-12-29 |  | 2011-12-29 |  |  | NS | Ja (keine Belieferung Dritter) | regelbar nach § 9 Abs. 2 EEG 2014 | NEIN | SOP
E11411010218179733000000000000003 | DE0073237973300000000000000302181 | Görwihl | Baden-Württemberg | 79733 | 4.56 | Solar/Gebäude | 2011-12-29 |  | 2011-12-29 |  |  | NS | Ja (keine Belieferung Dritter) | nicht regelbar | NEIN | SOP
E11411010256578194000000000000003 | DE0073237819400000000000000302565 | Immendingen | Baden-Württemberg | 78194 | 11.2 | Solar/Gebäude | 2011-12-29 |  | 2011-12-29 |  |  | NS | Nein | nicht regelbar | NEIN | SOP
E11411010200679418000000000000003 | DE0073237941800000000000000302006 | Schliengen | Baden-Württemberg | 79418 | 4.32 | Solar/Gebäude | 2011-12-29 |  | 2011-12-29 |  |  | NS | Nein | nicht regelbar | NEIN | SOP
E11411010220279780000000000000003 | DE0073237978000000000000000302202 | Stühlingen | Baden-Württemberg | 79780 | 7.8 | Solar/Gebäude | 2011-12-29 |  | 2011-12-29 |  |  | NS | Nein | nicht regelbar | NEIN | SOP
E11411010200779238000000000000003 | DE0073237923800000000000000302007 | Ehrenkirchen | Baden-Württemberg | 79238 | 15.84 | Solar/Gebäude | 2011-12-29 |  | 2011-12-29 |  |  | NS | Nein | nicht regelbar | NEIN | SOP
E11411010125379650000000000000003 | DE0073237965000000000000000301253 | Schopfheim | Baden-Württemberg | 79650 | 60.48 | Solar/Gebäude | 2011-12-29 |  | 2011-12-29 |  |  | MS | Nein | regelbar nach § 9 Abs. 2 EEG 2014 | JA | SOL
E11411010202079664000000000000003 | DE0073237966400000000000000302020 | Wehr | Baden-Württemberg | 79664 | 11.76 | Solar/Gebäude | 2011-12-29 |  | 2011-12-29 |  |  | NS | Ja (keine Belieferung Dritter) | nicht regelbar | NEIN | SOP
E11411010195879238000000000000003 | DE0073237923800000000000000301958 | Ehrenkirchen | Baden-Württemberg | 79238 | 8.55 | Solar/Gebäude | 2011-12-29 |  | 2011-12-29 |  |  | NS | Nein | nicht regelbar | NEIN | SOP
E11411010356478166000000000000003 | DE0073237816600000000000000303564 | Donaueschingen | Baden-Württemberg | 78166 | 59.8 | Solar/Gebäude | 2011-12-29 |  | 2011-12-29 |  |  | NS | Nein | regelbar nach § 9 Abs. 2 EEG 2014 | NEIN | SOP
E11411010213579848000000000000003 | DE0073237984800000000000000302135 | Bonndorf | Baden-Württemberg | 79848 | 16.17 | Solar/Gebäude | 2011-12-29 |  | 2011-12-29 |  |  | NS | Nein | nicht regelbar | NEIN | SOP
E11411010196379774000000000000003 | DE0073237977400000000000000301963 | Albbruck | Baden-Württemberg | 79774 | 6.48 | Solar/Gebäude | 2011-12-29 |  | 2011-12-29 |  |  | NS | Nein | nicht regelbar | NEIN | SOP
E11411010202679576000000000000003 | DE0073237957600000000000000302026 | Weil am Rhein | Baden-Württemberg | 79576 | 7.68 | Solar/Gebäude | 2011-12-29 |  | 2011-12-29 |  |  | NS | Nein | nicht regelbar | NEIN | SOP
E11411010202379576000000000000003 | DE0073237957600000000000000302023 | Weil am Rhein | Baden-Württemberg | 79576 | 6 | Solar/Gebäude | 2011-12-29 |  | 2011-12-29 |  |  | NS | Nein | nicht regelbar | NEIN | SOP
E11411010199079618000000000000003 | DE0073237961800000000000000301990 | Rheinfelden | Baden-Württemberg | 79618 | 8.82 | Solar/Gebäude | 2011-12-29 |  | 2011-12-29 |  |  | NS | Nein | nicht regelbar | NEIN | SOP
E11411010129579227000000000000003 | DE0073237922700000000000000301295 | Schallstadt | Baden-Württemberg | 79227 | 9.165 | Solar/Gebäude | 2011-12-29 |  | 2011-12-29 |  |  | NS | Ja (keine Belieferung Dritter) | nicht regelbar | NEIN | SOP
E11411010189979295000000000000003 | DE0073237929500000000000000301899 | Sulzburg | Baden-Württemberg | 79295 | 7.03 | Solar/Gebäude | 2011-12-29 |  | 2011-12-29 |  |  | NS | Ja (keine Belieferung Dritter) | nicht regelbar | NEIN | SOP
E11411010186779733000000000000003 | DE0073237973300000000000000301867 | Görwihl | Baden-Württemberg | 79733 | 81.9 | Solar/Gebäude | 2011-12-29 |  | 2011-12-29 |  |  | MS | Ja (keine Belieferung Dritter) | regelbar nach § 9 Abs. 2 EEG 2014 | NEIN | SOP
E11411010278679258000000000000003 | DE0073237925800000000000000302786 | Hartheim | Baden-Württemberg | 79258 | 93.6 | Solar/Gebäude | 2011-12-29 |  | 2011-12-29 |  |  | NS | Nein | regelbar nach § 9 Abs. 2 EEG 2014 | JA | SOL
E11411010205379400000000000000003 | DE0073237940000000000000000302053 | Kandern | Baden-Württemberg | 79400 | 34.8 | Solar/Gebäude | 2011-12-29 |  | 2011-12-29 |  |  | NS | Nein | regelbar nach § 9 Abs. 2 EEG 2014 | NEIN | SOP
E11411010225079686000000000000003 | DE0073237968600000000000000302250 | Hasel | Baden-Württemberg | 79686 | 388.155 | Solar/Gebäude | 2011-12-29 |  | 2011-12-29 |  |  | MS | Nein | regelbar nach § 9 Abs. 1 EEG 2014 | JA | SOL
E11411011205479664000000000000003 | DE0073237966400000000000000312054 | Wehr | Baden-Württemberg | 79664 | 35.955 | Solar/Gebäude | 2011-12-29 |  | 2011-12-29 |  |  | NS | Nein | regelbar nach § 9 Abs. 2 EEG 2014 | NEIN | SOP
E11418010000000000000000462800002 | DE0071067984300000000000000004941 | Löffingen | Baden-Württemberg | 79843 | 99.72 | Solar/Gebäude | 2011-12-29 |  | 2015-01-01 |  |  | NS | Nein | regelbar nach § 9 Abs. 2 EEG 2014 | NEIN | SOP
E11418010000000000000000464300001 | DE0071067984300000000000000004643 | Löffingen | Baden-Württemberg | 79843 | 50.225 | Solar/Gebäude | 2011-12-29 |  | 2015-01-01 |  |  | NS | Ja (keine Belieferung Dritter) | regelbar nach § 9 Abs. 2 EEG 2014 | NEIN | SOP
E11411010603978247000000000000003 | DE0073237824700000000000000306039 | Hilzingen | Baden-Württemberg | 78247 | 19 | Solar/Gebäude | 2011-12-29 |  | 2011-12-29 |  |  | NS | Ja (keine Belieferung Dritter) | regelbar nach § 9 Abs. 2 EEG 2014 | NEIN | SOP
E11411010202179576000000000000003 | DE0073237957600000000000000302021 | Weil am Rhein | Baden-Württemberg | 79576 | 7.5 | Solar/Gebäude | 2011-12-29 |  | 2011-12-29 |  |  | NS | Ja (keine Belieferung Dritter) | nicht regelbar | NEIN | SOP
E11411010200979597000000000000003 | DE0073237959700000000000000302009 | Schallbach | Baden-Württemberg | 79597 | 6.63 | Solar/Gebäude | 2011-12-29 |  | 2011-12-29 |  |  | NS | Ja (keine Belieferung Dritter) | nicht regelbar | NEIN | SOP
E11411010200479639000000000000003 | DE0073237963900000000000000302004 | Grenzach-Wyhlen | Baden-Württemberg | 79639 | 6.24 | Solar/Gebäude | 2011-12-29 |  | 2011-12-29 |  |  | NS | Ja (keine Belieferung Dritter) | nicht regelbar | NEIN | SOP
E11411010200279639000000000000003 | DE0073237963900000000000000302002 | Grenzach-Wyhlen | Baden-Württemberg | 79639 | 7.8 | Solar/Gebäude | 2011-12-29 |  | 2011-12-29 |  |  | NS | Ja (keine Belieferung Dritter) | nicht regelbar | NEIN | SOP
E11411010202479539000000000000003 | DE0073237953900000000000000302024 | Lörrach | Baden-Württemberg | 79539 | 5.735 | Solar/Gebäude | 2011-12-29 |  | 2011-12-29 |  |  | NS | Ja (keine Belieferung Dritter) | nicht regelbar | NEIN | SOP
E11411010197879730000000000000003 | DE0073237973000000000000000301978 | Murg | Baden-Württemberg | 79730 | 11.025 | Solar/Gebäude | 2011-12-29 |  | 2011-12-29 |  |  | NS | Ja (keine Belieferung Dritter) | nicht regelbar | NEIN | SOP
E11411010197579730000000000000003 | DE0073237973000000000000000301975 | Murg | Baden-Württemberg | 79730 | 11.025 | Solar/Gebäude | 2011-12-29 |  | 2011-12-29 |  |  | NS | Ja (keine Belieferung Dritter) | nicht regelbar | NEIN | SOP
E11411010196179774000000000000003 | DE0073237977400000000000000301961 | Albbruck | Baden-Württemberg | 79774 | 4.32 | Solar/Gebäude | 2011-12-29 |  | 2011-12-29 |  |  | NS | Ja (keine Belieferung Dritter) | nicht regelbar | NEIN | SOP
E11411010195979295000000000000003 | DE0073237929500000000000000301959 | Sulzburg | Baden-Württemberg | 79295 | 11.97 | Solar/Gebäude | 2011-12-29 |  | 2011-12-29 |  |  | NS | Ja (keine Belieferung Dritter) | nicht regelbar | NEIN | SOP
E11411010194379725000000000000003 | DE0073237972500000000000000301943 | Laufenburg | Baden-Württemberg | 79725 | 6.16 | Solar/Gebäude | 2011-12-29 |  | 2011-12-29 |  |  | NS | Ja (keine Belieferung Dritter) | nicht regelbar | NEIN | SOP
E11411010205879618000000000000003 | DE0073237961800000000000000302058 | Rheinfelden | Baden-Württemberg | 79618 | 3.375 | Solar/Gebäude | 2011-12-29 |  | 2011-12-29 |  |  | NS | Ja (keine Belieferung Dritter) | nicht regelbar | NEIN | SOP
E11411010168678247000000000000003 | DE0073237824700000000000000301686 | Hilzingen | Baden-Württemberg | 78247 | 61.2 | Solar/Gebäude | 2011-12-28 |  | 2011-12-28 |  |  | MS | Nein | regelbar nach § 9 Abs. 2 EEG 2014 | JA | SOL
E11411010168578247000000000000003 | DE0073237824700000000000000301685 | Hilzingen | Baden-Württemberg | 78247 | 61.44 | Solar/Gebäude | 2011-12-28 |  | 2011-12-28 |  |  | MS | Nein | regelbar nach § 9 Abs. 2 EEG 2014 | JA | SOL
E11411010181879427000000000000003 | DE0073237942700000000000000301818 | Eschbach | Baden-Württemberg | 79427 | 6.24 | Solar/Gebäude | 2011-12-28 |  | 2011-12-28 |  |  | NS | Ja (mit Belieferung Dritter) | nicht regelbar | NEIN | SOP
E11418010000000000000000494600001 | DE0071067984300000000000000004946 | Löffingen | Baden-Württemberg | 79843 | 50.525 | Solar/Gebäude | 2011-12-28 |  | 2015-01-01 |  |  | NS | Nein | regelbar nach § 9 Abs. 2 EEG 2014 | NEIN | SOP
E11411010134679589000000000000003 | DE0073237958900000000000000301346 | Binzen | Baden-Württemberg | 79589 | 178.6 | Solar/Gebäude | 2011-12-28 |  | 2011-12-28 |  |  | NS | Nein | regelbar nach § 9 Abs. 1 EEG 2014 | JA | SOL
E11411010216079843000000000000003 | DE0073237984300000000000000302160 | Löffingen | Baden-Württemberg | 79843 | 45.355 | Solar/Gebäude | 2011-12-28 |  | 2011-12-28 |  |  | NS | Nein | regelbar nach § 9 Abs. 2 EEG 2014 | NEIN | SOP
E11411010199178147000000000000003 | DE0073237814700000000000000301991 | Vöhrenbach | Baden-Württemberg | 78147 | 87.42 | Solar/Gebäude | 2011-12-28 |  | 2011-12-28 |  |  | NS | Nein | regelbar nach § 9 Abs. 2 EEG 2014 | JA | SOL
E11411010258279837000000000000003 | DE0073237983700000000000000302582 | Ibach | Baden-Württemberg | 79837 | 60.32 | Solar/Gebäude | 2011-12-28 |  | 2011-12-28 |  |  | NS | Nein | regelbar nach § 9 Abs. 2 EEG 2014 | JA | SOL
E11411010197479418000000000000003 | DE0073237941800000000000000301974 | Schliengen | Baden-Württemberg | 79418 | 59.5 | Solar/Gebäude | 2011-12-28 |  | 2011-12-28 |  |  | NS | Nein | regelbar nach § 9 Abs. 2 EEG 2014 | JA | SOL
E11411010241679736000000000000003 | DE0073237973600000000000000302416 | Rickenbach | Baden-Württemberg | 79736 | 16.8 | Solar/Gebäude | 2011-12-28 |  | 2011-12-28 |  |  | NS | Ja (keine Belieferung Dritter) | nicht regelbar | NEIN | SOP
E11411010237379809000000000000003 | DE0073237980900000000000000302373 | Weilheim | Baden-Württemberg | 79809 | 29.84 | Solar/Gebäude | 2011-12-28 |  | 2011-12-28 |  |  | NS | Ja (keine Belieferung Dritter) | nicht regelbar | NEIN | SOP
E11411010230378086000000000000003 | DE0073237808600000000000000302303 | Brigachtal | Baden-Württemberg | 78086 | 19.947 | Solar/Gebäude | 2011-12-28 |  | 2011-12-28 |  |  | NS | Ja (keine Belieferung Dritter) | nicht regelbar | NEIN | SOP
E11411010225378187000000000000003 | DE0073237818700000000000000302253 | Geisingen | Baden-Württemberg | 78187 | 15.38 | Solar/Gebäude | 2011-12-28 |  | 2011-12-28 |  |  | NS | Ja (keine Belieferung Dritter) | nicht regelbar | NEIN | SOP
E11411010210379639000000000000003 | DE0073237963900000000000000302103 | Grenzach-Wyhlen | Baden-Württemberg | 79639 | 5.18 | Solar/Gebäude | 2011-12-28 |  | 2011-12-28 |  |  | NS | Ja (keine Belieferung Dritter) | nicht regelbar | NEIN | SOP
E11411010249179585000000000000003 | DE0073237958500000000000000302491 | Steinen | Baden-Württemberg | 79585 | 17.575 | Solar/Gebäude | 2011-12-28 |  | 2011-12-28 |  |  | NS | Nein | nicht regelbar | NEIN | SOP
E11411010167579848000000000000003 | DE0073237984800000000000000301675 | Bonndorf | Baden-Württemberg | 79848 | 12.87 | Solar/Gebäude | 2011-12-28 |  | 2011-12-28 |  |  | NS | Nein | nicht regelbar | NEIN | SOP
E11411010167779848000000000000003 | DE0073237984800000000000000301677 | Bonndorf | Baden-Württemberg | 79848 | 12.48 | Solar/Gebäude | 2011-12-28 |  | 2011-12-28 |  |  | NS | Nein | nicht regelbar | NEIN | SOP
E11411010171279379000000000000003 | DE0073237937900000000000000301712 | Müllheim | Baden-Württemberg | 79379 | 9.42 | Solar/Gebäude | 2011-12-28 |  | 2011-12-28 |  |  | NS | Nein | nicht regelbar | NEIN | SOP
E11411010218879736000000000000003 | DE0073237973600000000000000302188 | Rickenbach | Baden-Württemberg | 79736 | 23.5 | Solar/Gebäude | 2011-12-28 |  | 2011-12-28 |  |  | NS | Nein | nicht regelbar | NEIN | SOP
E1157201enderlegunter000000000001 | DE0070417972500000000000000003763 | Laufenburg | Baden-Württemberg | 79725 | 13 | Solar/Gebäude | 2011-12-28 |  | 2012-01-01 |  |  | NS | Nein | nicht regelbar | NEIN | SOP
E11411010201579739000000000000003 | DE0073237973900000000000000302015 | Schwörstadt | Baden-Württemberg | 79739 | 28.49 | Solar/Gebäude | 2011-12-28 |  | 2011-12-28 |  |  | NS | Nein | nicht regelbar | NEIN | SOP
E11411010211879809000000000000003 | DE0073237980900000000000000302118 | Weilheim | Baden-Württemberg | 79809 | 5.17 | Solar/Gebäude | 2011-12-28 |  | 2011-12-28 |  |  | NS | Nein | nicht regelbar | NEIN | SOP
E11411010192179650000000000000003 | DE0073237965000000000000000301921 | Schopfheim | Baden-Württemberg | 79650 | 25.48 | Solar/Gebäude | 2011-12-28 |  | 2011-12-28 |  |  | NS | Nein | nicht regelbar | NEIN | SOP
E11411010194179400000000000000003 | DE0073237940000000000000000301941 | Kandern | Baden-Württemberg | 79400 | 29.48 | Solar/Gebäude | 2011-12-28 |  | 2011-12-28 |  |  | NS | Nein | nicht regelbar | NEIN | SOP
E11411010367479736000000000000003 | DE0073237973600000000000000303674 | Rickenbach | Baden-Württemberg | 79736 | 91.68 | Solar/Gebäude | 2011-12-28 |  | 2011-12-28 |  |  | NS | Nein | regelbar nach § 9 Abs. 2 EEG 2014 | JA | SOL
E11411010220879774000000000000003 | DE0073237977400000000000000302208 | Albbruck | Baden-Württemberg | 79774 | 99.36 | Solar/Gebäude | 2011-12-28 |  | 2011-12-28 |  |  | MS | Nein | regelbar nach § 9 Abs. 2 EEG 2014 | JA | SOL
E11411010189679585000000000000003 | DE0073237958500000000000000301896 | Steinen | Baden-Württemberg | 79585 | 28.35 | Solar/Gebäude | 2011-12-28 |  | 2011-12-28 |  |  | NS | Nein | nicht regelbar | NEIN | SOP
E11411010179379540000000000000003 | DE0073237954000000000000000301793 | Lörrach | Baden-Württemberg | 79540 | 4.625 | Solar/Gebäude | 2011-12-28 |  | 2011-12-28 |  |  | NS | Ja (keine Belieferung Dritter) | nicht regelbar | NEIN | SOP
E11411010191679283000000000000003 | DE0073237928300000000000000301916 | Bollschweil | Baden-Württemberg | 79283 | 7.36 | Solar/Gebäude | 2011-12-28 |  | 2011-12-28 |  |  | NS | Ja (keine Belieferung Dritter) | nicht regelbar | NEIN | SOP
E11411010187279379000000000000003 | DE0073237937900000000000000301872 | Müllheim | Baden-Württemberg | 79379 | 10.14 | Solar/Gebäude | 2011-12-28 |  | 2011-12-28 |  |  | NS | Ja (keine Belieferung Dritter) | nicht regelbar | NEIN | SOP
E11411010201679639000000000000003 | DE0073237963900000000000000302016 | Grenzach-Wyhlen | Baden-Württemberg | 79639 | 34.6 | Solar/Gebäude | 2011-12-28 |  | 2011-12-28 |  |  | NS | Nein | regelbar nach § 9 Abs. 2 EEG 2014 | NEIN | SOP
E11411010196479219000000000000003 | DE0073237921900000000000000301964 | Staufen | Baden-Württemberg | 79219 | 4.08 | Solar/Gebäude | 2011-12-28 |  | 2011-12-28 |  |  | NS | Ja (keine Belieferung Dritter) | nicht regelbar | NEIN | SOP
E11411010207679688000000000000003 | DE0073237968800000000000000302076 | Hausen | Baden-Württemberg | 79688 | 3.84 | Solar/Gebäude | 2011-12-28 |  | 2011-12-28 |  |  | MS | Nein | regelbar nach § 9 Abs. 2 EEG 2014 | NEIN | SOP
E11411010166879618000000000000003 | DE0073237961800000000000000301668 | Rheinfelden | Baden-Württemberg | 79618 | 103.73 | Solar/Gebäude | 2011-12-28 |  | 2011-12-28 |  |  | NS | Ja (keine Belieferung Dritter) | regelbar nach § 9 Abs. 1 EEG 2014 | JA | SOL
E11411010457379219000000000000003 | DE0073237921900000000000000304573 | Staufen | Baden-Württemberg | 79219 | 10.75 | Solar/Gebäude | 2011-12-28 |  | 2011-12-28 |  |  | NS | Nein | nicht regelbar | NEIN | SOP
E11411010204379618000000000000003 | DE0073237961800000000000000302043 | Rheinfelden | Baden-Württemberg | 79618 | 17.94 | Solar/Gebäude | 2011-12-28 |  | 2011-12-28 |  |  | NS | Ja (keine Belieferung Dritter) | regelbar nach § 9 Abs. 2 EEG 2014 | NEIN | SOP
E11411010239579540000000000000003 | DE0073237954000000000000000302395 | Lörrach | Baden-Württemberg | 79540 | 18.33 | Solar/Gebäude | 2011-12-28 |  | 2011-12-28 |  |  | NS | Ja (keine Belieferung Dritter) | nicht regelbar | NEIN | SOP
E11411010398079219000000000000003 | DE0073237921900000000000000303980 | Staufen | Baden-Württemberg | 79219 | 69.6 | Solar/Gebäude | 2011-12-28 |  | 2011-12-28 |  |  | NS | Ja (keine Belieferung Dritter) | regelbar nach § 9 Abs. 2 EEG 2014 | JA | SOL
E11411010194279618000000000000003 | DE0073237961800000000000000301942 | Rheinfelden | Baden-Württemberg | 79618 | 47.088 | Solar/Gebäude | 2011-12-28 |  | 2011-12-28 |  |  | NS | Ja (keine Belieferung Dritter) | regelbar nach § 9 Abs. 2 EEG 2014 | NEIN | SOP
E11411010192379585000000000000003 | DE0073237958500000000000000301923 | Steinen | Baden-Württemberg | 79585 | 20.88 | Solar/Gebäude | 2011-12-28 |  | 2011-12-28 |  |  | NS | Ja (keine Belieferung Dritter) | nicht regelbar | NEIN | SOP
E11411010199279650000000000000003 | DE0073237965000000000000000301992 | Schopfheim | Baden-Württemberg | 79650 | 4.2 | Solar/Gebäude | 2011-12-28 |  | 2011-12-28 |  |  | NS | Ja (keine Belieferung Dritter) | nicht regelbar | NEIN | SOP
E11411010198879650000000000000003 | DE0073237965000000000000000301988 | Schopfheim | Baden-Württemberg | 79650 | 10.9 | Solar/Gebäude | 2011-12-28 |  | 2011-12-28 |  |  | NS | Ja (keine Belieferung Dritter) | nicht regelbar | NEIN | SOP
E11411010198679688000000000000003 | DE0073237968800000000000000301986 | Hausen | Baden-Württemberg | 79688 | 10.64 | Solar/Gebäude | 2011-12-28 |  | 2011-12-28 |  |  | NS | Ja (keine Belieferung Dritter) | nicht regelbar | NEIN | SOP
E11411010202779576000000000000003 | DE0073237957600000000000000302027 | Weil am Rhein | Baden-Württemberg | 79576 | 3.43 | Solar/Gebäude | 2011-12-28 |  | 2011-12-28 |  |  | NS | Ja (keine Belieferung Dritter) | nicht regelbar | NEIN | SOP
E11411010197079258000000000000003 | DE0073237925800000000000000301970 | Hartheim | Baden-Württemberg | 79258 | 10.14 | Solar/Gebäude | 2011-12-28 |  | 2011-12-28 |  |  | NS | Ja (keine Belieferung Dritter) | nicht regelbar | NEIN | SOP
E11411010196679418000000000000003 | DE0073237941800000000000000301966 | Schliengen | Baden-Württemberg | 79418 | 31.68 | Solar/Gebäude | 2011-12-28 |  | 2011-12-28 |  |  | NS | Ja (keine Belieferung Dritter) | regelbar nach § 9 Abs. 2 EEG 2014 | NEIN | SOP
E11411010206579856000000000000003 | DE0073237985600000000000000302065 | Hinterzarten | Baden-Württemberg | 79856 | 14.1 | Solar/Gebäude | 2011-12-28 |  | 2011-12-28 |  |  | NS | Ja (keine Belieferung Dritter) | nicht regelbar | NEIN | SOP
E11411010204679219000000000000003 | DE0073237921900000000000000302046 | Staufen | Baden-Württemberg | 79219 | 13.34 | Solar/Gebäude | 2011-12-28 |  | 2011-12-28 |  |  | NS | Ja (keine Belieferung Dritter) | nicht regelbar | NEIN | SOP
E11411010208778247000000000000003 | DE0073237824700000000000000302087 | Hilzingen | Baden-Württemberg | 78247 | 17.625 | Solar/Gebäude | 2011-12-28 |  | 2011-12-28 |  |  | NS | Ja (keine Belieferung Dritter) | nicht regelbar | NEIN | SOP
E11411010189779585000000000000003 | DE0073237958500000000000000301897 | Steinen | Baden-Württemberg | 79585 | 222.72 | Solar/Gebäude | 2011-12-27 |  | 2011-12-27 |  |  | NS | Nein | regelbar nach § 9 Abs. 1 EEG 2014 | JA | SOL
E11411010189579664000000000000003 | DE0073237966400000000000000301895 | Wehr | Baden-Württemberg | 79664 | 57.575 | Solar/Gebäude | 2011-12-27 |  | 2011-12-27 |  |  | NS | Nein | regelbar nach § 9 Abs. 2 EEG 2014 | JA | SOL
E11411010274479379000000000000003 | DE0073237937900000000000000302744 | Müllheim | Baden-Württemberg | 79379 | 29.375 | Solar/Gebäude | 2011-12-27 |  | 2011-12-27 |  |  | NS | Ja (keine Belieferung Dritter) | nicht regelbar | NEIN | SOP
E11411010228179539000000000000003 | DE0073237953900000000000000302281 | Lörrach | Baden-Württemberg | 79539 | 13.975 | Solar/Gebäude | 2011-12-27 |  | 2011-12-27 |  |  | NS | Ja (keine Belieferung Dritter) | nicht regelbar | NEIN | SOP
E11411010198479540000000000000003 | DE0073237954000000000000000301984 | Lörrach | Baden-Württemberg | 79540 | 23.544 | Solar/Gebäude | 2011-12-27 |  | 2011-12-27 |  |  | NS | Nein | regelbar nach § 9 Abs. 2 EEG 2014 | NEIN | SOP
E11411010198579540000000000000003 | DE0073237954000000000000000301985 | Lörrach | Baden-Württemberg | 79540 | 64.092 | Solar/Gebäude | 2011-12-27 |  | 2011-12-27 |  |  | NS | Nein | regelbar nach § 9 Abs. 2 EEG 2014 | JA | SOL
E11411010267179780000000000000003 | DE0073237978000000000000000302671 | Stühlingen | Baden-Württemberg | 79780 | 13.16 | Solar/Gebäude | 2011-12-27 |  | 2011-12-27 |  |  | NS | Nein | nicht regelbar | NEIN | SOP
E11411010191579650000000000000003 | DE0073237965000000000000000301915 | Schopfheim | Baden-Württemberg | 79650 | 4.94 | Solar/Gebäude | 2011-12-27 |  | 2011-12-27 |  |  | NS | Nein | nicht regelbar | NEIN | SOP
E11411010192879258000000000000003 | DE0073237925800000000000000301928 | Hartheim | Baden-Württemberg | 79258 | 12.87 | Solar/Gebäude | 2011-12-27 |  | 2011-12-27 |  |  | NS | Nein | nicht regelbar | NEIN | SOP
E11411010172278194000000000000003 | DE0073237819400000000000000301722 | Immendingen | Baden-Württemberg | 78194 | 42.32 | Solar/Gebäude | 2011-12-27 |  | 2011-12-27 |  |  | NS | Nein | regelbar nach § 9 Abs. 2 EEG 2014 | NEIN | SOP
E11411010191979650000000000000003 | DE0073237965000000000000000301919 | Schopfheim | Baden-Württemberg | 79650 | 13.69 | Solar/Gebäude | 2011-12-27 |  | 2011-12-27 |  |  | NS | Nein | nicht regelbar | NEIN | SOP
E11411010181479424000000000000003 | DE0073237942400000000000000301814 | Auggen | Baden-Württemberg | 79424 | 4.088 | Solar/Gebäude | 2011-12-27 |  | 2011-12-27 |  |  | NS | Ja (keine Belieferung Dritter) | nicht regelbar | NEIN | SOP
E11411010133279618000000000000003 | DE0073237961800000000000000301332 | Rheinfelden | Baden-Württemberg | 79618 | 3.99 | Solar/Gebäude | 2011-12-27 |  | 2011-12-27 |  |  | NS | Ja (keine Belieferung Dritter) | nicht regelbar | NEIN | SOP
E11411010165079650000000000000003 | DE0073237965000000000000000301650 | Schopfheim | Baden-Württemberg | 79650 | 27.36 | Solar/Gebäude | 2011-12-27 |  | 2011-12-27 |  |  | NS | Ja (mit Belieferung Dritter) | nicht regelbar | NEIN | SOP
E11411010171379379000000000000003 | DE0073237937900000000000000301713 | Müllheim | Baden-Württemberg | 79379 | 26.46 | Solar/Gebäude | 2011-12-27 |  | 2011-12-27 |  |  | NS | Ja (keine Belieferung Dritter) | nicht regelbar | NEIN | SOP
E11411010170079379000000000000003 | DE0073237937900000000000000301700 | Müllheim | Baden-Württemberg | 79379 | 3.42 | Solar/Gebäude | 2011-12-27 |  | 2011-12-27 |  |  | NS | Ja (keine Belieferung Dritter) | nicht regelbar | NEIN | SOP
E11411010190979650000000000000003 | DE0073237965000000000000000301909 | Schopfheim | Baden-Württemberg | 79650 | 3.99 | Solar/Gebäude | 2011-12-27 |  | 2011-12-27 |  |  | NS | Ja (keine Belieferung Dritter) | nicht regelbar | NEIN | SOP
E11411011076378194000000000000003 | DE0073237819400000000000000310763 | Immendingen | Baden-Württemberg | 78194 | 7.05 | Solar/Gebäude | 2011-12-27 |  | 2011-12-27 |  |  | NS | Nein | nicht regelbar | NEIN | SOP
E1059801000KUNZELMANN000000000043 | DE0006267967400000000000000000042 | Todtnau | Baden-Württemberg | 79674 | 75 | Wasser | 2011-12-27 |  | 2016-01-01 |  |  | NS | Nein | nicht regelbar | JA | WAL
E11411010221479618000000000000003 | DE0073237961800000000000000302214 | Rheinfelden | Baden-Württemberg | 79618 | 5.4 | Solar/Gebäude | 2011-12-27 |  | 2011-12-27 |  |  | NS | Ja (keine Belieferung Dritter) | nicht regelbar | NEIN | SOP
E11411010323379879000000000000003 | DE0073237987900000000000000303233 | Wutach | Baden-Württemberg | 79879 | 3.15 | Solar/Gebäude | 2011-12-27 |  | 2011-12-27 |  |  | NS | Nein | nicht regelbar | NEIN | SOP
E11411010199978250000000000000003 | DE0073237825000000000000000301999 | Tengen | Baden-Württemberg | 78250 | 8.82 | Solar/Gebäude | 2011-12-27 |  | 2011-12-27 |  |  | NS | Ja (keine Belieferung Dritter) | nicht regelbar | NEIN | SOP
E11411010212078166000000000000003 | DE0073237816600000000000000302120 | Donaueschingen | Baden-Württemberg | 78166 | 2.85 | Solar/Gebäude | 2011-12-27 |  | 2011-12-27 |  |  | NS | Ja (keine Belieferung Dritter) | nicht regelbar | NEIN | SOP
E11411010198279540000000000000003 | DE0073237954000000000000000301982 | Lörrach | Baden-Württemberg | 79540 | 4.94 | Solar/Gebäude | 2011-12-27 |  | 2011-12-27 |  |  | NS | Ja (keine Belieferung Dritter) | nicht regelbar | NEIN | SOP
E11411010207279843000000000000003 | DE0073237984300000000000000302072 | Löffingen | Baden-Württemberg | 79843 | 5.64 | Solar/Gebäude | 2011-12-27 |  | 2011-12-27 |  |  | NS | Ja (keine Belieferung Dritter) | nicht regelbar | NEIN | SOP
E11411010205079688000000000000003 | DE0073237968800000000000000302050 | Hausen | Baden-Württemberg | 79688 | 6.67 | Solar/Gebäude | 2011-12-27 |  | 2011-12-27 |  |  | NS | Ja (keine Belieferung Dritter) | nicht regelbar | NEIN | SOP
E11411010222478576000000000000003 | DE0073237857600000000000000302224 | Emmingen-Liptingen | Baden-Württemberg | 78576 | 22.04 | Solar/Gebäude | 2011-12-24 |  | 2011-12-24 |  |  | NS | Ja (keine Belieferung Dritter) | nicht regelbar | NEIN | SOP
E11411010178679809000000000000003 | DE0073237980900000000000000301786 | Weilheim | Baden-Württemberg | 79809 | 2.85 | Solar/Gebäude | 2011-12-24 |  | 2011-12-24 |  |  | NS | Nein | nicht regelbar | NEIN | SOP
E11418010000000000000000493800001 | DE0071067984300000000000000004938 | Löffingen | Baden-Württemberg | 79843 | 5.28 | Solar/Gebäude | 2011-12-23 |  | 2015-01-01 |  |  | NS | Ja (keine Belieferung Dritter) | nicht regelbar | NEIN | SOP
E11411010123479650000000000000003 | DE0073237965000000000000000301234 | Schopfheim | Baden-Württemberg | 79650 | 63.6 | Solar/Gebäude | 2011-12-23 |  | 2011-12-23 |  |  | NS | Ja (mit Belieferung Dritter) | regelbar nach § 9 Abs. 2 EEG 2014 | NEIN | SOP
E11411010256979865000000000000003 | DE0073237986500000000000000302569 | Grafenhausen | Baden-Württemberg | 79865 | 4.7 | Solar/Gebäude | 2011-12-23 |  | 2011-12-23 |  |  | NS | Nein | nicht regelbar | NEIN | SOP
E11411010223179848000000000000003 | DE0073237984800000000000000302231 | Bonndorf | Baden-Württemberg | 79848 | 71.44 | Solar/Gebäude | 2011-12-23 |  | 2011-12-23 |  |  | NS | Nein | regelbar nach § 9 Abs. 2 EEG 2014 | JA | SOL
E11411010240479258000000000000003 | DE0073237925800000000000000302404 | Hartheim | Baden-Württemberg | 79258 | 11.61 | Solar/Gebäude | 2011-12-23 |  | 2011-12-23 |  |  | NS | Ja (keine Belieferung Dritter) | nicht regelbar | NEIN | SOP
E11411010216578166000000000000003 | DE0073237816600000000000000302165 | Donaueschingen | Baden-Württemberg | 78166 | 12.5 | Solar/Gebäude | 2011-12-23 |  | 2011-12-23 |  |  | NS | Nein | nicht regelbar | NEIN | SOP
E11411010183279258000000000000003 | DE0073237925800000000000000301832 | Hartheim | Baden-Württemberg | 79258 | 29.64 | Solar/Gebäude | 2011-12-23 |  | 2011-12-23 |  |  | NS | Nein | nicht regelbar | NEIN | SOP
E11411010190479865000000000000003 | DE0073237986500000000000000301904 | Grafenhausen | Baden-Württemberg | 79865 | 19.505 | Solar/Gebäude | 2011-12-23 |  | 2011-12-23 |  |  | NS | Nein | nicht regelbar | NEIN | SOP
E11411010188479725000000000000003 | DE0073237972500000000000000301884 | Laufenburg | Baden-Württemberg | 79725 | 15.2 | Solar/Gebäude | 2011-12-23 |  | 2011-12-23 |  |  | NS | Nein | nicht regelbar | NEIN | SOP
E11411010221278083000000000000003 | DE0073237808300000000000000302212 | Dauchingen | Baden-Württemberg | 78083 | 33.32 | Solar/Gebäude | 2011-12-23 |  | 2011-12-23 |  |  | NS | Nein | regelbar nach § 9 Abs. 2 EEG 2014 | NEIN | SOP
E11411010190279733000000000000003 | DE0073237973300000000000000301902 | Görwihl | Baden-Württemberg | 79733 | 15.19 | Solar/Gebäude | 2011-12-23 |  | 2011-12-23 |  |  | NS | Nein | nicht regelbar | NEIN | SOP
E11411010224779576000000000000003 | DE0073237957600000000000000302247 | Weil am Rhein | Baden-Württemberg | 79576 | 30 | Solar/Gebäude | 2011-12-23 |  | 2011-12-23 |  |  | NS | Nein | nicht regelbar | NEIN | SOP
E11411010192079669000000000000003 | DE0073237966900000000000000301920 | Zell | Baden-Württemberg | 79669 | 2.16 | Solar/Gebäude | 2011-12-23 |  | 2011-12-23 |  |  | NS | Nein | nicht regelbar | NEIN | SOP
E11411010190879733000000000000003 | DE0073237973300000000000000301908 | Görwihl | Baden-Württemberg | 79733 | 13.65 | Solar/Gebäude | 2011-12-23 |  | 2011-12-23 |  |  | NS | Nein | nicht regelbar | NEIN | SOP
E11411010133179618000000000000003 | DE0073237961800000000000000301331 | Rheinfelden | Baden-Württemberg | 79618 | 23.69 | Solar/Gebäude | 2011-12-23 |  | 2011-12-23 |  |  | NS | Nein | nicht regelbar | NEIN | SOP
E11411010144479379000000000000003 | DE0073237937900000000000000301444 | Müllheim | Baden-Württemberg | 79379 | 8.74 | Solar/Gebäude | 2011-12-23 |  | 2011-12-23 |  |  | NS | Ja (keine Belieferung Dritter) | nicht regelbar | NEIN | SOP
E11411010138079736000000000000003 | DE0073237973600000000000000301380 | Rickenbach | Baden-Württemberg | 79736 | 18 | Solar/Gebäude | 2011-12-23 |  | 2011-12-23 |  |  | NS | Ja (keine Belieferung Dritter) | nicht regelbar | NEIN | SOP
E11411010135879736000000000000003 | DE0073237973600000000000000301358 | Rickenbach | Baden-Württemberg | 79736 | 3.185 | Solar/Gebäude | 2011-12-23 |  | 2011-12-23 |  |  | NS | Ja (keine Belieferung Dritter) | nicht regelbar | NEIN | SOP
E11411010127979730000000000000003 | DE0073237973000000000000000301279 | Murg | Baden-Württemberg | 79730 | 15.36 | Solar/Gebäude | 2011-12-23 |  | 2011-12-23 |  |  | NS | Ja (keine Belieferung Dritter) | nicht regelbar | NEIN | SOP
E11411010127779730000000000000003 | DE0073237973000000000000000301277 | Murg | Baden-Württemberg | 79730 | 10.08 | Solar/Gebäude | 2011-12-23 |  | 2011-12-23 |  |  | NS | Ja (keine Belieferung Dritter) | nicht regelbar | NEIN | SOP
E11411010222978576000000000000003 | DE0073237857600000000000000302229 | Emmingen-Liptingen | Baden-Württemberg | 78576 | 46.36 | Solar/Gebäude | 2011-12-23 |  | 2011-12-23 |  |  | MS | Nein | regelbar nach § 9 Abs. 2 EEG 2014 | NEIN | SOP
E11411010189279874000000000000003 | DE0073237987400000000000000301892 | Breitnau | Baden-Württemberg | 79874 | 4.83 | Solar/Gebäude | 2011-12-23 |  | 2011-12-23 |  |  | NS | Ja (keine Belieferung Dritter) | nicht regelbar | NEIN | SOP
E11411010257179865000000000000003 | DE0073237986500000000000000302571 | Grafenhausen | Baden-Württemberg | 79865 | 7.36 | Solar/Gebäude | 2011-12-23 |  | 2011-12-23 |  |  | NS | Nein | regelbar nach § 9 Abs. 2 EEG 2014 | NEIN | SOP
E11418010000000000000000493800002 | DE0071067984300000000000000004940 | Löffingen | Baden-Württemberg | 79843 | 5.28 | Solar/Gebäude | 2011-12-23 |  | 2015-01-01 |  |  | NS | Nein | nicht regelbar | NEIN | SOP
E11411010190579848000000000000003 | DE0073237984800000000000000301905 | Bonndorf | Baden-Württemberg | 79848 | 10.575 | Solar/Gebäude | 2011-12-23 |  | 2011-12-23 |  |  | NS | Ja (keine Belieferung Dritter) | nicht regelbar | NEIN | SOP
E11411010389578147000000000000003 | DE0073237814700000000000000303895 | Vöhrenbach | Baden-Württemberg | 78147 | 15.04 | Solar/Gebäude | 2011-12-23 |  | 2011-12-23 |  |  | NS | Ja (keine Belieferung Dritter) | nicht regelbar | NEIN | SOP
E11411010192579541000000000000003 | DE0073237954100000000000000301925 | Lörrach | Baden-Württemberg | 79541 | 42 | Solar/Gebäude | 2011-12-23 |  | 2011-12-23 |  |  | NS | Ja (keine Belieferung Dritter) | regelbar nach § 9 Abs. 2 EEG 2014 | NEIN | SOP
E11411010203379591000000000000003 | DE0073237959100000000000000302033 | Eimeldingen | Baden-Württemberg | 79591 | 10.32 | Solar/Gebäude | 2011-12-23 |  | 2011-12-23 |  |  | NS | Ja (keine Belieferung Dritter) | nicht regelbar | NEIN | SOP
E11411010202979589000000000000003 | DE0073237958900000000000000302029 | Binzen | Baden-Württemberg | 79589 | 4.56 | Solar/Gebäude | 2011-12-23 |  | 2011-12-23 |  |  | NS | Ja (keine Belieferung Dritter) | nicht regelbar | NEIN | SOP
E11411010209679862000000000000003 | DE0073237986200000000000000302096 | Höchenschwand | Baden-Württemberg | 79862 | 27.93 | Solar/Gebäude | 2011-12-23 |  | 2011-12-23 |  |  | NS | Ja (keine Belieferung Dritter) | nicht regelbar | NEIN | SOP
E11411010226178259000000000000003 | DE0073237825900000000000000302261 | Mühlhausen-Ehingen | Baden-Württemberg | 78259 | 39.715 | Solar/Gebäude | 2011-12-22 |  | 2011-12-22 |  |  | NS | Ja (mit Belieferung Dritter) | regelbar nach § 9 Abs. 2 EEG 2014 | NEIN | SOP
E11411010117379227000000000000003 | DE0073237922700000000000000301173 | Schallstadt | Baden-Württemberg | 79227 | 68.75 | Solar/Gebäude | 2011-12-22 |  | 2011-12-22 |  |  | NS | Nein | regelbar nach § 9 Abs. 2 EEG 2014 | JA | SOL
E11411010171179837000000000000003 | DE0073237983700000000000000301711 | St. Blasien | Baden-Württemberg | 79837 | 45.12 | Solar/Gebäude | 2011-12-22 |  | 2011-12-22 |  |  | NS | Nein | regelbar nach § 9 Abs. 2 EEG 2014 | NEIN | SOP
E11411010188778078000000000000003 | DE0073237807800000000000000301887 | Niedereschach | Baden-Württemberg | 78078 | 50.47 | Solar/Gebäude | 2011-12-22 |  | 2011-12-22 |  |  | NS | Nein | regelbar nach § 9 Abs. 2 EEG 2014 | JA | SOL
E11411010233679591000000000000003 | DE0073237959100000000000000302336 | Eimeldingen | Baden-Württemberg | 79591 | 9.31 | Solar/Gebäude | 2011-12-22 |  | 2011-12-22 |  |  | NS | Ja (keine Belieferung Dritter) | nicht regelbar | NEIN | SOP
E11411010079579427000000000000003 | DE0073237942700000000000000300795 | Eschbach | Baden-Württemberg | 79427 | 10.5 | Solar/Gebäude | 2011-12-22 |  | 2011-12-22 |  |  | NS | Ja (keine Belieferung Dritter) | nicht regelbar | NEIN | SOP
E11411010171978187000000000000003 | DE0073237818700000000000000301719 | Geisingen | Baden-Württemberg | 78187 | 56 | Solar/Gebäude | 2011-12-22 |  | 2011-12-22 |  |  | NS | Nein | regelbar nach § 9 Abs. 2 EEG 2014 | JA | SOL
E11411010193679588000000000000003 | DE0073237958800000000000000301936 | Efringen-Kirchen | Baden-Württemberg | 79588 | 5.805 | Solar/Gebäude | 2011-12-22 |  | 2011-12-22 |  |  | NS | Nein | nicht regelbar | NEIN | SOP
E11411010188279777000000000000003 | DE0073237977700000000000000301882 | Ühlingen-Birkendorf | Baden-Württemberg | 79777 | 19.74 | Solar/Gebäude | 2011-12-22 |  | 2011-12-22 |  |  | NS | Nein | nicht regelbar | NEIN | SOP
E11411010221379865000000000000003 | DE0073237986500000000000000302213 | Grafenhausen | Baden-Württemberg | 79865 | 29.61 | Solar/Gebäude | 2011-12-22 |  | 2011-12-22 |  |  | NS | Nein | nicht regelbar | NEIN | SOP
E11411010208978247000000000000003 | DE0073237824700000000000000302089 | Hilzingen | Baden-Württemberg | 78247 | 7.02 | Solar/Gebäude | 2011-12-22 |  | 2011-12-22 |  |  | NS | Nein | nicht regelbar | NEIN | SOP
E11411010315179848000000000000003 | DE0073237984800000000000000303151 | Bonndorf | Baden-Württemberg | 79848 | 5.64 | Solar/Gebäude | 2011-12-22 |  | 2011-12-22 |  |  | NS | Nein | nicht regelbar | NEIN | SOP
E11411010241879730000000000000003 | DE0073237973000000000000000302418 | Murg | Baden-Württemberg | 79730 | 26.95 | Solar/Gebäude | 2011-12-22 |  | 2011-12-22 |  |  | NS | Nein | nicht regelbar | NEIN | SOP
E11411010193179429000000000000003 | DE0073237942900000000000000301931 | Malsburg-Marzell | Baden-Württemberg | 79429 | 3.12 | Solar/Gebäude | 2011-12-22 |  | 2011-12-22 |  |  | NS | Nein | nicht regelbar | NEIN | SOP
E11411010442778194000000000000003 | DE0073237819400000000000000304427 | Immendingen | Baden-Württemberg | 78194 | 7.285 | Solar/Gebäude | 2011-12-22 |  | 2011-12-22 |  |  | NS | Nein | nicht regelbar | NEIN | SOP
E11411010187578187000000000000003 | DE0073237818700000000000000301875 | Geisingen | Baden-Württemberg | 78187 | 9.12 | Solar/Gebäude | 2011-12-22 |  | 2011-12-22 |  |  | NS | Nein | nicht regelbar | NEIN | SOP
E11411010201879618000000000000003 | DE0073237961800000000000000302018 | Rheinfelden | Baden-Württemberg | 79618 | 29.58 | Solar/Gebäude | 2011-12-22 |  | 2011-12-22 |  |  | NS | Nein | nicht regelbar | NEIN | SOP
E11411010187779689000000000000003 | DE0073237968900000000000000301877 | Maulburg | Baden-Württemberg | 79689 | 9.5 | Solar/Gebäude | 2011-12-22 |  | 2011-12-22 |  |  | NS | Nein | nicht regelbar | NEIN | SOP
E11411010211679540000000000000003 | DE0073237954000000000000000302116 | Lörrach | Baden-Württemberg | 79540 | 4.56 | Solar/Gebäude | 2011-12-22 |  | 2011-12-22 |  |  | NS | Nein | nicht regelbar | NEIN | SOP
E11411010132979618000000000000003 | DE0073237961800000000000000301329 | Rheinfelden | Baden-Württemberg | 79618 | 9.165 | Solar/Gebäude | 2011-12-22 |  | 2011-12-22 |  |  | NS | Ja (keine Belieferung Dritter) | nicht regelbar | NEIN | SOP
E11411010168979774000000000000003 | DE0073237977400000000000000301689 | Albbruck | Baden-Württemberg | 79774 | 2.82 | Solar/Gebäude | 2011-12-22 |  | 2011-12-22 |  |  | NS | Ja (keine Belieferung Dritter) | nicht regelbar | NEIN | SOP
E11411010128479618000000000000003 | DE0073237961800000000000000301284 | Rheinfelden | Baden-Württemberg | 79618 | 14.82 | Solar/Gebäude | 2011-12-22 |  | 2011-12-22 |  |  | NS | Ja (keine Belieferung Dritter) | nicht regelbar | NEIN | SOP
E11411010172679843000000000000003 | DE0073237984300000000000000301726 | Löffingen | Baden-Württemberg | 79843 | 4.7 | Solar/Gebäude | 2011-12-22 |  | 2011-12-22 |  |  | NS | Ja (keine Belieferung Dritter) | nicht regelbar | NEIN | SOP
E11411010172378166000000000000003 | DE0073237816600000000000000301723 | Donaueschingen | Baden-Württemberg | 78166 | 5 | Solar/Gebäude | 2011-12-22 |  | 2011-12-22 |  |  | NS | Ja (keine Belieferung Dritter) | nicht regelbar | NEIN | SOP
E11411010172078166000000000000003 | DE0073237816600000000000000301720 | Donaueschingen | Baden-Württemberg | 78166 | 10.56 | Solar/Gebäude | 2011-12-22 |  | 2011-12-22 |  |  | NS | Ja (keine Belieferung Dritter) | nicht regelbar | NEIN | SOP
E11411010171579219000000000000003 | DE0073237921900000000000000301715 | Staufen | Baden-Württemberg | 79219 | 9.36 | Solar/Gebäude | 2011-12-22 |  | 2011-12-22 |  |  | NS | Ja (keine Belieferung Dritter) | nicht regelbar | NEIN | SOP
E11411010169279639000000000000003 | DE0073237963900000000000000301692 | Grenzach-Wyhlen | Baden-Württemberg | 79639 | 5.265 | Solar/Gebäude | 2011-12-22 |  | 2011-12-22 |  |  | NS | Ja (keine Belieferung Dritter) | nicht regelbar | NEIN | SOP
E11411010191179688000000000000003 | DE0073237968800000000000000301911 | Hausen | Baden-Württemberg | 79688 | 7.52 | Solar/Gebäude | 2011-12-22 |  | 2011-12-22 |  |  | NS | Ja (keine Belieferung Dritter) | nicht regelbar | NEIN | SOP
E11411010188379733000000000000003 | DE0073237973300000000000000301883 | Görwihl | Baden-Württemberg | 79733 | 29.64 | Solar/Gebäude | 2011-12-22 |  | 2011-12-22 |  |  | NS | Ja (keine Belieferung Dritter) | nicht regelbar | NEIN | SOP
E11411010186579774000000000000003 | DE0073237977400000000000000301865 | Albbruck | Baden-Württemberg | 79774 | 6.65 | Solar/Gebäude | 2011-12-22 |  | 2011-12-22 |  |  | NS | Ja (keine Belieferung Dritter) | nicht regelbar | NEIN | SOP
E11411010185379227000000000000003 | DE0073237922700000000000000301853 | Schallstadt | Baden-Württemberg | 79227 | 3.885 | Solar/Gebäude | 2011-12-22 |  | 2011-12-22 |  |  | NS | Ja (keine Belieferung Dritter) | nicht regelbar | NEIN | SOP
E11411010185078166000000000000003 | DE0073237816600000000000000301850 | Donaueschingen | Baden-Württemberg | 78166 | 4 | Solar/Gebäude | 2011-12-22 |  | 2011-12-22 |  |  | NS | Ja (keine Belieferung Dritter) | nicht regelbar | NEIN | SOP
E11411010183079424000000000000003 | DE0073237942400000000000000301830 | Auggen | Baden-Württemberg | 79424 | 4.5 | Solar/Gebäude | 2011-12-22 |  | 2011-12-22 |  |  | NS | Ja (keine Belieferung Dritter) | nicht regelbar | NEIN | SOP
E1059801000FELDBERGSTR01800000020 | DE0006267967403100040018001010100 | Todtnau | Baden-Württemberg | 79674 | 7.52 | Solar/Gebäude | 2011-12-22 |  | 2016-01-01 |  |  | NS | Nein | nicht regelbar | NEIN | SOP
E11411010117779227000000000000003 | DE0073237922700000000000000301177 | Schallstadt | Baden-Württemberg | 79227 | 47 | Solar/Gebäude | 2011-12-22 |  | 2011-12-22 |  |  | NS | Nein | regelbar nach § 9 Abs. 2 EEG 2014 | NEIN | SOP
E11411010231379650000000000000003 | DE0073237965000000000000000302313 | Schopfheim | Baden-Württemberg | 79650 | 16.56 | Solar/Gebäude | 2011-12-22 |  | 2011-12-22 |  |  | NS | Ja (keine Belieferung Dritter) | nicht regelbar | NEIN | SOP
E11411010193279588000000000000003 | DE0073237958800000000000000301932 | Efringen-Kirchen | Baden-Württemberg | 79588 | 4.41 | Solar/Gebäude | 2011-12-22 |  | 2011-12-22 |  |  | NS | Ja (keine Belieferung Dritter) | nicht regelbar | NEIN | SOP
E11411010192979429000000000000003 | DE0073237942900000000000000301929 | Malsburg-Marzell | Baden-Württemberg | 79429 | 4.68 | Solar/Gebäude | 2011-12-22 |  | 2011-12-22 |  |  | NS | Ja (keine Belieferung Dritter) | nicht regelbar | NEIN | SOP
E11411010172878176000000000000003 | DE0073237817600000000000000301728 | Blumberg | Baden-Württemberg | 78176 | 28.8 | Solar/Gebäude | 2011-12-21 |  | 2011-12-21 |  |  | MS | Nein | nicht regelbar | NEIN | SOP
E11411010211778250000000000000003 | DE0073237825000000000000000302117 | Tengen | Baden-Württemberg | 78250 | 56.16 | Solar/Gebäude | 2011-12-21 |  | 2011-12-21 |  |  | NS | Nein | regelbar nach § 9 Abs. 2 EEG 2014 | JA | SOL
E11411010170678126000000000000003 | DE0073237812600000000000000301706 | Königsfeld | Baden-Württemberg | 78126 | 176.64 | Solar/Gebäude | 2011-12-21 |  | 2011-12-21 |  |  | MS | Nein | regelbar nach § 9 Abs. 1 EEG 2014 | JA | SOL
E11411010180578166000000000000003 | DE0073237816600000000000000301805 | Donaueschingen | Baden-Württemberg | 78166 | 18.865 | Solar/Gebäude | 2011-12-21 |  | 2011-12-21 |  |  | MS | Nein | regelbar nach § 9 Abs. 2 EEG 2014 | JA | SOL
E11411010116979258000000000000003 | DE0073237925800000000000000301169 | Hartheim | Baden-Württemberg | 79258 | 166.92 | Solar/Gebäude | 2011-12-21 |  | 2011-12-21 |  |  | MS | Nein | regelbar nach § 9 Abs. 1 EEG 2014 | JA | SOL
E11411010180478166000000000000003 | DE0073237816600000000000000301804 | Donaueschingen | Baden-Württemberg | 78166 | 18.865 | Solar/Gebäude | 2011-12-21 |  | 2011-12-21 |  |  | MS | Nein | regelbar nach § 9 Abs. 2 EEG 2014 | JA | SOL
E11411010226379618000000000000003 | DE0073237961800000000000000302263 | Rheinfelden | Baden-Württemberg | 79618 | 5.07 | Solar/Gebäude | 2011-12-21 |  | 2011-12-21 |  |  | NS | Nein | regelbar nach § 9 Abs. 2 EEG 2014 | NEIN | SOP
E11411010215878250000000000000003 | DE0073237825000000000000000302158 | Tengen | Baden-Württemberg | 78250 | 6.58 | Solar/Gebäude | 2011-12-21 |  | 2011-12-21 |  |  | NS | Ja (keine Belieferung Dritter) | nicht regelbar | NEIN | SOP
E1157201gengelsa00000000000000001 | DE0070417972500000000000000003760 | Laufenburg | Baden-Württemberg | 79725 | 38.64 | Solar/Gebäude | 2011-12-21 |  | 2012-01-01 |  |  | NS | Ja (keine Belieferung Dritter) | regelbar nach § 9 Abs. 2 EEG 2014 | NEIN | SOP
E11411010117279219000000000000003 | DE0073237921900000000000000301172 | Staufen | Baden-Württemberg | 79219 | 10.92 | Solar/Gebäude | 2011-12-21 |  | 2011-12-21 |  |  | NS | Nein | nicht regelbar | NEIN | SOP
E11411010185579848000000000000003 | DE0073237984800000000000000301855 | Bonndorf | Baden-Württemberg | 79848 | 30.36 | Solar/Gebäude | 2011-12-21 |  | 2011-12-21 |  |  | NS | Nein | regelbar nach § 9 Abs. 2 EEG 2014 | NEIN | SOP
E11411010132679618000000000000003 | DE0073237961800000000000000301326 | Rheinfelden | Baden-Württemberg | 79618 | 18.33 | Solar/Gebäude | 2011-12-21 |  | 2011-12-21 |  |  | NS | Nein | nicht regelbar | NEIN | SOP
E11411010131879227000000000000003 | DE0073237922700000000000000301318 | Schallstadt | Baden-Württemberg | 79227 | 3.84 | Solar/Gebäude | 2011-12-21 |  | 2011-12-21 |  |  | NS | Nein | nicht regelbar | NEIN | SOP
E11411010184279664000000000000003 | DE0073237966400000000000000301842 | Wehr | Baden-Württemberg | 79664 | 10.335 | Solar/Gebäude | 2011-12-21 |  | 2011-12-21 |  |  | NS | Nein | nicht regelbar | NEIN | SOP
E11411010214879809000000000000003 | DE0073237980900000000000000302148 | Weilheim | Baden-Württemberg | 79809 | 51.52 | Solar/Gebäude | 2011-12-21 |  | 2011-12-21 |  |  | NS | Nein | regelbar nach § 9 Abs. 2 EEG 2014 | JA | SOL
E11411010184079790000000000000003 | DE0073237979000000000000000301840 | Küssaberg | Baden-Württemberg | 79790 | 13.16 | Solar/Gebäude | 2011-12-21 |  | 2011-12-21 |  |  | NS | Nein | nicht regelbar | NEIN | SOP
E11411010125579664000000000000003 | DE0073237966400000000000000301255 | Wehr | Baden-Württemberg | 79664 | 7.82 | Solar/Gebäude | 2011-12-21 |  | 2011-12-21 |  |  | NS | Nein | nicht regelbar | NEIN | SOP
E11411010182279283000000000000003 | DE0073237928300000000000000301822 | Bollschweil | Baden-Württemberg | 79283 | 7.35 | Solar/Gebäude | 2011-12-21 |  | 2011-12-21 |  |  | NS | Ja (keine Belieferung Dritter) | nicht regelbar | NEIN | SOP
E11411010182879418000000000000003 | DE0073237941800000000000000301828 | Schliengen | Baden-Württemberg | 79418 | 29.83 | Solar/Gebäude | 2011-12-21 |  | 2011-12-21 |  |  | NS | Ja (keine Belieferung Dritter) | nicht regelbar | NEIN | SOP
E11411010133879238000000000000003 | DE0073237923800000000000000301338 | Ehrenkirchen | Baden-Württemberg | 79238 | 9.5 | Solar/Gebäude | 2011-12-21 |  | 2011-12-21 |  |  | NS | Ja (keine Belieferung Dritter) | nicht regelbar | NEIN | SOP
E11411010146479418000000000000003 | DE0073237941800000000000000301464 | Schliengen | Baden-Württemberg | 79418 | 11.21 | Solar/Gebäude | 2011-12-21 |  | 2011-12-21 |  |  | NS | Ja (keine Belieferung Dritter) | nicht regelbar | NEIN | SOP
E11411010145479295000000000000003 | DE0073237929500000000000000301454 | Sulzburg | Baden-Württemberg | 79295 | 5.405 | Solar/Gebäude | 2011-12-21 |  | 2011-12-21 |  |  | NS | Ja (keine Belieferung Dritter) | nicht regelbar | NEIN | SOP
E11411010145279219000000000000003 | DE0073237921900000000000000301452 | Staufen | Baden-Württemberg | 79219 | 6.25 | Solar/Gebäude | 2011-12-21 |  | 2011-12-21 |  |  | NS | Ja (keine Belieferung Dritter) | nicht regelbar | NEIN | SOP
E11411010144679424000000000000003 | DE0073237942400000000000000301446 | Auggen | Baden-Württemberg | 79424 | 6.58 | Solar/Gebäude | 2011-12-21 |  | 2011-12-21 |  |  | NS | Ja (keine Belieferung Dritter) | nicht regelbar | NEIN | SOP
E11411010132479618000000000000003 | DE0073237961800000000000000301324 | Rheinfelden | Baden-Württemberg | 79618 | 5.98 | Solar/Gebäude | 2011-12-21 |  | 2011-12-21 |  |  | NS | Ja (keine Belieferung Dritter) | nicht regelbar | NEIN | SOP
E11411010131979664000000000000003 | DE0073237966400000000000000301319 | Wehr | Baden-Württemberg | 79664 | 2.94 | Solar/Gebäude | 2011-12-21 |  | 2011-12-21 |  |  | NS | Ja (keine Belieferung Dritter) | nicht regelbar | NEIN | SOP
E11411010127279730000000000000003 | DE0073237973000000000000000301272 | Murg | Baden-Württemberg | 79730 | 4.8 | Solar/Gebäude | 2011-12-21 |  | 2011-12-21 |  |  | NS | Ja (keine Belieferung Dritter) | nicht regelbar | NEIN | SOP
E11411010333279400000000000000003 | DE0073237940000000000000000303332 | Kandern | Baden-Württemberg | 79400 | 29.26 | Solar/Gebäude | 2011-12-21 |  | 2011-12-21 |  |  | NS | Ja (keine Belieferung Dritter) | nicht regelbar | NEIN | SOP
E11411010188879541000000000000003 | DE0073237954100000000000000301888 | Lörrach | Baden-Württemberg | 79541 | 9.18 | Solar/Gebäude | 2011-12-21 |  | 2011-12-21 |  |  | NS | Ja (keine Belieferung Dritter) | nicht regelbar | NEIN | SOP
E11411010184879650000000000000003 | DE0073237965000000000000000301848 | Schopfheim | Baden-Württemberg | 79650 | 13.63 | Solar/Gebäude | 2011-12-21 |  | 2011-12-21 |  |  | NS | Ja (keine Belieferung Dritter) | nicht regelbar | NEIN | SOP
E11411010184379689000000000000003 | DE0073237968900000000000000301843 | Maulburg | Baden-Württemberg | 79689 | 4.35 | Solar/Gebäude | 2011-12-21 |  | 2011-12-21 |  |  | NS | Ja (keine Belieferung Dritter) | nicht regelbar | NEIN | SOP
E11411010183779777000000000000003 | DE0073237977700000000000000301837 | Ühlingen-Birkendorf | Baden-Württemberg | 79777 | 6.11 | Solar/Gebäude | 2011-12-21 |  | 2011-12-21 |  |  | NS | Ja (keine Belieferung Dritter) | nicht regelbar | NEIN | SOP
E11411010191879674000000000000003 | DE0073237967400000000000000301918 | Todtnau | Baden-Württemberg | 79674 | 14.81 | Solar/Gebäude | 2011-12-21 |  | 2016-01-01 |  |  | NS | Nein | nicht regelbar | NEIN | SOP
E11411010183379591000000000000003 | DE0073237959100000000000000301833 | Eimeldingen | Baden-Württemberg | 79591 | 49.725 | Solar/Gebäude | 2011-12-21 |  | 2011-12-21 |  |  | MS | Ja (keine Belieferung Dritter) | regelbar nach § 9 Abs. 2 EEG 2014 | NEIN | SOP
E11411010173879843000000000000003 | DE0073237984300000000000000301738 | Löffingen | Baden-Württemberg | 79843 | 153.615 | Solar/Gebäude | 2011-12-21 |  | 2011-12-21 |  |  | MS | Ja (keine Belieferung Dritter) | regelbar nach § 9 Abs. 1 EEG 2014 | JA | SOL
E11411010168878166000000000000003 | DE0073237816600000000000000301688 | Donaueschingen | Baden-Württemberg | 78166 | 210 | Biomasse | 2011-12-21 |  | 2011-12-21 |  |  | MS | Nein | regelbar nach § 9 Abs. 1 EEG 2014 | JA | BIL | Ja | Nein |  | 199.5
E11418010000000000000000493600001 | DE0071067984300000000000000004936 | Löffingen | Baden-Württemberg | 79843 | 5.64 | Solar/Gebäude | 2011-12-21 |  | 2015-01-01 |  |  | NS | Ja (keine Belieferung Dritter) | nicht regelbar | NEIN | SOP
E11411010185979733000000000000003 | DE0073237973300000000000000301859 | Görwihl | Baden-Württemberg | 79733 | 9.4 | Solar/Gebäude | 2011-12-21 |  | 2011-12-21 |  |  | NS | Ja (keine Belieferung Dritter) | nicht regelbar | NEIN | SOP
E11411010185879258000000000000003 | DE0073237925800000000000000301858 | Hartheim | Baden-Württemberg | 79258 | 2.64 | Solar/Gebäude | 2011-12-21 |  | 2011-12-21 |  |  | NS | Nein | nicht regelbar | NEIN | SOP
E11411010137879664000000000000003 | DE0073237966400000000000000301378 | Wehr | Baden-Württemberg | 79664 | 23.94 | Solar/Gebäude | 2011-12-20 |  | 2011-12-20 |  |  | MS | Nein | regelbar nach § 9 Abs. 2 EEG 2014 | NEIN | SOP
E1023601BARTBERGERF0000ROTKR01003 | DE00383798530000000000ROTKR010003 | Lenzkirch | Baden-Württemberg | 79853 | 5.3 | Solar/Gebäude | 2011-12-20 |  | 2016-01-01 |  |  | NS | Ja (keine Belieferung Dritter) | nicht regelbar | NEIN | SOP
E11411010312179618000000000000003 | DE0073237961800000000000000303121 | Rheinfelden | Baden-Württemberg | 79618 | 53.04 | Solar/Gebäude | 2011-12-20 |  | 2011-12-20 |  |  | NS | Nein | regelbar nach § 9 Abs. 2 EEG 2014 | JA | SOL
E11411010396178194000000000000003 | DE0073237819400000000000000303961 | Immendingen | Baden-Württemberg | 78194 | 99.36 | Solar/Gebäude | 2011-12-20 |  | 2011-12-20 |  |  | MS | Nein | regelbar nach § 9 Abs. 2 EEG 2014 | JA | SOL
E11411010233378073000000000000003 | DE0073237807300000000000000302333 | Bad Dürrheim | Baden-Württemberg | 78073 | 51.33 | Solar/Gebäude | 2011-12-20 |  | 2011-12-20 |  |  | NS | Nein | regelbar nach § 9 Abs. 2 EEG 2014 | JA | SOL
E11411010219278187000000000000003 | DE0073237818700000000000000302192 | Geisingen | Baden-Württemberg | 78187 | 27.44 | Solar/Gebäude | 2011-12-20 |  | 2011-12-20 |  |  | NS | Ja (keine Belieferung Dritter) | nicht regelbar | NEIN | SOP
E11411010074679618000000000000003 | DE0073237961800000000000000300746 | Rheinfelden | Baden-Württemberg | 79618 | 2.79 | Solar/Gebäude | 2011-12-20 |  | 2011-12-20 |  |  | NS | Nein | nicht regelbar | NEIN | SOP
E11411010074779618000000000000003 | DE0073237961800000000000000300747 | Rheinfelden | Baden-Württemberg | 79618 | 2.79 | Solar/Gebäude | 2011-12-20 |  | 2011-12-20 |  |  | NS | Nein | nicht regelbar | NEIN | SOP
E11411010064379294000000000000003 | DE0073237929400000000000000300643 | Sölden | Baden-Württemberg | 79294 | 9.12 | Solar/Gebäude | 2011-12-20 |  | 2011-12-20 |  |  | NS | Ja (keine Belieferung Dritter) | nicht regelbar | NEIN | SOP
E11411010166678147000000000000003 | DE0073237814700000000000000301666 | Vöhrenbach | Baden-Württemberg | 78147 | 21.15 | Solar/Gebäude | 2011-12-20 |  | 2011-12-20 |  |  | NS | Nein | nicht regelbar | NEIN | SOP
E11411010237279879000000000000003 | DE0073237987900000000000000302372 | Wutach | Baden-Württemberg | 79879 | 29.43 | Solar/Gebäude | 2011-12-20 |  | 2011-12-20 |  |  | NS | Nein | nicht regelbar | NEIN | SOP
E11411010149078147000000000000003 | DE0073237814700000000000000301490 | Vöhrenbach | Baden-Württemberg | 78147 | 8.16 | Solar/Gebäude | 2011-12-20 |  | 2011-12-20 |  |  | NS | Nein | nicht regelbar | NEIN | SOP
E11411010206879848000000000000003 | DE0073237984800000000000000302068 | Bonndorf | Baden-Württemberg | 79848 | 8.82 | Solar/Gebäude | 2011-12-20 |  | 2011-12-20 |  |  | NS | Nein | nicht regelbar | NEIN | SOP
E11411010169979843000000000000003 | DE0073237984300000000000000301699 | Löffingen | Baden-Württemberg | 79843 | 10.34 | Solar/Gebäude | 2011-12-20 |  | 2011-12-20 |  |  | NS | Nein | nicht regelbar | NEIN | SOP
E11411010131079689000000000000003 | DE0073237968900000000000000301310 | Maulburg | Baden-Württemberg | 79689 | 1.47 | Solar/Gebäude | 2011-12-20 |  | 2011-12-20 |  |  | NS | Nein | nicht regelbar | NEIN | SOP
E11411010132278576000000000000003 | DE0073237857600000000000000301322 | Emmingen-Liptingen | Baden-Württemberg | 78576 | 29.92 | Solar/Gebäude | 2011-12-20 |  | 2011-12-20 |  |  | NS | Nein | nicht regelbar | NEIN | SOP
E11411010179979853000000000000003 | DE0073237985300000000000000301799 | Lenzkirch | Baden-Württemberg | 79853 | 9.635 | Solar/Gebäude | 2011-12-20 |  | 2011-12-20 |  |  | NS | Nein | nicht regelbar | NEIN | SOP
E11411010193579639000000000000003 | DE0073237963900000000000000301935 | Grenzach-Wyhlen | Baden-Württemberg | 79639 | 8.82 | Solar/Gebäude | 2011-12-20 |  | 2011-12-20 |  |  | NS | Nein | nicht regelbar | NEIN | SOP
E11411010148978147000000000000003 | DE0073237814700000000000000301489 | Vöhrenbach | Baden-Württemberg | 78147 | 14.1 | Solar/Gebäude | 2011-12-20 |  | 2011-12-20 |  |  | NS | Nein | nicht regelbar | NEIN | SOP
E11411010179779853000000000000003 | DE0073237985300000000000000301797 | Lenzkirch | Baden-Württemberg | 79853 | 18.75 | Solar/Gebäude | 2011-12-20 |  | 2011-12-20 |  |  | NS | Ja (keine Belieferung Dritter) | nicht regelbar | NEIN | SOP
E11411010179578166000000000000003 | DE0073237816600000000000000301795 | Donaueschingen | Baden-Württemberg | 78166 | 9.32 | Solar/Gebäude | 2011-12-20 |  | 2011-12-20 |  |  | NS | Ja (keine Belieferung Dritter) | nicht regelbar | NEIN | SOP
E11411010132779618000000000000003 | DE0073237961800000000000000301327 | Rheinfelden | Baden-Württemberg | 79618 | 5.88 | Solar/Gebäude | 2011-12-20 |  | 2011-12-20 |  |  | NS | Ja (keine Belieferung Dritter) | nicht regelbar | NEIN | SOP
E11411010164779639000000000000003 | DE0073237963900000000000000301647 | Grenzach-Wyhlen | Baden-Württemberg | 79639 | 20.475 | Solar/Gebäude | 2011-12-20 |  | 2011-12-20 |  |  | NS | Ja (keine Belieferung Dritter) | nicht regelbar | NEIN | SOP
E11411010132178576000000000000003 | DE0073237857600000000000000301321 | Emmingen-Liptingen | Baden-Württemberg | 78576 | 4.23 | Solar/Gebäude | 2011-12-20 |  | 2011-12-20 |  |  | NS | Ja (keine Belieferung Dritter) | nicht regelbar | NEIN | SOP
E11411010178179805000000000000003 | DE0073237980500000000000000301781 | Eggingen | Baden-Württemberg | 79805 | 9.43 | Solar/Gebäude | 2011-12-20 |  | 2011-12-20 |  |  | NS | Ja (keine Belieferung Dritter) | nicht regelbar | NEIN | SOP
E11411010176178250000000000000003 | DE0073237825000000000000000301761 | Tengen | Baden-Württemberg | 78250 | 6.825 | Solar/Gebäude | 2011-12-20 |  | 2011-12-20 |  |  | NS | Ja (keine Belieferung Dritter) | nicht regelbar | NEIN | SOP
E11411010175778259000000000000003 | DE0073237825900000000000000301757 | Mühlhausen-Ehingen | Baden-Württemberg | 78259 | 8.88 | Solar/Gebäude | 2011-12-20 |  | 2011-12-20 |  |  | NS | Ja (keine Belieferung Dritter) | nicht regelbar | NEIN | SOP
E11411010175578259000000000000003 | DE0073237825900000000000000301755 | Mühlhausen-Ehingen | Baden-Württemberg | 78259 | 11.75 | Solar/Gebäude | 2011-12-20 |  | 2011-12-20 |  |  | NS | Ja (keine Belieferung Dritter) | nicht regelbar | NEIN | SOP
E11411010191379685000000000000003 | DE0073237968500000000000000301913 | Häg-Ehrsberg | Baden-Württemberg | 79685 | 9.635 | Solar/Gebäude | 2011-12-20 |  | 2011-12-20 |  |  | NS | Ja (keine Belieferung Dritter) | nicht regelbar | NEIN | SOP
E11411010186379639000000000000003 | DE0073237963900000000000000301863 | Grenzach-Wyhlen | Baden-Württemberg | 79639 | 7.35 | Solar/Gebäude | 2011-12-20 |  | 2011-12-20 |  |  | NS | Ja (keine Belieferung Dritter) | nicht regelbar | NEIN | SOP
E11411010132379805000000000000003 | DE0073237980500000000000000301323 | Eggingen | Baden-Württemberg | 79805 | 3.11 | Solar/Gebäude | 2011-12-20 |  | 2011-12-20 |  |  | NS | Nein | nicht regelbar | NEIN | SOP
E11411010125979730000000000000003 | DE0073237973000000000000000301259 | Murg | Baden-Württemberg | 79730 | 9.6 | Solar/Gebäude | 2011-12-19 |  | 2011-12-19 |  |  | NS | Ja (keine Belieferung Dritter) | nicht regelbar | NEIN | SOP
E11418010000000000000000493400001 | DE0071067984300000000000000004934 | Löffingen | Baden-Württemberg | 79843 | 93.98 | Solar/Gebäude | 2011-12-19 |  | 2015-01-01 |  |  | NS | Nein | regelbar nach § 9 Abs. 2 EEG 2014 | NEIN | SOP
E11411010067279618000000000000003 | DE0073237961800000000000000300672 | Rheinfelden | Baden-Württemberg | 79618 | 5.655 | Solar/Gebäude | 2011-12-19 |  | 2011-12-19 |  |  | NS | Ja (keine Belieferung Dritter) | nicht regelbar | NEIN | SOP
E11411010064179379000000000000003 | DE0073237937900000000000000300641 | Müllheim | Baden-Württemberg | 79379 | 11.4 | Solar/Gebäude | 2011-12-19 |  | 2011-12-19 |  |  | NS | Ja (keine Belieferung Dritter) | nicht regelbar | NEIN | SOP
E11411010063979258000000000000003 | DE0073237925800000000000000300639 | Hartheim | Baden-Württemberg | 79258 | 5.32 | Solar/Gebäude | 2011-12-19 |  | 2011-12-19 |  |  | NS | Ja (keine Belieferung Dritter) | nicht regelbar | NEIN | SOP
E11411010063579410000000000000003 | DE0073237941000000000000000300635 | Badenweiler | Baden-Württemberg | 79410 | 12.48 | Solar/Gebäude | 2011-12-19 |  | 2011-12-19 |  |  | NS | Ja (keine Belieferung Dritter) | nicht regelbar | NEIN | SOP
E11411010061879379000000000000003 | DE0073237937900000000000000300618 | Müllheim | Baden-Württemberg | 79379 | 9.69 | Solar/Gebäude | 2011-12-19 |  | 2011-12-19 |  |  | NS | Ja (keine Belieferung Dritter) | nicht regelbar | NEIN | SOP
E11411010060579730000000000000003 | DE0073237973000000000000000300605 | Murg | Baden-Württemberg | 79730 | 7.05 | Solar/Gebäude | 2011-12-19 |  | 2011-12-19 |  |  | NS | Ja (keine Belieferung Dritter) | nicht regelbar | NEIN | SOP
E11411010060179733000000000000003 | DE0073237973300000000000000300601 | Görwihl | Baden-Württemberg | 79733 | 11.22 | Solar/Gebäude | 2011-12-19 |  | 2011-12-19 |  |  | NS | Ja (keine Belieferung Dritter) | nicht regelbar | NEIN | SOP
E11411010169879737000000000000003 | DE0073237973700000000000000301698 | Herrischried | Baden-Württemberg | 79737 | 15.045 | Solar/Gebäude | 2011-12-19 |  | 2011-12-19 |  |  | NS | Nein | nicht regelbar | NEIN | SOP
E11411010126579730000000000000003 | DE0073237973000000000000000301265 | Murg | Baden-Württemberg | 79730 | 8.5 | Solar/Gebäude | 2011-12-19 |  | 2011-12-19 |  |  | NS | Nein | nicht regelbar | NEIN | SOP
E11411010065579227000000000000003 | DE0073237922700000000000000300655 | Schallstadt | Baden-Württemberg | 79227 | 10.14 | Solar/Gebäude | 2011-12-19 |  | 2011-12-19 |  |  | NS | Nein | nicht regelbar | NEIN | SOP
E11411010128379618000000000000003 | DE0073237961800000000000000301283 | Rheinfelden | Baden-Württemberg | 79618 | 20.4 | Solar/Gebäude | 2011-12-19 |  | 2011-12-19 |  |  | NS | Nein | nicht regelbar | NEIN | SOP
E11411010220978194000000000000003 | DE0073237819400000000000000302209 | Immendingen | Baden-Württemberg | 78194 | 15.84 | Solar/Gebäude | 2011-12-19 |  | 2011-12-19 |  |  | NS | Nein | nicht regelbar | NEIN | SOP
E11411010061579618000000000000003 | DE0073237961800000000000000300615 | Rheinfelden | Baden-Württemberg | 79618 | 46.8 | Solar/Gebäude | 2011-12-19 |  | 2011-12-19 |  |  | NS | Nein | regelbar nach § 9 Abs. 2 EEG 2014 | NEIN | SOP
E11411010145878187000000000000003 | DE0073237818700000000000000301458 | Geisingen | Baden-Württemberg | 78187 | 18.312 | Solar/Gebäude | 2011-12-19 |  | 2011-12-19 |  |  | NS | Nein | nicht regelbar | NEIN | SOP
E11411010118579258000000000000003 | DE0073237925800000000000000301185 | Hartheim | Baden-Württemberg | 79258 | 28.5 | Solar/Gebäude | 2011-12-19 |  | 2011-12-19 |  |  | NS | Nein | nicht regelbar | NEIN | SOP
E11411010167879848000000000000003 | DE0073237984800000000000000301678 | Bonndorf | Baden-Württemberg | 79848 | 15.98 | Solar/Gebäude | 2011-12-19 |  | 2011-12-19 |  |  | NS | Nein | nicht regelbar | NEIN | SOP
E11411010065678166000000000000003 | DE0073237816600000000000000300656 | Donaueschingen | Baden-Württemberg | 78166 | 5.64 | Solar/Gebäude | 2011-12-19 |  | 2011-12-19 |  |  | NS | Nein | nicht regelbar | NEIN | SOP
E11411010147278187000000000000003 | DE0073237818700000000000000301472 | Geisingen | Baden-Württemberg | 78187 | 6.24 | Solar/Gebäude | 2011-12-19 |  | 2011-12-19 |  |  | NS | Nein | nicht regelbar | NEIN | SOP
E11411010146178259000000000000003 | DE0073237825900000000000000301461 | Mühlhausen-Ehingen | Baden-Württemberg | 78259 | 6.11 | Solar/Gebäude | 2011-12-19 |  | 2011-12-19 |  |  | NS | Nein | nicht regelbar | NEIN | SOP
E11411010180379539000000000000003 | DE0073237953900000000000000301803 | Lörrach | Baden-Württemberg | 79539 | 3.84 | Solar/Gebäude | 2011-12-19 |  | 2011-12-19 |  |  | NS | Nein | nicht regelbar | NEIN | SOP
E11411010168079737000000000000003 | DE0073237973700000000000000301680 | Herrischried | Baden-Württemberg | 79737 | 8.82 | Solar/Gebäude | 2011-12-19 |  | 2011-12-19 |  |  | NS | Nein | nicht regelbar | NEIN | SOP
E11411010143779790000000000000003 | DE0073237979000000000000000301437 | Küssaberg | Baden-Württemberg | 79790 | 29.845 | Solar/Gebäude | 2011-12-19 |  | 2011-12-19 |  |  | NS | Ja (keine Belieferung Dritter) | nicht regelbar | NEIN | SOP
E11411010133479238000000000000003 | DE0073237923800000000000000301334 | Ehrenkirchen | Baden-Württemberg | 79238 | 9.62 | Solar/Gebäude | 2011-12-19 |  | 2011-12-19 |  |  | NS | Ja (keine Belieferung Dritter) | nicht regelbar | NEIN | SOP
E11411010123779585000000000000003 | DE0073237958500000000000000301237 | Steinen | Baden-Württemberg | 79585 | 11.34 | Solar/Gebäude | 2011-12-19 |  | 2011-12-19 |  |  | NS | Ja (keine Belieferung Dritter) | nicht regelbar | NEIN | SOP
E11411010126779730000000000000003 | DE0073237973000000000000000301267 | Murg | Baden-Württemberg | 79730 | 8.28 | Solar/Gebäude | 2011-12-19 |  | 2011-12-19 |  |  | NS | Ja (keine Belieferung Dritter) | nicht regelbar | NEIN | SOP
E11411010122179418000000000000003 | DE0073237941800000000000000301221 | Schliengen | Baden-Württemberg | 79418 | 9.88 | Solar/Gebäude | 2011-12-19 |  | 2011-12-19 |  |  | NS | Ja (keine Belieferung Dritter) | nicht regelbar | NEIN | SOP
E11411010120279282000000000000003 | DE0073237928200000000000000301202 | Ballrechten-Dottingen | Baden-Württemberg | 79282 | 10.64 | Solar/Gebäude | 2011-12-19 |  | 2011-12-19 |  |  | NS | Ja (keine Belieferung Dritter) | nicht regelbar | NEIN | SOP
E11411010125679650000000000000003 | DE0073237965000000000000000301256 | Schopfheim | Baden-Württemberg | 79650 | 12.42 | Solar/Gebäude | 2011-12-19 |  | 2011-12-19 |  |  | NS | Ja (keine Belieferung Dritter) | nicht regelbar | NEIN | SOP
E11411010124679585000000000000003 | DE0073237958500000000000000301246 | Steinen | Baden-Württemberg | 79585 | 18.56 | Solar/Gebäude | 2011-12-19 |  | 2011-12-19 |  |  | NS | Ja (keine Belieferung Dritter) | nicht regelbar | NEIN | SOP
E11411010119379730000000000000003 | DE0073237973000000000000000301193 | Murg | Baden-Württemberg | 79730 | 6.867 | Solar/Gebäude | 2011-12-19 |  | 2011-12-19 |  |  | NS | Ja (keine Belieferung Dritter) | nicht regelbar | NEIN | SOP
E11411010124279650000000000000003 | DE0073237965000000000000000301242 | Schopfheim | Baden-Württemberg | 79650 | 5.89 | Solar/Gebäude | 2011-12-19 |  | 2011-12-19 |  |  | NS | Ja (keine Belieferung Dritter) | nicht regelbar | NEIN | SOP
E11411010115179219000000000000003 | DE0073237921900000000000000301151 | Staufen | Baden-Württemberg | 79219 | 5.2 | Solar/Gebäude | 2011-12-19 |  | 2011-12-19 |  |  | NS | Ja (keine Belieferung Dritter) | nicht regelbar | NEIN | SOP
E11411010168279804000000000000003 | DE0073237980400000000000000301682 | Dogern | Baden-Württemberg | 79804 | 16.56 | Solar/Gebäude | 2011-12-19 |  | 2011-12-19 |  |  | NS | Ja (keine Belieferung Dritter) | nicht regelbar | NEIN | SOP
E11411010147779238000000000000003 | DE0073237923800000000000000301477 | Ehrenkirchen | Baden-Württemberg | 79238 | 12.75 | Solar/Gebäude | 2011-12-19 |  | 2011-12-19 |  |  | NS | Ja (keine Belieferung Dritter) | nicht regelbar | NEIN | SOP
E11411010146878259000000000000003 | DE0073237825900000000000000301468 | Mühlhausen-Ehingen | Baden-Württemberg | 78259 | 8 | Solar/Gebäude | 2011-12-19 |  | 2011-12-19 |  |  | NS | Ja (keine Belieferung Dritter) | nicht regelbar | NEIN | SOP
E11411010312378166000000000000003 | DE0073237816600000000000000303123 | Donaueschingen | Baden-Württemberg | 78166 | 598 | Solar/Gebäude | 2011-12-19 |  | 2011-12-19 |  |  | MS | Nein | regelbar nach § 9 Abs. 1 EEG 2014 | JA | SOL
E11411010209379804000000000000003 | DE0073237980400000000000000302093 | Dogern | Baden-Württemberg | 79804 | 2.25 | Solar/Gebäude | 2011-12-17 |  | 2011-12-17 |  |  | NS | Nein | nicht regelbar | NEIN | SOP
E11418010000000000000000493500001 | DE0071067984300000000000000004935 | Löffingen | Baden-Württemberg | 79843 | 80.5 | Solar/Gebäude | 2011-12-17 |  | 2015-01-01 |  |  | NS | Nein | regelbar nach § 9 Abs. 2 EEG 2014 | NEIN | SOP
E11411010118279227000000000000003 | DE0073237922700000000000000301182 | Schallstadt | Baden-Württemberg | 79227 | 9.945 | Solar/Gebäude | 2011-12-16 |  | 2011-12-16 |  |  | NS | Ja (keine Belieferung Dritter) | nicht regelbar | NEIN | SOP
E11411010114279219000000000000003 | DE0073237921900000000000000301142 | Staufen | Baden-Württemberg | 79219 | 12.24 | Solar/Gebäude | 2011-12-16 |  | 2011-12-16 |  |  | NS | Ja (keine Belieferung Dritter) | nicht regelbar | NEIN | SOP
E11411010065279730000000000000003 | DE0073237973000000000000000300652 | Murg | Baden-Württemberg | 79730 | 4.75 | Solar/Gebäude | 2011-12-16 |  | 2011-12-16 |  |  | NS | Ja (keine Belieferung Dritter) | nicht regelbar | NEIN | SOP
E11411010065079774000000000000003 | DE0073237977400000000000000300650 | Albbruck | Baden-Württemberg | 79774 | 12.285 | Solar/Gebäude | 2011-12-16 |  | 2011-12-16 |  |  | NS | Ja (keine Belieferung Dritter) | nicht regelbar | NEIN | SOP
E11411010059778086000000000000003 | DE0073237808600000000000000300597 | Brigachtal | Baden-Württemberg | 78086 | 5.76 | Solar/Gebäude | 2011-12-16 |  | 2011-12-16 |  |  | NS | Ja (keine Belieferung Dritter) | nicht regelbar | NEIN | SOP
E11411010058479730000000000000003 | DE0073237973000000000000000300584 | Murg | Baden-Württemberg | 79730 | 12.22 | Solar/Gebäude | 2011-12-16 |  | 2011-12-16 |  |  | NS | Ja (keine Belieferung Dritter) | nicht regelbar | NEIN | SOP
E11411010057879725000000000000003 | DE0073237972500000000000000300578 | Laufenburg | Baden-Württemberg | 79725 | 5.17 | Solar/Gebäude | 2011-12-16 |  | 2011-12-16 |  |  | NS | Ja (keine Belieferung Dritter) | nicht regelbar | NEIN | SOP
E11411010068079780000000000000003 | DE0073237978000000000000000300680 | Stühlingen | Baden-Württemberg | 79780 | 12.48 | Solar/Gebäude | 2011-12-16 |  | 2011-12-16 |  |  | NS | Nein | nicht regelbar | NEIN | SOP
E11411010065779415000000000000003 | DE0073237941500000000000000300657 | Bad Bellingen | Baden-Württemberg | 79415 | 4.3 | Solar/Gebäude | 2011-12-16 |  | 2011-12-16 |  |  | NS | Nein | nicht regelbar | NEIN | SOP
E11411010243979730000000000000003 | DE0073237973000000000000000302439 | Murg | Baden-Württemberg | 79730 | 99.94 | Solar/Gebäude | 2011-12-16 |  | 2011-12-16 |  |  | MS | Nein | regelbar nach § 9 Abs. 2 EEG 2014 | JA | SOL
E11411010388679780000000000000003 | DE0073237978000000000000000303886 | Stühlingen | Baden-Württemberg | 79780 | 58.52 | Solar/Gebäude | 2011-12-16 |  | 2011-12-16 |  |  | NS | Nein | regelbar nach § 9 Abs. 2 EEG 2014 | JA | SOL
E11411010222279874000000000000003 | DE0073237987400000000000000302222 | Breitnau | Baden-Württemberg | 79874 | 4.68 | Solar/Gebäude | 2011-12-16 |  | 2011-12-16 |  |  | NS | Nein | nicht regelbar | NEIN | SOP
E11411010165279669000000000000003 | DE0073237966900000000000000301652 | Zell | Baden-Württemberg | 79669 | 6.08 | Solar/Gebäude | 2011-12-16 |  | 2011-12-16 |  |  | NS | Ja (keine Belieferung Dritter) | nicht regelbar | NEIN | SOP
E11411010059479725000000000000003 | DE0073237972500000000000000300594 | Laufenburg | Baden-Württemberg | 79725 | 45.12 | Solar/Gebäude | 2011-12-16 |  | 2011-12-16 |  |  | NS | Nein | regelbar nach § 9 Abs. 2 EEG 2014 | NEIN | SOP
E11411010052179258000000000000003 | DE0073237925800000000000000300521 | Hartheim | Baden-Württemberg | 79258 | 29.83 | Solar/Gebäude | 2011-12-15 |  | 2011-12-15 |  |  | NS | Nein | nicht regelbar | JA | SOL
E11411010114779238000000000000003 | DE0073237923800000000000000301147 | Ehrenkirchen | Baden-Württemberg | 79238 | 1.88 | Solar/Gebäude | 2011-12-15 |  | 2011-12-15 |  |  | NS | Ja (keine Belieferung Dritter) | nicht regelbar | NEIN | SOP
E11411010113579219000000000000003 | DE0073237921900000000000000301135 | Staufen | Baden-Württemberg | 79219 | 3.84 | Solar/Gebäude | 2011-12-15 |  | 2011-12-15 |  |  | NS | Ja (keine Belieferung Dritter) | nicht regelbar | NEIN | SOP
E11411010175479238000000000000003 | DE0073237923800000000000000301754 | Ehrenkirchen | Baden-Württemberg | 79238 | 5.52 | Solar/Gebäude | 2011-12-15 |  | 2011-12-15 |  |  | NS | Nein | nicht regelbar | NEIN | SOP
E11411010055478166000000000000003 | DE0073237816600000000000000300554 | Donaueschingen | Baden-Württemberg | 78166 | 9.17 | Solar/Gebäude | 2011-12-15 |  | 2011-12-15 |  |  | NS | Ja (keine Belieferung Dritter) | nicht regelbar | NEIN | SOP
E11411010055279805000000000000003 | DE0073237980500000000000000300552 | Eggingen | Baden-Württemberg | 79805 | 14.47 | Solar/Gebäude | 2011-12-15 |  | 2011-12-15 |  |  | NS | Ja (keine Belieferung Dritter) | nicht regelbar | NEIN | SOP
E11411010067679576000000000000003 | DE0073237957600000000000000300676 | Weil am Rhein | Baden-Württemberg | 79576 | 9.36 | Solar/Gebäude | 2011-12-15 |  | 2011-12-15 |  |  | NS | Ja (keine Belieferung Dritter) | nicht regelbar | NEIN | SOP
E11411010064879879000000000000003 | DE0073237987900000000000000300648 | Wutach | Baden-Württemberg | 79879 | 17.136 | Solar/Gebäude | 2011-12-15 |  | 2011-12-15 |  |  | NS | Ja (keine Belieferung Dritter) | nicht regelbar | NEIN | SOP
E11411010064579777000000000000003 | DE0073237977700000000000000300645 | Ühlingen-Birkendorf | Baden-Württemberg | 79777 | 7.52 | Solar/Gebäude | 2011-12-15 |  | 2011-12-15 |  |  | NS | Ja (keine Belieferung Dritter) | nicht regelbar | NEIN | SOP
E11411010062079777000000000000003 | DE0073237977700000000000000300620 | Ühlingen-Birkendorf | Baden-Württemberg | 79777 | 12.455 | Solar/Gebäude | 2011-12-15 |  | 2011-12-15 |  |  | NS | Ja (keine Belieferung Dritter) | nicht regelbar | NEIN | SOP
E11411010061379809000000000000003 | DE0073237980900000000000000300613 | Weilheim | Baden-Württemberg | 79809 | 6.84 | Solar/Gebäude | 2011-12-15 |  | 2011-12-15 |  |  | NS | Nein | nicht regelbar | NEIN | SOP
E11411010164978194000000000000003 | DE0073237819400000000000000301649 | Immendingen | Baden-Württemberg | 78194 | 29.61 | Solar/Gebäude | 2011-12-15 |  | 2011-12-15 |  |  | NS | Nein | nicht regelbar | NEIN | SOP
E11411010055079780000000000000003 | DE0073237978000000000000000300550 | Stühlingen | Baden-Württemberg | 79780 | 54.12 | Solar/Gebäude | 2011-12-15 |  | 2011-12-15 |  |  | MS | Nein | regelbar nach § 9 Abs. 2 EEG 2014 | JA | SOL
E11411010054978166000000000000003 | DE0073237816600000000000000300549 | Donaueschingen | Baden-Württemberg | 78166 | 12.25 | Solar/Gebäude | 2011-12-15 |  | 2011-12-15 |  |  | NS | Nein | nicht regelbar | NEIN | SOP
E11411010112078194000000000000003 | DE0073237819400000000000000301120 | Immendingen | Baden-Württemberg | 78194 | 27.6 | Solar/Gebäude | 2011-12-15 |  | 2011-12-15 |  |  | NS | Nein | nicht regelbar | NEIN | SOP
E11411010123278247000000000000003 | DE0073237824700000000000000301232 | Hilzingen | Baden-Württemberg | 78247 | 29.887 | Solar/Gebäude | 2011-12-15 |  | 2011-12-15 |  |  | NS | Nein | nicht regelbar | NEIN | SOP
E11411010053879853000000000000003 | DE0073237985300000000000000300538 | Lenzkirch | Baden-Württemberg | 79853 | 7.05 | Solar/Gebäude | 2011-12-15 |  | 2011-12-15 |  |  | NS | Nein | nicht regelbar | NEIN | SOP
E11411010119179733000000000000003 | DE0073237973300000000000000301191 | Görwihl | Baden-Württemberg | 79733 | 8.64 | Solar/Gebäude | 2011-12-15 |  | 2011-12-15 |  |  | NS | Ja (keine Belieferung Dritter) | nicht regelbar | NEIN | SOP
E11411010115678250000000000000003 | DE0073237825000000000000000301156 | Tengen | Baden-Württemberg | 78250 | 9.5 | Solar/Gebäude | 2011-12-15 |  | 2011-12-15 |  |  | NS | Ja (keine Belieferung Dritter) | nicht regelbar | NEIN | SOP
E11411010131578247000000000000003 | DE0073237824700000000000000301315 | Hilzingen | Baden-Württemberg | 78247 | 7.848 | Solar/Gebäude | 2011-12-15 |  | 2011-12-15 |  |  | NS | Ja (keine Belieferung Dritter) | nicht regelbar | NEIN | SOP
E11411010130678247000000000000003 | DE0073237824700000000000000301306 | Hilzingen | Baden-Württemberg | 78247 | 9.2 | Solar/Gebäude | 2011-12-15 |  | 2011-12-15 |  |  | NS | Ja (keine Belieferung Dritter) | nicht regelbar | NEIN | SOP
E11411010130478247000000000000003 | DE0073237824700000000000000301304 | Hilzingen | Baden-Württemberg | 78247 | 8 | Solar/Gebäude | 2011-12-15 |  | 2011-12-15 |  |  | NS | Ja (keine Belieferung Dritter) | nicht regelbar | NEIN | SOP
E11411010054179733000000000000003 | DE0073237973300000000000000300541 | Görwihl | Baden-Württemberg | 79733 | 7.68 | Solar/Gebäude | 2011-12-15 |  | 2011-12-15 |  |  | NS | Ja (keine Belieferung Dritter) | nicht regelbar | NEIN | SOP
E11411010203178187000000000000003 | DE0073237818700000000000000302031 | Geisingen | Baden-Württemberg | 78187 | 17.1 | Solar/Gebäude | 2011-12-15 |  | 2011-12-15 |  |  | NS | Ja (keine Belieferung Dritter) | nicht regelbar | NEIN | SOP
E11411010053679650000000000000003 | DE0073237965000000000000000300536 | Schopfheim | Baden-Württemberg | 79650 | 3.36 | Solar/Gebäude | 2011-12-15 |  | 2011-12-15 |  |  | NS | Ja (keine Belieferung Dritter) | nicht regelbar | NEIN | SOP
E11411010053379736000000000000003 | DE0073237973600000000000000300533 | Rickenbach | Baden-Württemberg | 79736 | 14.88 | Solar/Gebäude | 2011-12-15 |  | 2011-12-15 |  |  | NS | Ja (keine Belieferung Dritter) | nicht regelbar | NEIN | SOP
E11411010050478073000000000000003 | DE0073237807300000000000000300504 | Bad Dürrheim | Baden-Württemberg | 78073 | 7.05 | Solar/Gebäude | 2011-12-15 |  | 2011-12-15 |  |  | NS | Ja (keine Belieferung Dritter) | nicht regelbar | NEIN | SOP
E11411010053979736000000000000003 | DE0073237973600000000000000300539 | Rickenbach | Baden-Württemberg | 79736 | 11.28 | Solar/Gebäude | 2011-12-15 |  | 2011-12-15 |  |  | NS | Ja (keine Belieferung Dritter) | nicht regelbar | NEIN | SOP
E11411010049779736000000000000003 | DE0073237973600000000000000300497 | Rickenbach | Baden-Württemberg | 79736 | 4.2 | Solar/Gebäude | 2011-12-15 |  | 2011-12-15 |  |  | NS | Ja (keine Belieferung Dritter) | nicht regelbar | NEIN | SOP
E11411010277779777000000000000003 | DE0073237977700000000000000302777 | Ühlingen-Birkendorf | Baden-Württemberg | 79777 | 28.275 | Solar/Gebäude | 2011-12-14 |  | 2011-12-14 |  |  | NS | Ja (keine Belieferung Dritter) | nicht regelbar | NEIN | SOP
E11411010054779805000000000000003 | DE0073237980500000000000000300547 | Eggingen | Baden-Württemberg | 79805 | 12.24 | Solar/Gebäude | 2011-12-14 |  | 2011-12-14 |  |  | NS | Ja (keine Belieferung Dritter) | nicht regelbar | NEIN | SOP
E11411010061079739000000000000003 | DE0073237973900000000000000300610 | Schwörstadt | Baden-Württemberg | 79739 | 5.64 | Solar/Gebäude | 2011-12-14 |  | 2011-12-14 |  |  | NS | Ja (keine Belieferung Dritter) | nicht regelbar | NEIN | SOP
E11411010059979618000000000000003 | DE0073237961800000000000000300599 | Rheinfelden | Baden-Württemberg | 79618 | 4.75 | Solar/Gebäude | 2011-12-14 |  | 2011-12-14 |  |  | NS | Ja (keine Belieferung Dritter) | nicht regelbar | NEIN | SOP
E1157201schwanderchristine0000001 | DE0070417972500000000000000003758 | Laufenburg | Baden-Württemberg | 79725 | 25.85 | Solar/Gebäude | 2011-12-14 |  | 2012-01-01 |  |  | NS | Nein | nicht regelbar | NEIN | SOP
E11411010048379379000000000000003 | DE0073237937900000000000000300483 | Müllheim | Baden-Württemberg | 79379 | 4.23 | Solar/Gebäude | 2011-12-14 |  | 2011-12-14 |  |  | NS | Nein | nicht regelbar | NEIN | SOP
E11411010055179585000000000000003 | DE0073237958500000000000000300551 | Steinen | Baden-Württemberg | 79585 | 5 | Solar/Gebäude | 2011-12-14 |  | 2011-12-14 |  |  | NS | Nein | nicht regelbar | NEIN | SOP
E11411010373079865000000000000003 | DE0073237986500000000000000303730 | Grafenhausen | Baden-Württemberg | 79865 | 14.805 | Solar/Gebäude | 2011-12-14 |  | 2011-12-14 |  |  | NS | Nein | nicht regelbar | NEIN | SOP
E11411010373179865000000000000003 | DE0073237986500000000000000303731 | Grafenhausen | Baden-Württemberg | 79865 | 14.805 | Solar/Gebäude | 2011-12-14 |  | 2011-12-14 |  |  | NS | Nein | nicht regelbar | NEIN | SOP
E11411010047379294000000000000003 | DE0073237929400000000000000300473 | Sölden | Baden-Württemberg | 79294 | 19.505 | Solar/Gebäude | 2011-12-14 |  | 2011-12-14 |  |  | NS | Nein | nicht regelbar | NEIN | SOP
E11411010054679809000000000000003 | DE0073237980900000000000000300546 | Weilheim | Baden-Württemberg | 79809 | 9.12 | Solar/Gebäude | 2011-12-14 |  | 2011-12-14 |  |  | NS | Nein | nicht regelbar | NEIN | SOP
E11411010054379258000000000000003 | DE0073237925800000000000000300543 | Hartheim | Baden-Württemberg | 79258 | 5.64 | Solar/Gebäude | 2011-12-14 |  | 2011-12-14 |  |  | NS | Nein | nicht regelbar | NEIN | SOP
E11411010122978259000000000000003 | DE0073237825900000000000000301229 | Mühlhausen-Ehingen | Baden-Württemberg | 78259 | 11.515 | Solar/Gebäude | 2011-12-14 |  | 2011-12-14 |  |  | NS | Ja (keine Belieferung Dritter) | nicht regelbar | NEIN | SOP
E11411010187879837000000000000003 | DE0073237983700000000000000301878 | St. Blasien | Baden-Württemberg | 79837 | 3.68 | Solar/Gebäude | 2011-12-14 |  | 2011-12-14 |  |  | NS | Ja (keine Belieferung Dritter) | nicht regelbar | NEIN | SOP
E11411010052679594000000000000003 | DE0073237959400000000000000300526 | Inzlingen | Baden-Württemberg | 79594 | 5.67 | Solar/Gebäude | 2011-12-14 |  | 2011-12-14 |  |  | NS | Ja (keine Belieferung Dritter) | nicht regelbar | NEIN | SOP
E11411010052279868000000000000003 | DE0073237986800000000000000300522 | Feldberg | Baden-Württemberg | 79868 | 14.04 | Solar/Gebäude | 2011-12-14 |  | 2011-12-14 |  |  | NS | Ja (keine Belieferung Dritter) | nicht regelbar | NEIN | SOP
E11411010051679856000000000000003 | DE0073237985600000000000000300516 | Hinterzarten | Baden-Württemberg | 79856 | 11.04 | Solar/Gebäude | 2011-12-14 |  | 2011-12-14 |  |  | NS | Ja (keine Belieferung Dritter) | nicht regelbar | NEIN | SOP
E11411010051479541000000000000003 | DE0073237954100000000000000300514 | Lörrach | Baden-Württemberg | 79541 | 4.7 | Solar/Gebäude | 2011-12-14 |  | 2011-12-14 |  |  | NS | Ja (keine Belieferung Dritter) | nicht regelbar | NEIN | SOP
E11411010050879227000000000000003 | DE0073237922700000000000000300508 | Schallstadt | Baden-Württemberg | 79227 | 20.16 | Solar/Gebäude | 2011-12-14 |  | 2011-12-14 |  |  | NS | Ja (keine Belieferung Dritter) | nicht regelbar | NEIN | SOP
E11411010050779585000000000000003 | DE0073237958500000000000000300507 | Steinen | Baden-Württemberg | 79585 | 7.92 | Solar/Gebäude | 2011-12-14 |  | 2011-12-14 |  |  | NS | Ja (keine Belieferung Dritter) | nicht regelbar | NEIN | SOP
E11411010049479843000000000000003 | DE0073237984300000000000000300494 | Löffingen | Baden-Württemberg | 79843 | 2.75 | Solar/Gebäude | 2011-12-14 |  | 2011-12-14 |  |  | NS | Ja (keine Belieferung Dritter) | nicht regelbar | NEIN | SOP
E11411010048779730000000000000003 | DE0073237973000000000000000300487 | Murg | Baden-Württemberg | 79730 | 14.805 | Solar/Gebäude | 2011-12-14 |  | 2011-12-14 |  |  | NS | Ja (keine Belieferung Dritter) | nicht regelbar | NEIN | SOP
E11411010298579730000000000000003 | DE0073237973000000000000000302985 | Murg | Baden-Württemberg | 79730 | 39.78 | Solar/Gebäude | 2011-12-13 |  | 2011-12-13 |  |  | NS | Nein | regelbar nach § 9 Abs. 2 EEG 2014 | NEIN | SOP
E11411010114578194000000000000003 | DE0073237819400000000000000301145 | Immendingen | Baden-Württemberg | 78194 | 17.28 | Solar/Gebäude | 2011-12-13 |  | 2011-12-13 |  |  | NS | Ja (keine Belieferung Dritter) | nicht regelbar | NEIN | SOP
E11411010173278247000000000000003 | DE0073237824700000000000000301732 | Hilzingen | Baden-Württemberg | 78247 | 6.815 | Solar/Gebäude | 2011-12-13 |  | 2011-12-13 |  |  | NS | Ja (keine Belieferung Dritter) | nicht regelbar | NEIN | SOP
E11411010048579872000000000000003 | DE0073237987200000000000000300485 | Bernau | Baden-Württemberg | 79872 | 3.66 | Solar/Gebäude | 2011-12-13 |  | 2011-12-13 |  |  | NS | Nein | nicht regelbar | NEIN | SOP
E11411010066079618000000000000003 | DE0073237961800000000000000300660 | Rheinfelden | Baden-Württemberg | 79618 | 5.32 | Solar/Gebäude | 2011-12-13 |  | 2011-12-13 |  |  | NS | Ja (keine Belieferung Dritter) | nicht regelbar | NEIN | SOP
E11411010065879618000000000000003 | DE0073237961800000000000000300658 | Rheinfelden | Baden-Württemberg | 79618 | 9.75 | Solar/Gebäude | 2011-12-13 |  | 2011-12-13 |  |  | NS | Ja (keine Belieferung Dritter) | nicht regelbar | NEIN | SOP
E11411010058979618000000000000003 | DE0073237961800000000000000300589 | Rheinfelden | Baden-Württemberg | 79618 | 3.42 | Solar/Gebäude | 2011-12-13 |  | 2011-12-13 |  |  | NS | Ja (keine Belieferung Dritter) | nicht regelbar | NEIN | SOP
E11411010175179877000000000000003 | DE0073237987700000000000000301751 | Friedenweiler | Baden-Württemberg | 79877 | 9.94 | Solar/Gebäude | 2011-12-13 |  | 2011-12-13 |  |  | NS | Ja (keine Belieferung Dritter) | nicht regelbar | NEIN | SOP
E11411010048279877000000000000003 | DE0073237987700000000000000300482 | Friedenweiler | Baden-Württemberg | 79877 | 28.322 | Solar/Gebäude | 2011-12-13 |  | 2011-12-13 |  |  | NS | Nein | nicht regelbar | NEIN | SOP
E11411010345079733000000000000003 | DE0073237973300000000000000303450 | Görwihl | Baden-Württemberg | 79733 | 14.82 | Solar/Gebäude | 2011-12-13 |  | 2011-12-13 |  |  | NS | Nein | nicht regelbar | NEIN | SOP
E11411010051279650000000000000003 | DE0073237965000000000000000300512 | Schopfheim | Baden-Württemberg | 79650 | 2.16 | Solar/Gebäude | 2011-12-13 |  | 2011-12-13 |  |  | NS | Ja (keine Belieferung Dritter) | nicht regelbar | NEIN | SOP
E11411010050079400000000000000003 | DE0073237940000000000000000300500 | Kandern | Baden-Württemberg | 79400 | 7.05 | Solar/Gebäude | 2011-12-13 |  | 2011-12-13 |  |  | NS | Ja (keine Belieferung Dritter) | nicht regelbar | NEIN | SOP
E11411010047679585000000000000003 | DE0073237958500000000000000300476 | Steinen | Baden-Württemberg | 79585 | 6.58 | Solar/Gebäude | 2011-12-13 |  | 2011-12-13 |  |  | NS | Ja (keine Belieferung Dritter) | nicht regelbar | NEIN | SOP
E11411010047579219000000000000003 | DE0073237921900000000000000300475 | Staufen | Baden-Württemberg | 79219 | 8.2 | Solar/Gebäude | 2011-12-13 |  | 2011-12-13 |  |  | NS | Ja (keine Belieferung Dritter) | nicht regelbar | NEIN | SOP
E11411010046178126000000000000003 | DE0073237812600000000000000300461 | Königsfeld | Baden-Württemberg | 78126 | 4.9 | Solar/Gebäude | 2011-12-13 |  | 2011-12-13 |  |  | NS | Ja (keine Belieferung Dritter) | nicht regelbar | NEIN | SOP
E11411010045978083000000000000003 | DE0073237808300000000000000300459 | Dauchingen | Baden-Württemberg | 78083 | 7.98 | Solar/Gebäude | 2011-12-13 |  | 2011-12-13 |  |  | NS | Ja (keine Belieferung Dritter) | nicht regelbar | NEIN | SOP
E11411010045279379000000000000003 | DE0073237937900000000000000300452 | Müllheim | Baden-Württemberg | 79379 | 7.98 | Solar/Gebäude | 2011-12-13 |  | 2011-12-13 |  |  | NS | Ja (keine Belieferung Dritter) | nicht regelbar | NEIN | SOP
E1007101E000G000H0000030000000001 | DE00720079541E000G000H00000300000 | Lörrach | Baden-Württemberg | 79541 | 7.6 | Solar/Gebäude | 2011-12-12 |  | 2017-01-01 |  |  | NS | Ja (keine Belieferung Dritter) | nicht regelbar | NEIN | SOP
E11411010113978247000000000000003 | DE0073237824700000000000000301139 | Hilzingen | Baden-Württemberg | 78247 | 20.28 | Solar/Gebäude | 2011-12-12 |  | 2011-12-12 |  |  | NS | Ja (keine Belieferung Dritter) | nicht regelbar | NEIN | SOP
E11411010265779733000000000000003 | DE0073237973300000000000000302657 | Görwihl | Baden-Württemberg | 79733 | 26.88 | Solar/Gebäude | 2011-12-12 |  | 2011-12-12 |  |  | NS | Ja (keine Belieferung Dritter) | nicht regelbar | NEIN | SOP
E11411010041479777000000000000003 | DE0073237977700000000000000300414 | Ühlingen-Birkendorf | Baden-Württemberg | 79777 | 9.2 | Solar/Gebäude | 2011-12-12 |  | 2011-12-12 |  |  | NS | Nein | nicht regelbar | NEIN | SOP
E11411010112278250000000000000003 | DE0073237825000000000000000301122 | Tengen | Baden-Württemberg | 78250 | 1.6 | Solar/Gebäude | 2011-12-12 |  | 2011-12-12 |  |  | NS | Ja (keine Belieferung Dritter) | nicht regelbar | NEIN | SOP
E11411010039679379000000000000003 | DE0073237937900000000000000300396 | Müllheim | Baden-Württemberg | 79379 | 25.65 | Solar/Gebäude | 2011-12-12 |  | 2011-12-12 |  |  | NS | Nein | nicht regelbar | NEIN | SOP
E11411010053579585000000000000003 | DE0073237958500000000000000300535 | Steinen | Baden-Württemberg | 79585 | 55.68 | Solar/Gebäude | 2011-12-12 |  | 2011-12-12 |  |  | NS | Nein | regelbar nach § 9 Abs. 2 EEG 2014 | NEIN | SOP
E11411010040279848000000000000003 | DE0073237984800000000000000300402 | Bonndorf | Baden-Württemberg | 79848 | 5.13 | Solar/Gebäude | 2011-12-12 |  | 2011-12-12 |  |  | NS | Nein | nicht regelbar | NEIN | SOP
E11411010048179238000000000000003 | DE0073237923800000000000000300481 | Ehrenkirchen | Baden-Württemberg | 79238 | 20.25 | Solar/Gebäude | 2011-12-12 |  | 2011-12-12 |  |  | NS | Nein | nicht regelbar | NEIN | SOP
E11411010037778078000000000000003 | DE0073237807800000000000000300377 | Niedereschach | Baden-Württemberg | 78078 | 17.625 | Solar/Gebäude | 2011-12-12 |  | 2011-12-12 |  |  | NS | Nein | nicht regelbar | NEIN | SOP
E11411010113478259000000000000003 | DE0073237825900000000000000301134 | Mühlhausen-Ehingen | Baden-Württemberg | 78259 | 13.44 | Solar/Gebäude | 2011-12-12 |  | 2011-12-12 |  |  | NS | Nein | nicht regelbar | NEIN | SOP
E11411010040379258000000000000003 | DE0073237925800000000000000300403 | Hartheim | Baden-Württemberg | 79258 | 5.32 | Solar/Gebäude | 2011-12-12 |  | 2011-12-12 |  |  | NS | Nein | nicht regelbar | NEIN | SOP
E11411010040179733000000000000003 | DE0073237973300000000000000300401 | Görwihl | Baden-Württemberg | 79733 | 33.3 | Solar/Gebäude | 2011-12-12 |  | 2011-12-12 |  |  | NS | Nein | regelbar nach § 9 Abs. 2 EEG 2014 | NEIN | SOP
E11411010037579650000000000000003 | DE0073237965000000000000000300375 | Schopfheim | Baden-Württemberg | 79650 | 24.96 | Solar/Gebäude | 2011-12-12 |  | 2011-12-12 |  |  | NS | Nein | nicht regelbar | NEIN | SOP
E11411010114478147000000000000003 | DE0073237814700000000000000301144 | Vöhrenbach | Baden-Württemberg | 78147 | 9 | Solar/Gebäude | 2011-12-12 |  | 2011-12-12 |  |  | NS | Nein | nicht regelbar | NEIN | SOP
E11411010181279258000000000000003 | DE0073237925800000000000000301812 | Hartheim | Baden-Württemberg | 79258 | 9.12 | Solar/Gebäude | 2011-12-12 |  | 2011-12-12 |  |  | NS | Ja (keine Belieferung Dritter) | nicht regelbar | NEIN | SOP
E11418010000000000000000492100001 | DE0071067984300000000000000004921 | Löffingen | Baden-Württemberg | 79843 | 14.4 | Solar/Gebäude | 2011-12-12 |  | 2015-01-01 |  |  | NS | Ja (keine Belieferung Dritter) | nicht regelbar | NEIN | SOP
E11411010216378166000000000000003 | DE0073237816600000000000000302163 | Donaueschingen | Baden-Württemberg | 78166 | 10 | Solar/Gebäude | 2011-12-12 |  | 2011-12-12 |  |  | NS | Ja (keine Belieferung Dritter) | nicht regelbar | NEIN | SOP
E11411010045779540000000000000003 | DE0073237954000000000000000300457 | Lörrach | Baden-Württemberg | 79540 | 4.75 | Solar/Gebäude | 2011-12-12 |  | 2011-12-12 |  |  | NS | Ja (keine Belieferung Dritter) | nicht regelbar | NEIN | SOP
E11411010045479853000000000000003 | DE0073237985300000000000000300454 | Lenzkirch | Baden-Württemberg | 79853 | 5.655 | Solar/Gebäude | 2011-12-12 |  | 2011-12-12 |  |  | NS | Ja (keine Belieferung Dritter) | nicht regelbar | NEIN | SOP
E11411010042978147000000000000003 | DE0073237814700000000000000300429 | Vöhrenbach | Baden-Württemberg | 78147 | 9 | Solar/Gebäude | 2011-12-12 |  | 2011-12-12 |  |  | NS | Ja (keine Belieferung Dritter) | nicht regelbar | NEIN | SOP
E11411010043479853000000000000003 | DE0073237985300000000000000300434 | Lenzkirch | Baden-Württemberg | 79853 | 5.04 | Solar/Gebäude | 2011-12-12 |  | 2011-12-12 |  |  | NS | Ja (keine Belieferung Dritter) | nicht regelbar | NEIN | SOP
E11411010043179809000000000000003 | DE0073237980900000000000000300431 | Weilheim | Baden-Württemberg | 79809 | 32.76 | Solar/Gebäude | 2011-12-12 |  | 2011-12-12 |  |  | NS | Ja (keine Belieferung Dritter) | regelbar nach § 9 Abs. 2 EEG 2014 | NEIN | SOP
E11411010042779725000000000000003 | DE0073237972500000000000000300427 | Laufenburg | Baden-Württemberg | 79725 | 7.35 | Solar/Gebäude | 2011-12-12 |  | 2011-12-12 |  |  | NS | Ja (keine Belieferung Dritter) | nicht regelbar | NEIN | SOP
E11411010042479737000000000000003 | DE0073237973700000000000000300424 | Herrischried | Baden-Württemberg | 79737 | 10.32 | Solar/Gebäude | 2011-12-12 |  | 2011-12-12 |  |  | NS | Ja (keine Belieferung Dritter) | nicht regelbar | NEIN | SOP
E11411010041179848000000000000003 | DE0073237984800000000000000300411 | Bonndorf | Baden-Württemberg | 79848 | 4.68 | Solar/Gebäude | 2011-12-12 |  | 2011-12-12 |  |  | NS | Ja (keine Belieferung Dritter) | nicht regelbar | NEIN | SOP
E11411010040879733000000000000003 | DE0073237973300000000000000300408 | Görwihl | Baden-Württemberg | 79733 | 2.45 | Solar/Gebäude | 2011-12-12 |  | 2011-12-12 |  |  | NS | Ja (keine Belieferung Dritter) | nicht regelbar | NEIN | SOP
E11411010261379295000000000000003 | DE0073237929500000000000000302613 | Sulzburg | Baden-Württemberg | 79295 | 61.94 | Solar/Gebäude | 2011-12-10 |  | 2011-12-10 |  |  | NS | Nein | regelbar nach § 9 Abs. 2 EEG 2014 | JA | SOL
E11411010049179650000000000000003 | DE0073237965000000000000000300491 | Schopfheim | Baden-Württemberg | 79650 | 84.6 | Solar/Gebäude | 2011-12-09 |  | 2011-12-09 |  |  | NS | Nein | regelbar nach § 9 Abs. 2 EEG 2014 | JA | SOL
E11411010085779736000000000000003 | DE0073237973600000000000000300857 | Rickenbach | Baden-Württemberg | 79736 | 2.16 | Solar/Gebäude | 2011-12-09 |  | 2011-12-09 |  |  | NS | Nein | nicht regelbar | NEIN | SOP
E11411010042279736000000000000003 | DE0073237973600000000000000300422 | Rickenbach | Baden-Württemberg | 79736 | 2.16 | Solar/Gebäude | 2011-12-09 |  | 2011-12-09 |  |  | NS | Nein | nicht regelbar | NEIN | SOP
E11411011016879877000000000000003 | DE0073237987700000000000000310168 | Friedenweiler | Baden-Württemberg | 79877 | 8.64 | Solar/Gebäude | 2011-12-09 |  | 2011-12-09 |  |  | NS | Nein | nicht regelbar | NEIN | SOP
E11411010060279618000000000000003 | DE0073237961800000000000000300602 | Rheinfelden | Baden-Württemberg | 79618 | 6.72 | Solar/Gebäude | 2011-12-09 |  | 2011-12-09 |  |  | NS | Nein | nicht regelbar | NEIN | SOP
E11411010289678253000000000000003 | DE0073237825300000000000000302896 | Eigeltingen | Baden-Württemberg | 78253 | 10.81 | Solar/Gebäude | 2011-12-09 |  | 2011-12-09 |  |  | NS | Ja (keine Belieferung Dritter) | nicht regelbar | NEIN | SOP
E11411010035879780000000000000003 | DE0073237978000000000000000300358 | Stühlingen | Baden-Württemberg | 79780 | 30.738 | Solar/Gebäude | 2011-12-09 |  | 2011-12-09 |  |  | NS | Nein | regelbar nach § 9 Abs. 2 EEG 2014 | NEIN | SOP
E11411010041879692000000000000003 | DE0073237969200000000000000300418 | Kleines Wiesental | Baden-Württemberg | 79692 | 11.7 | Solar/Gebäude | 2011-12-09 |  | 2011-12-09 |  |  | NS | Ja (keine Belieferung Dritter) | nicht regelbar | NEIN | SOP
E11411010037879219000000000000003 | DE0073237921900000000000000300378 | Staufen | Baden-Württemberg | 79219 | 9.12 | Solar/Gebäude | 2011-12-09 |  | 2011-12-09 |  |  | NS | Ja (keine Belieferung Dritter) | nicht regelbar | NEIN | SOP
E11411010037179591000000000000003 | DE0073237959100000000000000300371 | Eimeldingen | Baden-Württemberg | 79591 | 5.32 | Solar/Gebäude | 2011-12-09 |  | 2011-12-09 |  |  | NS | Ja (keine Belieferung Dritter) | nicht regelbar | NEIN | SOP
E11411010036079540000000000000003 | DE0073237954000000000000000300360 | Lörrach | Baden-Württemberg | 79540 | 5.4 | Solar/Gebäude | 2011-12-09 |  | 2011-12-09 |  |  | NS | Ja (keine Belieferung Dritter) | nicht regelbar | NEIN | SOP
E11411010034779424000000000000003 | DE0073237942400000000000000300347 | Auggen | Baden-Württemberg | 79424 | 2.66 | Solar/Gebäude | 2011-12-08 |  | 2011-12-08 |  |  | NS | Ja (keine Belieferung Dritter) | nicht regelbar | NEIN | SOP
E11411010187079730000000000000003 | DE0073237973000000000000000301870 | Murg | Baden-Württemberg | 79730 | 30 | Biomasse | 2011-12-08 |  | 2011-12-08 |  |  | NS | Nein | nicht regelbar | NEIN | BIP | Ja | Ja |  | 30
E11411010067079618000000000000003 | DE0073237961800000000000000300670 | Rheinfelden | Baden-Württemberg | 79618 | 8.84 | Solar/Gebäude | 2011-12-08 |  | 2011-12-08 |  |  | NS | Ja (keine Belieferung Dritter) | nicht regelbar | NEIN | SOP
E11411010060479618000000000000003 | DE0073237961800000000000000300604 | Rheinfelden | Baden-Württemberg | 79618 | 3.675 | Solar/Gebäude | 2011-12-08 |  | 2011-12-08 |  |  | NS | Ja (keine Belieferung Dritter) | nicht regelbar | NEIN | SOP
E11411010033078078000000000000003 | DE0073237807800000000000000300330 | Niedereschach | Baden-Württemberg | 78078 | 5.85 | Solar/Gebäude | 2011-12-08 |  | 2011-12-08 |  |  | NS | Ja (keine Belieferung Dritter) | nicht regelbar | NEIN | SOP
E11411010027579774000000000000003 | DE0073237977400000000000000300275 | Albbruck | Baden-Württemberg | 79774 | 7.92 | Solar/Gebäude | 2011-12-08 |  | 2011-12-08 |  |  | NS | Nein | nicht regelbar | NEIN | SOP
E11411010031679588000000000000003 | DE0073237958800000000000000300316 | Efringen-Kirchen | Baden-Württemberg | 79588 | 3.8 | Solar/Gebäude | 2011-12-08 |  | 2011-12-08 |  |  | NS | Nein | nicht regelbar | NEIN | SOP
E11411010030279730000000000000003 | DE0073237973000000000000000300302 | Murg | Baden-Württemberg | 79730 | 12.42 | Solar/Gebäude | 2011-12-08 |  | 2011-12-08 |  |  | NS | Nein | nicht regelbar | NEIN | SOP
E11411010033578078000000000000003 | DE0073237807800000000000000300335 | Niedereschach | Baden-Württemberg | 78078 | 29.26 | Solar/Gebäude | 2011-12-08 |  | 2011-12-08 |  |  | NS | Nein | nicht regelbar | NEIN | SOP
E11411010116578250000000000000003 | DE0073237825000000000000000301165 | Tengen | Baden-Württemberg | 78250 | 29.9 | Solar/Gebäude | 2011-12-08 |  | 2011-12-08 |  |  | NS | Ja (keine Belieferung Dritter) | nicht regelbar | NEIN | SOP
E11411010035478086000000000000003 | DE0073237808600000000000000300354 | Brigachtal | Baden-Württemberg | 78086 | 7.03 | Solar/Gebäude | 2011-12-08 |  | 2011-12-08 |  |  | NS | Ja (keine Belieferung Dritter) | nicht regelbar | NEIN | SOP
E11411010033779539000000000000003 | DE0073237953900000000000000300337 | Lörrach | Baden-Württemberg | 79539 | 5.352 | Solar/Gebäude | 2011-12-08 |  | 2011-12-08 |  |  | NS | Ja (keine Belieferung Dritter) | nicht regelbar | NEIN | SOP
E11411010032278073000000000000003 | DE0073237807300000000000000300322 | Bad Dürrheim | Baden-Württemberg | 78073 | 10.07 | Solar/Gebäude | 2011-12-08 |  | 2011-12-08 |  |  | NS | Ja (keine Belieferung Dritter) | nicht regelbar | NEIN | SOP
E11411010031779875000000000000003 | DE0073237987500000000000000300317 | Dachsberg | Baden-Württemberg | 79875 | 12 | Solar/Gebäude | 2011-12-08 |  | 2011-12-08 |  |  | NS | Ja (keine Belieferung Dritter) | nicht regelbar | NEIN | SOP
E11411010031379774000000000000003 | DE0073237977400000000000000300313 | Albbruck | Baden-Württemberg | 79774 | 15.3 | Solar/Gebäude | 2011-12-08 |  | 2011-12-08 |  |  | NS | Ja (keine Belieferung Dritter) | nicht regelbar | NEIN | SOP
E11411010031079774000000000000003 | DE0073237977400000000000000300310 | Albbruck | Baden-Württemberg | 79774 | 9 | Solar/Gebäude | 2011-12-08 |  | 2011-12-08 |  |  | NS | Ja (keine Belieferung Dritter) | nicht regelbar | NEIN | SOP
E11411010030879777000000000000003 | DE0073237977700000000000000300308 | Ühlingen-Birkendorf | Baden-Württemberg | 79777 | 14.4 | Solar/Gebäude | 2011-12-08 |  | 2011-12-08 |  |  | NS | Ja (keine Belieferung Dritter) | nicht regelbar | NEIN | SOP
E11411010030679809000000000000003 | DE0073237980900000000000000300306 | Weilheim | Baden-Württemberg | 79809 | 8.05 | Solar/Gebäude | 2011-12-08 |  | 2011-12-08 |  |  | NS | Ja (keine Belieferung Dritter) | nicht regelbar | NEIN | SOP
E11411010030379418000000000000003 | DE0073237941800000000000000300303 | Schliengen | Baden-Württemberg | 79418 | 41.04 | Solar/Gebäude | 2011-12-08 |  | 2011-12-08 |  |  | NS | Ja (keine Belieferung Dritter) | regelbar nach § 9 Abs. 2 EEG 2014 | NEIN | SOP
E11411010035778166000000000000003 | DE0073237816600000000000000300357 | Donaueschingen | Baden-Württemberg | 78166 | 14.4 | Solar/Gebäude | 2011-12-08 |  | 2011-12-08 |  |  | NS | Ja (keine Belieferung Dritter) | nicht regelbar | NEIN | SOP
E11411010026078147000000000000003 | DE0073237814700000000000000300260 | Vöhrenbach | Baden-Württemberg | 78147 | 2.45 | Solar/Gebäude | 2011-12-07 |  | 2011-12-07 |  |  | NS | Ja (keine Belieferung Dritter) | nicht regelbar | NEIN | SOP
E11411010025779576000000000000003 | DE0073237957600000000000000300257 | Weil am Rhein | Baden-Württemberg | 79576 | 12.48 | Solar/Gebäude | 2011-12-07 |  | 2011-12-07 |  |  | NS | Nein | nicht regelbar | NEIN | SOP
E11411010026979874000000000000003 | DE0073237987400000000000000300269 | Breitnau | Baden-Württemberg | 79874 | 15.21 | Solar/Gebäude | 2011-12-07 |  | 2011-12-07 |  |  | NS | Nein | nicht regelbar | NEIN | SOP
E11411010028978194000000000000003 | DE0073237819400000000000000300289 | Immendingen | Baden-Württemberg | 78194 | 10.08 | Solar/Gebäude | 2011-12-07 |  | 2011-12-07 |  |  | NS | Nein | nicht regelbar | NEIN | SOP
E11411010025979688000000000000003 | DE0073237968800000000000000300259 | Hausen | Baden-Württemberg | 79688 | 30 | Solar/Gebäude | 2011-12-07 |  | 2011-12-07 |  |  | NS | Nein | nicht regelbar | NEIN | SOP
E11411010027679595000000000000003 | DE0073237959500000000000000300276 | Rümmingen | Baden-Württemberg | 79595 | 4.07 | Solar/Gebäude | 2011-12-07 |  | 2011-12-07 |  |  | NS | Ja (keine Belieferung Dritter) | nicht regelbar | NEIN | SOP
E11411010025879739000000000000003 | DE0073237973900000000000000300258 | Schwörstadt | Baden-Württemberg | 79739 | 2.3 | Solar/Gebäude | 2011-12-07 |  | 2011-12-07 |  |  | NS | Ja (keine Belieferung Dritter) | nicht regelbar | NEIN | SOP
E11411010025578083000000000000003 | DE0073237808300000000000000300255 | Dauchingen | Baden-Württemberg | 78083 | 9.84 | Solar/Gebäude | 2011-12-07 |  | 2011-12-07 |  |  | NS | Ja (keine Belieferung Dritter) | nicht regelbar | NEIN | SOP
E11411010025178083000000000000003 | DE0073237808300000000000000300251 | Dauchingen | Baden-Württemberg | 78083 | 29.725 | Solar/Gebäude | 2011-12-07 |  | 2011-12-07 |  |  | NS | Ja (keine Belieferung Dritter) | nicht regelbar | NEIN | SOP
E11411010024978078000000000000003 | DE0073237807800000000000000300249 | Niedereschach | Baden-Württemberg | 78078 | 13.407 | Solar/Gebäude | 2011-12-07 |  | 2011-12-07 |  |  | NS | Ja (keine Belieferung Dritter) | nicht regelbar | NEIN | SOP
E11411010024778147000000000000003 | DE0073237814700000000000000300247 | Vöhrenbach | Baden-Württemberg | 78147 | 15.745 | Solar/Gebäude | 2011-12-07 |  | 2011-12-07 |  |  | NS | Ja (keine Belieferung Dritter) | nicht regelbar | NEIN | SOP
E11411010024578147000000000000003 | DE0073237814700000000000000300245 | Vöhrenbach | Baden-Württemberg | 78147 | 13.4 | Solar/Gebäude | 2011-12-07 |  | 2011-12-07 |  |  | NS | Ja (keine Belieferung Dritter) | nicht regelbar | NEIN | SOP
E11411010024378147000000000000003 | DE0073237814700000000000000300243 | Vöhrenbach | Baden-Württemberg | 78147 | 8.695 | Solar/Gebäude | 2011-12-07 |  | 2011-12-07 |  |  | NS | Ja (keine Belieferung Dritter) | nicht regelbar | NEIN | SOP
E11411010023479877000000000000003 | DE0073237987700000000000000300234 | Friedenweiler | Baden-Württemberg | 79877 | 8.46 | Solar/Gebäude | 2011-12-07 |  | 2011-12-07 |  |  | NS | Ja (keine Belieferung Dritter) | nicht regelbar | NEIN | SOP
E11411010028279400000000000000003 | DE0073237940000000000000000300282 | Kandern | Baden-Württemberg | 79400 | 7.84 | Solar/Gebäude | 2011-12-06 |  | 2011-12-06 |  |  | NS | Nein | nicht regelbar | NEIN | SOP
E1157201moserbenno000000000000001 | DE0070417972500000000000000003759 | Laufenburg | Baden-Württemberg | 79725 | 6.48 | Solar/Gebäude | 2011-12-06 |  | 2012-01-01 |  |  | NS | Nein | nicht regelbar | NEIN | SOP
E11411010021179244000000000000003 | DE0073237924400000000000000300211 | Münstertal | Baden-Württemberg | 79244 | 8.695 | Solar/Gebäude | 2011-12-06 |  | 2011-12-06 |  |  | NS | Nein | nicht regelbar | NEIN | SOP
E11411010028879664000000000000003 | DE0073237966400000000000000300288 | Wehr | Baden-Württemberg | 79664 | 11.7 | Solar/Gebäude | 2011-12-06 |  | 2011-12-06 |  |  | NS | Nein | nicht regelbar | NEIN | SOP
E11411010022378126000000000000003 | DE0073237812600000000000000300223 | Königsfeld | Baden-Württemberg | 78126 | 13.68 | Solar/Gebäude | 2011-12-06 |  | 2011-12-06 |  |  | NS | Nein | nicht regelbar | NEIN | SOP
E11411010118179871000000000000003 | DE0073237987100000000000000301181 | Eisenbach | Baden-Württemberg | 79871 | 18.81 | Solar/Gebäude | 2011-12-06 |  | 2011-12-06 |  |  | NS | Nein | nicht regelbar | NEIN | SOP
E11411010020478166000000000000003 | DE0073237816600000000000000300204 | Donaueschingen | Baden-Württemberg | 78166 | 29.274 | Solar/Gebäude | 2011-12-06 |  | 2011-12-06 |  |  | NS | Nein | nicht regelbar | NEIN | SOP
E11411010028179588000000000000003 | DE0073237958800000000000000300281 | Efringen-Kirchen | Baden-Württemberg | 79588 | 1.08 | Solar/Gebäude | 2011-12-06 |  | 2011-12-06 |  |  | NS | Nein | nicht regelbar | NEIN | SOP
E11411010028079400000000000000003 | DE0073237940000000000000000300280 | Kandern | Baden-Württemberg | 79400 | 17.29 | Solar/Gebäude | 2011-12-06 |  | 2011-12-06 |  |  | NS | Nein | nicht regelbar | NEIN | SOP
E11411010021879871000000000000003 | DE0073237987100000000000000300218 | Eisenbach | Baden-Württemberg | 79871 | 9.4 | Solar/Gebäude | 2011-12-06 |  | 2011-12-06 |  |  | NS | Nein | nicht regelbar | NEIN | SOP
E11411010020379730000000000000003 | DE0073237973000000000000000300203 | Murg | Baden-Württemberg | 79730 | 5.1 | Solar/Gebäude | 2011-12-06 |  | 2011-12-06 |  |  | NS | Nein | nicht regelbar | NEIN | SOP
E11411010020979244000000000000003 | DE0073237924400000000000000300209 | Münstertal | Baden-Württemberg | 79244 | 6.48 | Solar/Gebäude | 2011-12-06 |  | 2011-12-06 |  |  | NS | Ja (keine Belieferung Dritter) | nicht regelbar | NEIN | SOP
E11411010029879689000000000000003 | DE0073237968900000000000000300298 | Maulburg | Baden-Württemberg | 79689 | 4.64 | Solar/Gebäude | 2011-12-06 |  | 2011-12-06 |  |  | NS | Ja (keine Belieferung Dritter) | nicht regelbar | NEIN | SOP
E11411010028579588000000000000003 | DE0073237958800000000000000300285 | Efringen-Kirchen | Baden-Württemberg | 79588 | 9.31 | Solar/Gebäude | 2011-12-06 |  | 2011-12-06 |  |  | NS | Ja (keine Belieferung Dritter) | nicht regelbar | NEIN | SOP
E11411010022878126000000000000003 | DE0073237812600000000000000300228 | Königsfeld | Baden-Württemberg | 78126 | 11.07 | Solar/Gebäude | 2011-12-06 |  | 2011-12-06 |  |  | NS | Ja (keine Belieferung Dritter) | nicht regelbar | NEIN | SOP
E11411010022679790000000000000003 | DE0073237979000000000000000300226 | Küssaberg | Baden-Württemberg | 79790 | 5.22 | Solar/Gebäude | 2011-12-06 |  | 2011-12-06 |  |  | NS | Ja (keine Belieferung Dritter) | nicht regelbar | NEIN | SOP
E11411010021779539000000000000003 | DE0073237953900000000000000300217 | Lörrach | Baden-Württemberg | 79539 | 66.495 | Solar/Gebäude | 2011-12-05 |  | 2011-12-05 |  |  | MS | Nein | regelbar nach § 9 Abs. 2 EEG 2014 | JA | SOL
E11411010018679777000000000000003 | DE0073237977700000000000000300186 | Ühlingen-Birkendorf | Baden-Württemberg | 79777 | 74.26 | Solar/Gebäude | 2011-12-05 |  | 2011-12-05 |  |  | NS | Nein | regelbar nach § 9 Abs. 2 EEG 2014 | JA | SOL
E11411010014578247000000000000003 | DE0073237824700000000000000300145 | Hilzingen | Baden-Württemberg | 78247 | 47.97 | Solar/Gebäude | 2011-12-05 |  | 2011-12-05 |  |  | NS | Nein | regelbar nach § 9 Abs. 2 EEG 2014 | NEIN | SOP
E11411010060879618000000000000003 | DE0073237961800000000000000300608 | Rheinfelden | Baden-Württemberg | 79618 | 6.24 | Solar/Gebäude | 2011-12-05 |  | 2011-12-05 |  |  | NS | Ja (keine Belieferung Dritter) | nicht regelbar | NEIN | SOP
E11411010019379862000000000000003 | DE0073237986200000000000000300193 | Höchenschwand | Baden-Württemberg | 79862 | 11.02 | Solar/Gebäude | 2011-12-05 |  | 2011-12-05 |  |  | NS | Nein | nicht regelbar | NEIN | SOP
E11411010014478247000000000000003 | DE0073237824700000000000000300144 | Hilzingen | Baden-Württemberg | 78247 | 32.955 | Solar/Gebäude | 2011-12-05 |  | 2011-12-05 |  |  | NS | Nein | regelbar nach § 9 Abs. 2 EEG 2014 | NEIN | SOP
E11411010014878194000000000000003 | DE0073237819400000000000000300148 | Immendingen | Baden-Württemberg | 78194 | 28.8 | Solar/Gebäude | 2011-12-05 |  | 2011-12-05 |  |  | NS | Nein | nicht regelbar | NEIN | SOP
E11411010019679805000000000000003 | DE0073237980500000000000000300196 | Eggingen | Baden-Württemberg | 79805 | 12.96 | Solar/Gebäude | 2011-12-05 |  | 2011-12-05 |  |  | NS | Nein | nicht regelbar | NEIN | SOP
E11411010440678259000000000000003 | DE0073237825900000000000000304406 | Mühlhausen-Ehingen | Baden-Württemberg | 78259 | 21.375 | Solar/Gebäude | 2011-12-05 |  | 2011-12-05 |  |  | MS | Nein | nicht regelbar | NEIN | SOP
E11411010019579780000000000000003 | DE0073237978000000000000000300195 | Stühlingen | Baden-Württemberg | 79780 | 29.64 | Solar/Gebäude | 2011-12-05 |  | 2011-12-05 |  |  | NS | Nein | nicht regelbar | NEIN | SOP
E11411010028478187000000000000003 | DE0073237818700000000000000300284 | Geisingen | Baden-Württemberg | 78187 | 13 | Solar/Gebäude | 2011-12-05 |  | 2011-12-05 |  |  | NS | Nein | nicht regelbar | NEIN | SOP
E11411010061479618000000000000003 | DE0073237961800000000000000300614 | Rheinfelden | Baden-Württemberg | 79618 | 38.57 | Solar/Gebäude | 2011-12-05 |  | 2011-12-05 |  |  | NS | Nein | regelbar nach § 9 Abs. 2 EEG 2014 | NEIN | SOP
E11411010016279774000000000000003 | DE0073237977400000000000000300162 | Albbruck | Baden-Württemberg | 79774 | 8.16 | Solar/Gebäude | 2011-12-05 |  | 2011-12-05 |  |  | NS | Nein | nicht regelbar | NEIN | SOP
E11411010016179774000000000000003 | DE0073237977400000000000000300161 | Albbruck | Baden-Württemberg | 79774 | 13.26 | Solar/Gebäude | 2011-12-05 |  | 2011-12-05 |  |  | NS | Nein | nicht regelbar | NEIN | SOP
E11411010021679853000000000000003 | DE0073237985300000000000000300216 | Lenzkirch | Baden-Württemberg | 79853 | 9.6 | Solar/Gebäude | 2011-12-05 |  | 2011-12-05 |  |  | NS | Nein | nicht regelbar | NEIN | SOP
E11411010014978250000000000000003 | DE0073237825000000000000000300149 | Tengen | Baden-Württemberg | 78250 | 27.69 | Solar/Gebäude | 2011-12-05 |  | 2011-12-05 |  |  | NS | Nein | regelbar nach § 9 Abs. 2 EEG 2014 | NEIN | SOP
E11411010015678253000000000000003 | DE0073237825300000000000000300156 | Eigeltingen | Baden-Württemberg | 78253 | 62.51 | Solar/Gebäude | 2011-12-05 |  | 2011-12-05 |  |  | NS | Nein | regelbar nach § 9 Abs. 2 EEG 2014 | JA | SOL
E11411010176578247000000000000003 | DE0073237824700000000000000301765 | Hilzingen | Baden-Württemberg | 78247 | 11.52 | Solar/Gebäude | 2011-12-05 |  | 2011-12-05 |  |  | NS | Ja (keine Belieferung Dritter) | nicht regelbar | NEIN | SOP
E11411010018078166000000000000003 | DE0073237816600000000000000300180 | Donaueschingen | Baden-Württemberg | 78166 | 19.58 | Solar/Gebäude | 2011-12-05 |  | 2011-12-05 |  |  | NS | Nein | nicht regelbar | NEIN | SOP
E11411010009878166000000000000003 | DE0073237816600000000000000300098 | Donaueschingen | Baden-Württemberg | 78166 | 250 | Biomasse | 2011-12-05 |  | 2011-12-05 |  |  | MS | Nein | regelbar nach § 9 Abs. 1 EEG 2014 | JA | BIL | Nein | Nein |  | 237.5
E11411010021479589000000000000003 | DE0073237958900000000000000300214 | Binzen | Baden-Württemberg | 79589 | 8.37 | Solar/Gebäude | 2011-12-05 |  | 2011-12-05 |  |  | NS | Ja (keine Belieferung Dritter) | nicht regelbar | NEIN | SOP
E11411010020779588000000000000003 | DE0073237958800000000000000300207 | Efringen-Kirchen | Baden-Württemberg | 79588 | 7.84 | Solar/Gebäude | 2011-12-05 |  | 2011-12-05 |  |  | NS | Ja (keine Belieferung Dritter) | nicht regelbar | NEIN | SOP
E11411010020079689000000000000003 | DE0073237968900000000000000300200 | Maulburg | Baden-Württemberg | 79689 | 3.6 | Solar/Gebäude | 2011-12-05 |  | 2011-12-05 |  |  | NS | Ja (keine Belieferung Dritter) | nicht regelbar | NEIN | SOP
E11411010019179872000000000000003 | DE0073237987200000000000000300191 | Bernau | Baden-Württemberg | 79872 | 18.88 | Solar/Gebäude | 2011-12-05 |  | 2011-12-05 |  |  | NS | Ja (keine Belieferung Dritter) | nicht regelbar | NEIN | SOP
E11411010018479774000000000000003 | DE0073237977400000000000000300184 | Albbruck | Baden-Württemberg | 79774 | 29.375 | Solar/Gebäude | 2011-12-05 |  | 2011-12-05 |  |  | NS | Ja (keine Belieferung Dritter) | nicht regelbar | NEIN | SOP
E11411010022479415000000000000003 | DE0073237941500000000000000300224 | Bad Bellingen | Baden-Württemberg | 79415 | 8.93 | Solar/Gebäude | 2011-12-05 |  | 2011-12-05 |  |  | NS | Ja (keine Belieferung Dritter) | nicht regelbar | NEIN | SOP
E11411010017779780000000000000003 | DE0073237978000000000000000300177 | Stühlingen | Baden-Württemberg | 79780 | 6.08 | Solar/Gebäude | 2011-12-02 |  | 2011-12-02 |  |  | NS | Nein | nicht regelbar | NEIN | SOP
E11411010017279780000000000000003 | DE0073237978000000000000000300172 | Stühlingen | Baden-Württemberg | 79780 | 7.22 | Solar/Gebäude | 2011-12-02 |  | 2011-12-02 |  |  | NS | Nein | nicht regelbar | NEIN | SOP
E11411010190179238000000000000003 | DE0073237923800000000000000301901 | Ehrenkirchen | Baden-Württemberg | 79238 | 58.5 | Solar/Gebäude | 2011-12-02 |  | 2011-12-02 |  |  | NS | Nein | regelbar nach § 9 Abs. 2 EEG 2014 | JA | SOL
E11411010026678576000000000000003 | DE0073237857600000000000000300266 | Emmingen-Liptingen | Baden-Württemberg | 78576 | 12.92 | Solar/Gebäude | 2011-12-02 |  | 2011-12-02 |  |  | NS | Ja (keine Belieferung Dritter) | nicht regelbar | NEIN | SOP
E11411010006679400000000000000003 | DE0073237940000000000000000300066 | Kandern | Baden-Württemberg | 79400 | 21.115 | Solar/Gebäude | 2011-12-01 |  | 2011-12-01 |  |  | NS | Ja (keine Belieferung Dritter) | nicht regelbar | NEIN | SOP
E11411010016078576000000000000003 | DE0073237857600000000000000300160 | Emmingen-Liptingen | Baden-Württemberg | 78576 | 10 | Wind onshore | 2011-12-01 |  | 2011-12-01 |  |  | MS | Nein | nicht regelbar | JA | WNL
E11411010004679733000000000000003 | DE0073237973300000000000000300046 | Görwihl | Baden-Württemberg | 79733 | 12.09 | Solar/Gebäude | 2011-12-01 |  | 2011-12-01 |  |  | NS | Nein | nicht regelbar | NEIN | SOP
E11411010015579777000000000000003 | DE0073237977700000000000000300155 | Ühlingen-Birkendorf | Baden-Württemberg | 79777 | 15.2 | Solar/Gebäude | 2011-12-01 |  | 2011-12-01 |  |  | NS | Nein | nicht regelbar | NEIN | SOP
E11411010005179258000000000000003 | DE0073237925800000000000000300051 | Hartheim | Baden-Württemberg | 79258 | 12.24 | Solar/Gebäude | 2011-12-01 |  | 2011-12-01 |  |  | NS | Nein | nicht regelbar | NEIN | SOP
E11411010006378166000000000000003 | DE0073237816600000000000000300063 | Donaueschingen | Baden-Württemberg | 78166 | 5.28 | Solar/Gebäude | 2011-12-01 |  | 2011-12-01 |  |  | NS | Nein | nicht regelbar | NEIN | SOP
E11411010011879874000000000000003 | DE0073237987400000000000000300118 | Breitnau | Baden-Württemberg | 79874 | 22 | Solar/Gebäude | 2011-12-01 |  | 2011-12-01 |  |  | NS | Nein | nicht regelbar | NEIN | SOP
E11411010006979865000000000000003 | DE0073237986500000000000000300069 | Grafenhausen | Baden-Württemberg | 79865 | 8.55 | Solar/Gebäude | 2011-12-01 |  | 2011-12-01 |  |  | NS | Nein | nicht regelbar | NEIN | SOP
E11411010016579429000000000000003 | DE0073237942900000000000000300165 | Malsburg-Marzell | Baden-Württemberg | 79429 | 10.36 | Solar/Gebäude | 2011-12-01 |  | 2011-12-01 |  |  | NS | Ja (keine Belieferung Dritter) | nicht regelbar | NEIN | SOP
E11411010015279809000000000000003 | DE0073237980900000000000000300152 | Weilheim | Baden-Württemberg | 79809 | 37.62 | Solar/Gebäude | 2011-12-01 |  | 2011-12-01 |  |  | NS | Ja (keine Belieferung Dritter) | regelbar nach § 9 Abs. 2 EEG 2014 | NEIN | SOP
E11411010013879219000000000000003 | DE0073237921900000000000000300138 | Staufen | Baden-Württemberg | 79219 | 2.94 | Solar/Gebäude | 2011-12-01 |  | 2011-12-01 |  |  | NS | Ja (keine Belieferung Dritter) | nicht regelbar | NEIN | SOP
E11411010013179539000000000000003 | DE0073237953900000000000000300131 | Lörrach | Baden-Württemberg | 79539 | 4.935 | Solar/Gebäude | 2011-12-01 |  | 2011-12-01 |  |  | NS | Ja (keine Belieferung Dritter) | nicht regelbar | NEIN | SOP
E11411010012879774000000000000003 | DE0073237977400000000000000300128 | Albbruck | Baden-Württemberg | 79774 | 10.56 | Solar/Gebäude | 2011-12-01 |  | 2011-12-01 |  |  | NS | Ja (keine Belieferung Dritter) | nicht regelbar | NEIN | SOP
E11411010012479774000000000000003 | DE0073237977400000000000000300124 | Albbruck | Baden-Württemberg | 79774 | 5.52 | Solar/Gebäude | 2011-12-01 |  | 2011-12-01 |  |  | NS | Ja (keine Belieferung Dritter) | nicht regelbar | NEIN | SOP
E11411010012179874000000000000003 | DE0073237987400000000000000300121 | Breitnau | Baden-Württemberg | 79874 | 10.36 | Solar/Gebäude | 2011-12-01 |  | 2011-12-01 |  |  | NS | Ja (keine Belieferung Dritter) | nicht regelbar | NEIN | SOP
E11411010011979733000000000000003 | DE0073237973300000000000000300119 | Görwihl | Baden-Württemberg | 79733 | 10.545 | Solar/Gebäude | 2011-12-01 |  | 2011-12-01 |  |  | NS | Ja (keine Belieferung Dritter) | nicht regelbar | NEIN | SOP
E11411010007379258000000000000003 | DE0073237925800000000000000300073 | Hartheim | Baden-Württemberg | 79258 | 8.97 | Solar/Gebäude | 2011-12-01 |  | 2011-12-01 |  |  | NS | Ja (keine Belieferung Dritter) | nicht regelbar | NEIN | SOP
E11411010007078078000000000000003 | DE0073237807800000000000000300070 | Niedereschach | Baden-Württemberg | 78078 | 11.28 | Solar/Gebäude | 2011-12-01 |  | 2011-12-01 |  |  | NS | Ja (keine Belieferung Dritter) | nicht regelbar | NEIN | SOP
E11411010006479418000000000000003 | DE0073237941800000000000000300064 | Schliengen | Baden-Württemberg | 79418 | 3 | Solar/Gebäude | 2011-12-01 |  | 2011-12-01 |  |  | NS | Ja (keine Belieferung Dritter) | nicht regelbar | NEIN | SOP
E11411010005978187000000000000003 | DE0073237818700000000000000300059 | Geisingen | Baden-Württemberg | 78187 | 8.695 | Solar/Gebäude | 2011-12-01 |  | 2011-12-01 |  |  | NS | Ja (keine Belieferung Dritter) | nicht regelbar | NEIN | SOP
E11411010007779733000000000000003 | DE0073237973300000000000000300077 | Görwihl | Baden-Württemberg | 79733 | 28.08 | Solar/Gebäude | 2011-12-01 |  | 2011-12-01 |  |  | NS | Ja (keine Belieferung Dritter) | nicht regelbar | NEIN | SOP
E11411010019879585000000000000003 | DE0073237958500000000000000300198 | Steinen | Baden-Württemberg | 79585 | 8.8 | Solar/Gebäude | 2011-12-01 |  | 2011-12-01 |  |  | NS | Ja (keine Belieferung Dritter) | nicht regelbar | NEIN | SOP
E11411010066379618000000000000003 | DE0073237961800000000000000300663 | Rheinfelden | Baden-Württemberg | 79618 | 24.505 | Solar/Gebäude | 2011-11-30 |  | 2011-11-30 |  |  | NS | Ja (keine Belieferung Dritter) | nicht regelbar | NEIN | SOP
E11411010129079299000000000000003 | DE0073237929900000000000000301290 | Wittnau | Baden-Württemberg | 79299 | 5.89 | Solar/Gebäude | 2011-11-30 |  | 2011-11-30 |  |  | NS | Nein | nicht regelbar | NEIN | SOP
E11411010129279299000000000000003 | DE0073237929900000000000000301292 | Wittnau | Baden-Württemberg | 79299 | 6.08 | Solar/Gebäude | 2011-11-30 |  | 2011-11-30 |  |  | NS | Nein | nicht regelbar | NEIN | SOP
E11411010004379736000000000000003 | DE0073237973600000000000000300043 | Rickenbach | Baden-Württemberg | 79736 | 13.63 | Solar/Gebäude | 2011-11-30 |  | 2011-11-30 |  |  | NS | Nein | nicht regelbar | NEIN | SOP
E11411010004278247000000000000003 | DE0073237824700000000000000300042 | Hilzingen | Baden-Württemberg | 78247 | 12.09 | Solar/Gebäude | 2011-11-30 |  | 2011-11-30 |  |  | NS | Nein | nicht regelbar | NEIN | SOP
E11411010004178247000000000000003 | DE0073237824700000000000000300041 | Hilzingen | Baden-Württemberg | 78247 | 10.56 | Solar/Gebäude | 2011-11-30 |  | 2011-11-30 |  |  | NS | Nein | nicht regelbar | NEIN | SOP
E11411010004579539000000000000003 | DE0073237953900000000000000300045 | Lörrach | Baden-Württemberg | 79539 | 12.21 | Solar/Gebäude | 2011-11-30 |  | 2011-11-30 |  |  | NS | Nein | nicht regelbar | NEIN | SOP
E11411010003679730000000000000003 | DE0073237973000000000000000300036 | Murg | Baden-Württemberg | 79730 | 17.5 | Solar/Gebäude | 2011-11-30 |  | 2011-11-30 |  |  | NS | Nein | nicht regelbar | NEIN | SOP
E11411010122579594000000000000003 | DE0073237959400000000000000301225 | Inzlingen | Baden-Württemberg | 79594 | 11.52 | Solar/Gebäude | 2011-11-30 |  | 2011-11-30 |  |  | NS | Ja (keine Belieferung Dritter) | nicht regelbar | NEIN | SOP
E11411010004079877000000000000003 | DE0073237987700000000000000300040 | Friedenweiler | Baden-Württemberg | 79877 | 11.04 | Solar/Gebäude | 2011-11-30 |  | 2011-11-30 |  |  | NS | Ja (keine Belieferung Dritter) | nicht regelbar | NEIN | SOP
E11411010121079618000000000000003 | DE0073237961800000000000000301210 | Rheinfelden | Baden-Württemberg | 79618 | 111.86 | Solar/Gebäude | 2011-11-30 |  | 2011-11-30 |  |  | NS | Nein | regelbar nach § 9 Abs. 1 EEG 2014 | JA | SOL
E11411010014679282000000000000003 | DE0073237928200000000000000300146 | Ballrechten-Dottingen | Baden-Württemberg | 79282 | 22.785 | Solar/Gebäude | 2011-11-30 |  | 2011-11-30 |  |  | NS | Ja (keine Belieferung Dritter) | nicht regelbar | NEIN | SOP
E11411010016979585000000000000003 | DE0073237958500000000000000300169 | Steinen | Baden-Württemberg | 79585 | 10.56 | Solar/Gebäude | 2011-11-30 |  | 2011-11-30 |  |  | NS | Ja (keine Belieferung Dritter) | nicht regelbar | NEIN | SOP
E11418010000000000000000493100001 | DE0071067984300000000000000004931 | Löffingen | Baden-Württemberg | 79843 | 6.24 | Solar/Gebäude | 2011-11-29 |  | 2015-01-01 |  |  | NS | Nein | nicht regelbar | NEIN | SOP
E11411010066879618000000000000003 | DE0073237961800000000000000300668 | Rheinfelden | Baden-Württemberg | 79618 | 11.5 | Solar/Gebäude | 2011-11-29 |  | 2011-11-29 |  |  | NS | Ja (keine Belieferung Dritter) | nicht regelbar | NEIN | SOP
E11411010003879837000000000000003 | DE0073237983700000000000000300038 | St. Blasien | Baden-Württemberg | 79837 | 6.345 | Solar/Gebäude | 2011-11-29 |  | 2011-11-29 |  |  | NS | Nein | nicht regelbar | NEIN | SOP
E11411010003779837000000000000003 | DE0073237983700000000000000300037 | St. Blasien | Baden-Württemberg | 79837 | 3.42 | Solar/Gebäude | 2011-11-29 |  | 2011-11-29 |  |  | NS | Nein | nicht regelbar | NEIN | SOP
E11411010002679790000000000000003 | DE0073237979000000000000000300026 | Küssaberg | Baden-Württemberg | 79790 | 19.2 | Solar/Gebäude | 2011-11-29 |  | 2011-11-29 |  |  | NS | Nein | nicht regelbar | NEIN | SOP
E11411010002079400000000000000003 | DE0073237940000000000000000300020 | Kandern | Baden-Württemberg | 79400 | 29.7 | Solar/Gebäude | 2011-11-29 |  | 2011-11-29 |  |  | NS | Nein | nicht regelbar | NEIN | SOP
E11411010016879664000000000000003 | DE0073237966400000000000000300168 | Wehr | Baden-Württemberg | 79664 | 6.08 | Solar/Gebäude | 2011-11-29 |  | 2011-11-29 |  |  | NS | Nein | nicht regelbar | NEIN | SOP
E11411010006179650000000000000003 | DE0073237965000000000000000300061 | Schopfheim | Baden-Württemberg | 79650 | 9.84 | Solar/Gebäude | 2011-11-29 |  | 2011-11-29 |  |  | NS | Ja (keine Belieferung Dritter) | nicht regelbar | NEIN | SOP
E11411010005579650000000000000003 | DE0073237965000000000000000300055 | Schopfheim | Baden-Württemberg | 79650 | 7.05 | Solar/Gebäude | 2011-11-29 |  | 2011-11-29 |  |  | NS | Ja (keine Belieferung Dritter) | nicht regelbar | NEIN | SOP
E11411010005278078000000000000003 | DE0073237807800000000000000300052 | Niedereschach | Baden-Württemberg | 78078 | 9.81 | Solar/Gebäude | 2011-11-29 |  | 2011-11-29 |  |  | NS | Ja (keine Belieferung Dritter) | nicht regelbar | NEIN | SOP
E11411010004879872000000000000003 | DE0073237987200000000000000300048 | Bernau | Baden-Württemberg | 79872 | 22.236 | Solar/Gebäude | 2011-11-29 |  | 2011-11-29 |  |  | NS | Ja (keine Belieferung Dritter) | nicht regelbar | NEIN | SOP
E11411010002778083000000000000003 | DE0073237808300000000000000300027 | Dauchingen | Baden-Württemberg | 78083 | 8.33 | Solar/Gebäude | 2011-11-29 |  | 2011-11-29 |  |  | NS | Ja (keine Belieferung Dritter) | nicht regelbar | NEIN | SOP
E11411010002379777000000000000003 | DE0073237977700000000000000300023 | Ühlingen-Birkendorf | Baden-Württemberg | 79777 | 13.68 | Solar/Gebäude | 2011-11-29 |  | 2011-11-29 |  |  | NS | Ja (keine Belieferung Dritter) | nicht regelbar | NEIN | SOP
E11411010001379238000000000000003 | DE0073237923800000000000000300013 | Ehrenkirchen | Baden-Württemberg | 79238 | 11.18 | Solar/Gebäude | 2011-11-29 |  | 2011-11-29 |  |  | NS | Ja (mit Belieferung Dritter) | nicht regelbar | NEIN | SOP
E11411010000979238000000000000003 | DE0073237923800000000000000300009 | Ehrenkirchen | Baden-Württemberg | 79238 | 4.935 | Solar/Gebäude | 2011-11-29 |  | 2011-11-29 |  |  | NS | Ja (keine Belieferung Dritter) | nicht regelbar | NEIN | SOP
E11411010000779282000000000000003 | DE0073237928200000000000000300007 | Ballrechten-Dottingen | Baden-Württemberg | 79282 | 7.6 | Solar/Gebäude | 2011-11-29 |  | 2011-11-29 |  |  | NS | Ja (keine Belieferung Dritter) | nicht regelbar | NEIN | SOP
E11411019999979295000000000000002 | DE0073237929500000000000000299999 | Sulzburg | Baden-Württemberg | 79295 | 3.8 | Solar/Gebäude | 2011-11-29 |  | 2011-11-29 |  |  | NS | Ja (keine Belieferung Dritter) | nicht regelbar | NEIN | SOP
E11411019999779427000000000000002 | DE0073237942700000000000000299997 | Eschbach | Baden-Württemberg | 79427 | 3.29 | Solar/Gebäude | 2011-11-29 |  | 2011-11-29 |  |  | NS | Ja (keine Belieferung Dritter) | nicht regelbar | NEIN | SOP
E11411010002978083000000000000003 | DE0073237808300000000000000300029 | Dauchingen | Baden-Württemberg | 78083 | 11.76 | Solar/Gebäude | 2011-11-29 |  | 2011-11-29 |  |  | NS | Ja (keine Belieferung Dritter) | nicht regelbar | NEIN | SOP
E11411019999079540000000000000002 | DE0073237954000000000000000299990 | Lörrach | Baden-Württemberg | 79540 | 3.28 | Solar/Gebäude | 2011-11-29 |  | 2011-11-29 |  |  | NS | Ja (keine Belieferung Dritter) | nicht regelbar | NEIN | SOP
E11411019999579805000000000000002 | DE0073237980500000000000000299995 | Eggingen | Baden-Württemberg | 79805 | 8.64 | Solar/Gebäude | 2011-11-29 |  | 2011-11-29 |  |  | NS | Ja (keine Belieferung Dritter) | nicht regelbar | NEIN | SOP
E11411010009178187000000000000003 | DE0073237818700000000000000300091 | Geisingen | Baden-Württemberg | 78187 | 127.53 | Solar/Gebäude | 2011-11-29 |  | 2011-11-29 |  |  | MS | Nein | regelbar nach § 9 Abs. 1 EEG 2014 | JA | SOL
E11418010000000000000000493000001 | DE0071067984300000000000000004930 | Löffingen | Baden-Württemberg | 79843 | 21.8 | Solar/Gebäude | 2011-11-29 |  | 2015-01-01 |  |  | NS | Nein | nicht regelbar | NEIN | SOP
E11418010000000000000000493200001 | DE0071067984300000000000000004932 | Löffingen | Baden-Württemberg | 79843 | 9.02 | Solar/Gebäude | 2011-11-29 |  | 2015-01-01 |  |  | NS | Nein | nicht regelbar | NEIN | SOP
E11411010026379777000000000000003 | DE00732379777EIN00000000000300263 | Ühlingen-Birkendorf | Baden-Württemberg | 79777 | 4 | Solar/Gebäude | 2011-11-29 |  | 2011-11-29 |  |  | NS | Ja (keine Belieferung Dritter) | nicht regelbar | NEIN | SOP
E11411019997779664000000000000002 | DE0073237966400000000000000299977 | Wehr | Baden-Württemberg | 79664 | 8.17 | Solar/Gebäude | 2011-11-28 |  | 2011-11-28 |  |  | NS | Nein | nicht regelbar | NEIN | SOP
E11411019998979736000000000000002 | DE0073237973600000000000000299989 | Rickenbach | Baden-Württemberg | 79736 | 14.28 | Solar/Gebäude | 2011-11-28 |  | 2011-11-28 |  |  | NS | Nein | nicht regelbar | NEIN | SOP
E11411019997179804000000000000002 | DE0073237980400000000000000299971 | Dogern | Baden-Württemberg | 79804 | 10.56 | Solar/Gebäude | 2011-11-28 |  | 2011-11-28 |  |  | NS | Nein | nicht regelbar | NEIN | SOP
E11411019995679853000000000000002 | DE0073237985300000000000000299956 | Lenzkirch | Baden-Württemberg | 79853 | 25.92 | Solar/Gebäude | 2011-11-28 |  | 2011-11-28 |  |  | NS | Nein | nicht regelbar | NEIN | SOP
E11411019995779853000000000000002 | DE0073237985300000000000000299957 | Lenzkirch | Baden-Württemberg | 79853 | 28.8 | Solar/Gebäude | 2011-11-28 |  | 2011-11-28 |  |  | NS | Nein | nicht regelbar | NEIN | SOP
E11411010002178187000000000000003 | DE0073237818700000000000000300021 | Geisingen | Baden-Württemberg | 78187 | 9.6 | Solar/Gebäude | 2011-11-28 |  | 2011-11-28 |  |  | NS | Nein | nicht regelbar | NEIN | SOP
E11411010002278187000000000000003 | DE0073237818700000000000000300022 | Geisingen | Baden-Württemberg | 78187 | 18.72 | Solar/Gebäude | 2011-11-28 |  | 2011-11-28 |  |  | NS | Nein | nicht regelbar | NEIN | SOP
E11411010222079848000000000000003 | DE0073237984800000000000000302220 | Bonndorf | Baden-Württemberg | 79848 | 3.36 | Solar/Gebäude | 2011-11-28 |  | 2011-11-28 |  |  | NS | Nein | nicht regelbar | NEIN | SOP
E11411019997078073000000000000002 | DE0073237807300000000000000299970 | Bad Dürrheim | Baden-Württemberg | 78073 | 43.554 | Solar/Gebäude | 2011-11-28 |  | 2011-11-28 |  |  | NS | Nein | regelbar nach § 9 Abs. 2 EEG 2014 | NEIN | SOP
E11411019996278147000000000000002 | DE0073237814700000000000000299962 | Vöhrenbach | Baden-Württemberg | 78147 | 16.66 | Solar/Gebäude | 2011-11-28 |  | 2011-11-28 |  |  | NS | Nein | nicht regelbar | NEIN | SOP
E11411019996478147000000000000002 | DE0073237814700000000000000299964 | Vöhrenbach | Baden-Württemberg | 78147 | 30 | Solar/Gebäude | 2011-11-28 |  | 2011-11-28 |  |  | NS | Nein | nicht regelbar | NEIN | SOP
E11411019998679595000000000000002 | DE0073237959500000000000000299986 | Rümmingen | Baden-Württemberg | 79595 | 3.8 | Solar/Gebäude | 2011-11-28 |  | 2011-11-28 |  |  | NS | Ja (keine Belieferung Dritter) | nicht regelbar | NEIN | SOP
E11411019998479595000000000000002 | DE0073237959500000000000000299984 | Rümmingen | Baden-Württemberg | 79595 | 3.8 | Solar/Gebäude | 2011-11-28 |  | 2011-11-28 |  |  | NS | Ja (keine Belieferung Dritter) | nicht regelbar | NEIN | SOP
E11411019998179588000000000000002 | DE0073237958800000000000000299981 | Efringen-Kirchen | Baden-Württemberg | 79588 | 8.55 | Solar/Gebäude | 2011-11-28 |  | 2011-11-28 |  |  | NS | Ja (keine Belieferung Dritter) | nicht regelbar | NEIN | SOP
E11411019997979664000000000000002 | DE0073237966400000000000000299979 | Wehr | Baden-Württemberg | 79664 | 5.28 | Solar/Gebäude | 2011-11-28 |  | 2011-11-28 |  |  | NS | Ja (keine Belieferung Dritter) | nicht regelbar | NEIN | SOP
E11411019997279618000000000000002 | DE0073237961800000000000000299972 | Rheinfelden | Baden-Württemberg | 79618 | 4.8 | Solar/Gebäude | 2011-11-28 |  | 2011-11-28 |  |  | NS | Ja (keine Belieferung Dritter) | nicht regelbar | NEIN | SOP
E11411019996879879000000000000002 | DE0073237987900000000000000299968 | Wutach | Baden-Württemberg | 79879 | 12.852 | Solar/Gebäude | 2011-11-28 |  | 2011-11-28 |  |  | NS | Ja (keine Belieferung Dritter) | nicht regelbar | NEIN | SOP
E11411019995179725000000000000002 | DE0073237972500000000000000299951 | Laufenburg | Baden-Württemberg | 79725 | 7.52 | Solar/Gebäude | 2011-11-28 |  | 2011-11-28 |  |  | NS | Ja (keine Belieferung Dritter) | nicht regelbar | NEIN | SOP
E11411010013479874000000000000003 | DE0073237987400000000000000300134 | Breitnau | Baden-Württemberg | 79874 | 31.36 | Solar/Gebäude | 2011-11-28 |  | 2011-11-28 |  |  | NS | Ja (keine Belieferung Dritter) | regelbar nach § 9 Abs. 2 EEG 2014 | NEIN | SOP
E11411019999279576000000000000002 | DE0073237957600000000000000299992 | Weil am Rhein | Baden-Württemberg | 79576 | 5.13 | Solar/Gebäude | 2011-11-28 |  | 2011-11-28 |  |  | NS | Ja (keine Belieferung Dritter) | nicht regelbar | NEIN | SOP
E11418010000000000000000493300001 | DE0071067984300000000000000004933 | Löffingen | Baden-Württemberg | 79843 | 38.48 | Solar/Gebäude | 2011-11-26 |  | 2015-01-01 |  |  | NS | Nein | regelbar nach § 9 Abs. 2 EEG 2014 | NEIN | SOP
E11411010003179688000000000000003 | DE0073237968800000000000000300031 | Hausen | Baden-Württemberg | 79688 | 5.39 | Solar/Gebäude | 2011-11-25 |  | 2011-11-25 |  |  | NS | Nein | nicht regelbar | NEIN | SOP
E11411019994079777000000000000002 | DE0073237977700000000000000299940 | Ühlingen-Birkendorf | Baden-Württemberg | 79777 | 13.44 | Solar/Gebäude | 2011-11-25 |  | 2011-11-25 |  |  | NS | Ja (keine Belieferung Dritter) | nicht regelbar | NEIN | SOP
E11411019993879777000000000000002 | DE0073237977700000000000000299938 | Ühlingen-Birkendorf | Baden-Württemberg | 79777 | 9.6 | Solar/Gebäude | 2011-11-25 |  | 2011-11-25 |  |  | NS | Ja (keine Belieferung Dritter) | nicht regelbar | NEIN | SOP
E11411019993679400000000000000002 | DE0073237940000000000000000299936 | Kandern | Baden-Württemberg | 79400 | 15.84 | Solar/Gebäude | 2011-11-25 |  | 2011-11-25 |  |  | NS | Ja (keine Belieferung Dritter) | nicht regelbar | NEIN | SOP
E11411019991979282000000000000002 | DE0073237928200000000000000299919 | Ballrechten-Dottingen | Baden-Württemberg | 79282 | 22.8 | Solar/Gebäude | 2011-11-25 |  | 2011-11-25 |  |  | NS | Ja (keine Belieferung Dritter) | nicht regelbar | NEIN | SOP
E11411019991379295000000000000002 | DE0073237929500000000000000299913 | Sulzburg | Baden-Württemberg | 79295 | 6.88 | Solar/Gebäude | 2011-11-25 |  | 2011-11-25 |  |  | NS | Ja (keine Belieferung Dritter) | nicht regelbar | NEIN | SOP
E11411010008079868000000000000003 | DE0073237986800000000000000300080 | Feldberg | Baden-Württemberg | 79868 | 19.11 | Solar/Gebäude | 2011-11-25 |  | 2011-11-25 |  |  | NS | Ja (keine Belieferung Dritter) | nicht regelbar | NEIN | SOP
E11411010001178247000000000000003 | DE0073237824700000000000000300011 | Hilzingen | Baden-Württemberg | 78247 | 18.48 | Solar/Gebäude | 2011-11-25 |  | 2011-11-25 |  |  | NS | Ja (keine Belieferung Dritter) | nicht regelbar | NEIN | SOP
E11411010009979576000000000000003 | DE0073237957600000000000000300099 | Weil am Rhein | Baden-Württemberg | 79576 | 88.37 | Solar/Gebäude | 2011-11-24 |  | 2011-11-24 |  |  | MS | Nein | regelbar nach § 9 Abs. 2 EEG 2014 | JA | SOL
E11411010010079576000000000000003 | DE0073237957600000000000000300100 | Weil am Rhein | Baden-Württemberg | 79576 | 122.04 | Solar/Gebäude | 2011-11-24 |  | 2011-11-24 |  |  | MS | Nein | regelbar nach § 9 Abs. 1 EEG 2014 | JA | SOL
E11411019994579418000000000000002 | DE0073237941800000000000000299945 | Schliengen | Baden-Württemberg | 79418 | 57.46 | Solar/Gebäude | 2011-11-24 |  | 2011-11-24 |  |  | NS | Nein | regelbar nach § 9 Abs. 2 EEG 2014 | JA | SOL
E11411019989178166000000000000002 | DE0073237816600000000000000299891 | Donaueschingen | Baden-Württemberg | 78166 | 29.4 | Solar/Gebäude | 2011-11-24 |  | 2011-11-24 |  |  | NS | Nein | nicht regelbar | NEIN | SOP
E11411019987879777000000000000002 | DE0073237977700000000000000299878 | Ühlingen-Birkendorf | Baden-Württemberg | 79777 | 14.06 | Solar/Gebäude | 2011-11-24 |  | 2011-11-24 |  |  | NS | Nein | nicht regelbar | NEIN | SOP
E11411010001578247000000000000003 | DE0073237824700000000000000300015 | Hilzingen | Baden-Württemberg | 78247 | 3.96 | Solar/Gebäude | 2011-11-24 |  | 2011-11-24 |  |  | NS | Nein | nicht regelbar | NEIN | SOP
E11411019987479379000000000000002 | DE0073237937900000000000000299874 | Müllheim | Baden-Württemberg | 79379 | 4.08 | Solar/Gebäude | 2011-11-24 |  | 2011-11-24 |  |  | NS | Nein | nicht regelbar | NEIN | SOP
E11411010004779424000000000000003 | DE0073237942400000000000000300047 | Auggen | Baden-Württemberg | 79424 | 9.43 | Solar/Gebäude | 2011-11-24 |  | 2011-11-24 |  |  | NS | Nein | nicht regelbar | NEIN | SOP
E11411019988479777000000000000002 | DE0073237977700000000000000299884 | Ühlingen-Birkendorf | Baden-Württemberg | 79777 | 10.8 | Solar/Gebäude | 2011-11-24 |  | 2011-11-24 |  |  | NS | Nein | nicht regelbar | NEIN | SOP
E11411019988179865000000000000002 | DE0073237986500000000000000299881 | Grafenhausen | Baden-Württemberg | 79865 | 18.96 | Solar/Gebäude | 2011-11-24 |  | 2011-11-24 |  |  | NS | Nein | nicht regelbar | NEIN | SOP
E11411019988279865000000000000002 | DE0073237986500000000000000299882 | Grafenhausen | Baden-Württemberg | 79865 | 11.52 | Solar/Gebäude | 2011-11-24 |  | 2011-11-24 |  |  | NS | Nein | nicht regelbar | NEIN | SOP
E11411019987579853000000000000002 | DE0073237985300000000000000299875 | Lenzkirch | Baden-Württemberg | 79853 | 80.4 | Solar/Gebäude | 2011-11-24 |  | 2011-11-24 |  |  | MS | Nein | regelbar nach § 9 Abs. 2 EEG 2014 | JA | SOL
E11411019989379865000000000000002 | DE0073237986500000000000000299893 | Grafenhausen | Baden-Württemberg | 79865 | 9.12 | Solar/Gebäude | 2011-11-24 |  | 2011-11-24 |  |  | NS | Nein | nicht regelbar | NEIN | SOP
E11411019989479585000000000000002 | DE0073237958500000000000000299894 | Steinen | Baden-Württemberg | 79585 | 6.11 | Solar/Gebäude | 2011-11-24 |  | 2011-11-24 |  |  | NS | Nein | nicht regelbar | NEIN | SOP
E11411019993179400000000000000002 | DE0073237940000000000000000299931 | Kandern | Baden-Württemberg | 79400 | 8.4 | Solar/Gebäude | 2011-11-24 |  | 2011-11-24 |  |  | NS | Nein | nicht regelbar | NEIN | SOP
E11411019993479618000000000000002 | DE0073237961800000000000000299934 | Rheinfelden | Baden-Württemberg | 79618 | 5.76 | Solar/Gebäude | 2011-11-24 |  | 2011-11-24 |  |  | NS | Ja (keine Belieferung Dritter) | nicht regelbar | NEIN | SOP
E11411019993279400000000000000002 | DE0073237940000000000000000299932 | Kandern | Baden-Württemberg | 79400 | 8.46 | Solar/Gebäude | 2011-11-24 |  | 2011-11-24 |  |  | NS | Ja (keine Belieferung Dritter) | nicht regelbar | NEIN | SOP
E11411019991679282000000000000002 | DE0073237928200000000000000299916 | Ballrechten-Dottingen | Baden-Württemberg | 79282 | 29.64 | Solar/Gebäude | 2011-11-24 |  | 2011-11-24 |  |  | NS | Ja (keine Belieferung Dritter) | nicht regelbar | NEIN | SOP
E11411019990279650000000000000002 | DE0073237965000000000000000299902 | Schopfheim | Baden-Württemberg | 79650 | 24.24 | Solar/Gebäude | 2011-11-24 |  | 2011-11-24 |  |  | NS | Ja (keine Belieferung Dritter) | nicht regelbar | NEIN | SOP
E11411019990079685000000000000002 | DE0073237968500000000000000299900 | Häg-Ehrsberg | Baden-Württemberg | 79685 | 10.575 | Solar/Gebäude | 2011-11-24 |  | 2011-11-24 |  |  | NS | Ja (keine Belieferung Dritter) | nicht regelbar | NEIN | SOP
E11411019989279774000000000000002 | DE0073237977400000000000000299892 | Albbruck | Baden-Württemberg | 79774 | 10.79 | Solar/Gebäude | 2011-11-24 |  | 2011-11-24 |  |  | NS | Ja (keine Belieferung Dritter) | nicht regelbar | NEIN | SOP
E11411019988978083000000000000002 | DE0073237808300000000000000299889 | Dauchingen | Baden-Württemberg | 78083 | 5 | Solar/Gebäude | 2011-11-24 |  | 2011-11-24 |  |  | NS | Ja (keine Belieferung Dritter) | nicht regelbar | NEIN | SOP
E11411019988779730000000000000002 | DE0073237973000000000000000299887 | Murg | Baden-Württemberg | 79730 | 11.97 | Solar/Gebäude | 2011-11-24 |  | 2011-11-24 |  |  | NS | Ja (keine Belieferung Dritter) | nicht regelbar | NEIN | SOP
E11411019987979865000000000000002 | DE0073237986500000000000000299879 | Grafenhausen | Baden-Württemberg | 79865 | 8.74 | Solar/Gebäude | 2011-11-24 |  | 2011-11-24 |  |  | NS | Ja (keine Belieferung Dritter) | nicht regelbar | NEIN | SOP
E11411010001678247000000000000003 | DE0073237824700000000000000300016 | Hilzingen | Baden-Württemberg | 78247 | 4.59 | Solar/Gebäude | 2011-11-24 |  | 2011-11-24 |  |  | NS | Ja (keine Belieferung Dritter) | nicht regelbar | NEIN | SOP
E11411019997679853000000000000002 | DE0073237985300000000000000299976 | Lenzkirch | Baden-Württemberg | 79853 | 24.48 | Solar/Gebäude | 2011-11-24 |  | 2011-11-24 |  |  | NS | Ja (keine Belieferung Dritter) | nicht regelbar | NEIN | SOP
E11411019986579539000000000000002 | DE0073237953900000000000000299865 | Lörrach | Baden-Württemberg | 79539 | 4.095 | Solar/Gebäude | 2011-11-23 |  | 2011-11-23 |  |  | NS | Ja (keine Belieferung Dritter) | nicht regelbar | NEIN | SOP
E11411019986278247000000000000002 | DE0073237824700000000000000299862 | Hilzingen | Baden-Württemberg | 78247 | 12.48 | Solar/Gebäude | 2011-11-23 |  | 2011-11-23 |  |  | NS | Ja (keine Belieferung Dritter) | nicht regelbar | NEIN | SOP
E11411019985778247000000000000002 | DE0073237824700000000000000299857 | Hilzingen | Baden-Württemberg | 78247 | 5.64 | Solar/Gebäude | 2011-11-23 |  | 2011-11-23 |  |  | NS | Ja (keine Belieferung Dritter) | nicht regelbar | NEIN | SOP
E11411019985578247000000000000002 | DE0073237824700000000000000299855 | Hilzingen | Baden-Württemberg | 78247 | 5.17 | Solar/Gebäude | 2011-11-23 |  | 2011-11-23 |  |  | NS | Ja (keine Belieferung Dritter) | nicht regelbar | NEIN | SOP
E11411019985279737000000000000002 | DE0073237973700000000000000299852 | Herrischried | Baden-Württemberg | 79737 | 8.6 | Solar/Gebäude | 2011-11-23 |  | 2011-11-23 |  |  | NS | Ja (keine Belieferung Dritter) | nicht regelbar | NEIN | SOP
E11411019984879737000000000000002 | DE0073237973700000000000000299848 | Herrischried | Baden-Württemberg | 79737 | 14.1 | Solar/Gebäude | 2011-11-23 |  | 2011-11-23 |  |  | NS | Ja (keine Belieferung Dritter) | nicht regelbar | NEIN | SOP
E11411019984679837000000000000002 | DE0073237983700000000000000299846 | Häusern | Baden-Württemberg | 79837 | 6.45 | Solar/Gebäude | 2011-11-23 |  | 2011-11-23 |  |  | NS | Ja (keine Belieferung Dritter) | nicht regelbar | NEIN | SOP
E11411010986379227000000000000003 | DE0073237922700000000000000309863 | Schallstadt | Baden-Württemberg | 79227 | 4.585 | Solar/Gebäude | 2011-11-22 |  | 2011-11-22 |  |  | NS | Nein | nicht regelbar | NEIN | SOP
E11411019980278166000000000000002 | DE0073237816600000000000000299802 | Donaueschingen | Baden-Württemberg | 78166 | 8.93 | Solar/Gebäude | 2011-11-22 |  | 2011-11-22 |  |  | NS | Nein | nicht regelbar | NEIN | SOP
E11411019980979258000000000000002 | DE0073237925800000000000000299809 | Hartheim | Baden-Württemberg | 79258 | 12.675 | Solar/Gebäude | 2011-11-22 |  | 2011-11-22 |  |  | NS | Ja (keine Belieferung Dritter) | nicht regelbar | NEIN | SOP
E11411019981279541000000000000002 | DE0073237954100000000000000299812 | Lörrach | Baden-Württemberg | 79541 | 3.24 | Solar/Gebäude | 2011-11-22 |  | 2011-11-22 |  |  | NS | Ja (keine Belieferung Dritter) | nicht regelbar | NEIN | SOP
E11411019980478126000000000000002 | DE0073237812600000000000000299804 | Königsfeld | Baden-Württemberg | 78126 | 4.56 | Solar/Gebäude | 2011-11-22 |  | 2011-11-22 |  |  | NS | Ja (keine Belieferung Dritter) | nicht regelbar | NEIN | SOP
E11411019989679258000000000000002 | DE0073237925800000000000000299896 | Hartheim | Baden-Württemberg | 79258 | 83.07 | Solar/Gebäude | 2011-11-22 |  | 2011-11-22 |  |  | MS | Ja (keine Belieferung Dritter) | regelbar nach § 9 Abs. 2 EEG 2014 | NEIN | SOP
E11411019978579618000000000000002 | DE0073237961800000000000000299785 | Rheinfelden | Baden-Württemberg | 79618 | 5.88 | Solar/Gebäude | 2011-11-21 |  | 2011-11-21 |  |  | NS | Nein | nicht regelbar | NEIN | SOP
E11411019977679733000000000000002 | DE0073237973300000000000000299776 | Görwihl | Baden-Württemberg | 79733 | 12 | Solar/Gebäude | 2011-11-21 |  | 2011-11-21 |  |  | NS | Nein | nicht regelbar | NEIN | SOP
E11411019978479725000000000000002 | DE0073237972500000000000000299784 | Laufenburg | Baden-Württemberg | 79725 | 10.08 | Solar/Gebäude | 2011-11-21 |  | 2011-11-21 |  |  | NS | Nein | nicht regelbar | NEIN | SOP
E11411019980079777000000000000002 | DE0073237977700000000000000299800 | Ühlingen-Birkendorf | Baden-Württemberg | 79777 | 5.98 | Solar/Gebäude | 2011-11-21 |  | 2011-11-21 |  |  | NS | Ja (keine Belieferung Dritter) | nicht regelbar | NEIN | SOP
E11411019979579872000000000000002 | DE0073237987200000000000000299795 | Bernau | Baden-Württemberg | 79872 | 25.2 | Solar/Gebäude | 2011-11-21 |  | 2011-11-21 |  |  | NS | Ja (keine Belieferung Dritter) | nicht regelbar | NEIN | SOP
E11411019977479733000000000000002 | DE0073237973300000000000000299774 | Görwihl | Baden-Württemberg | 79733 | 12 | Solar/Gebäude | 2011-11-21 |  | 2011-11-21 |  |  | NS | Ja (keine Belieferung Dritter) | nicht regelbar | NEIN | SOP
E11411019977079736000000000000002 | DE0073237973600000000000000299770 | Rickenbach | Baden-Württemberg | 79736 | 7.2 | Solar/Gebäude | 2011-11-21 |  | 2011-11-21 |  |  | NS | Ja (keine Belieferung Dritter) | nicht regelbar | NEIN | SOP
E11411019979079736000000000000002 | DE0073237973600000000000000299790 | Rickenbach | Baden-Württemberg | 79736 | 7.2 | Solar/Gebäude | 2011-11-21 |  | 2011-11-21 |  |  | NS | Ja (keine Belieferung Dritter) | nicht regelbar | NEIN | SOP
E11411019978679576000000000000002 | DE0073237957600000000000000299786 | Weil am Rhein | Baden-Württemberg | 79576 | 5.18 | Solar/Gebäude | 2011-11-21 |  | 2011-11-21 |  |  | NS | Ja (keine Belieferung Dritter) | nicht regelbar | NEIN | SOP
E11411019978279737000000000000002 | DE0073237973700000000000000299782 | Herrischried | Baden-Württemberg | 79737 | 9.36 | Solar/Gebäude | 2011-11-21 |  | 2011-11-21 |  |  | NS | Ja (keine Belieferung Dritter) | nicht regelbar | NEIN | SOP
E11411019977779733000000000000002 | DE0073237973300000000000000299777 | Görwihl | Baden-Württemberg | 79733 | 8.17 | Solar/Gebäude | 2011-11-21 |  | 2011-11-21 |  |  | NS | Ja (keine Belieferung Dritter) | nicht regelbar | NEIN | SOP
E11411019969779227000000000000002 | DE0073237922700000000000000299697 | Schallstadt | Baden-Württemberg | 79227 | 9.12 | Solar/Gebäude | 2011-11-18 |  | 2011-11-18 |  |  | NS | Nein | nicht regelbar | NEIN | SOP
E11411019967579725000000000000002 | DE0073237972500000000000000299675 | Laufenburg | Baden-Württemberg | 79725 | 14.245 | Solar/Gebäude | 2011-11-18 |  | 2011-11-18 |  |  | NS | Nein | nicht regelbar | NEIN | SOP
E11411010330879733000000000000003 | DE0073237973300000000000000303308 | Görwihl | Baden-Württemberg | 79733 | 22.77 | Solar/Gebäude | 2011-11-18 |  | 2011-11-18 |  |  | NS | Nein | nicht regelbar | NEIN | SOP
E11411019976678187000000000000002 | DE0073237818700000000000000299766 | Geisingen | Baden-Württemberg | 78187 | 7.41 | Solar/Gebäude | 2011-11-18 |  | 2011-11-18 |  |  | NS | Nein | nicht regelbar | NEIN | SOP
E11411019967378126000000000000002 | DE0073237812600000000000000299673 | Königsfeld | Baden-Württemberg | 78126 | 9.69 | Solar/Gebäude | 2011-11-18 |  | 2011-11-18 |  |  | NS | Nein | nicht regelbar | NEIN | SOP
E11411019976978250000000000000002 | DE0073237825000000000000000299769 | Tengen | Baden-Württemberg | 78250 | 5.51 | Solar/Gebäude | 2011-11-18 |  | 2011-11-18 |  |  | NS | Nein | nicht regelbar | NEIN | SOP
E11411019981179774000000000000002 | DE0073237977400000000000000299811 | Albbruck | Baden-Württemberg | 79774 | 9.36 | Solar/Gebäude | 2011-11-18 |  | 2011-11-18 |  |  | NS | Ja (keine Belieferung Dritter) | nicht regelbar | NEIN | SOP
E11411019979879664000000000000002 | DE0073237966400000000000000299798 | Wehr | Baden-Württemberg | 79664 | 6.38 | Solar/Gebäude | 2011-11-18 |  | 2011-11-18 |  |  | NS | Ja (keine Belieferung Dritter) | nicht regelbar | NEIN | SOP
E11411019975079805000000000000002 | DE0073237980500000000000000299750 | Eggingen | Baden-Württemberg | 79805 | 11.515 | Solar/Gebäude | 2011-11-18 |  | 2011-11-18 |  |  | NS | Ja (keine Belieferung Dritter) | nicht regelbar | NEIN | SOP
E11411019972379539000000000000002 | DE0073237953900000000000000299723 | Lörrach | Baden-Württemberg | 79539 | 5.6 | Solar/Gebäude | 2011-11-18 |  | 2011-11-18 |  |  | NS | Ja (keine Belieferung Dritter) | nicht regelbar | NEIN | SOP
E11411019971779540000000000000002 | DE0073237954000000000000000299717 | Lörrach | Baden-Württemberg | 79540 | 10.125 | Solar/Gebäude | 2011-11-18 |  | 2011-11-18 |  |  | NS | Ja (keine Belieferung Dritter) | nicht regelbar | NEIN | SOP
E11411019971079540000000000000002 | DE0073237954000000000000000299710 | Lörrach | Baden-Württemberg | 79540 | 4.455 | Solar/Gebäude | 2011-11-18 |  | 2011-11-18 |  |  | NS | Ja (keine Belieferung Dritter) | nicht regelbar | NEIN | SOP
E11411019969179576000000000000002 | DE0073237957600000000000000299691 | Weil am Rhein | Baden-Württemberg | 79576 | 4.085 | Solar/Gebäude | 2011-11-18 |  | 2011-11-18 |  |  | NS | Ja (keine Belieferung Dritter) | nicht regelbar | NEIN | SOP
E11411019968679379000000000000002 | DE0073237937900000000000000299686 | Müllheim | Baden-Württemberg | 79379 | 11.04 | Solar/Gebäude | 2011-11-18 |  | 2011-11-18 |  |  | NS | Ja (keine Belieferung Dritter) | nicht regelbar | NEIN | SOP
E11411019969479872000000000000002 | DE0073237987200000000000000299694 | Bernau | Baden-Württemberg | 79872 | 10.32 | Solar/Gebäude | 2011-11-18 |  | 2011-11-18 |  |  | NS | Ja (keine Belieferung Dritter) | nicht regelbar | NEIN | SOP
E11411019968578083000000000000002 | DE0073237808300000000000000299685 | Dauchingen | Baden-Württemberg | 78083 | 47.97 | Solar/Gebäude | 2011-11-17 |  | 2011-11-17 |  |  | NS | Nein | regelbar nach § 9 Abs. 2 EEG 2014 | NEIN | SOP
E11411019966079736000000000000002 | DE0073237973600000000000000299660 | Rickenbach | Baden-Württemberg | 79736 | 20.88 | Solar/Gebäude | 2011-11-17 |  | 2011-11-17 |  |  | NS | Nein | nicht regelbar | NEIN | SOP
E11411019962678166000000000000002 | DE0073237816600000000000000299626 | Donaueschingen | Baden-Württemberg | 78166 | 48.495 | Solar/Gebäude | 2011-11-17 |  | 2011-11-17 |  |  | NS | Nein | regelbar nach § 9 Abs. 2 EEG 2014 | NEIN | SOP
E11411019966879736000000000000002 | DE0073237973600000000000000299668 | Rickenbach | Baden-Württemberg | 79736 | 5.64 | Solar/Gebäude | 2011-11-17 |  | 2011-11-17 |  |  | NS | Ja (keine Belieferung Dritter) | nicht regelbar | NEIN | SOP
E11411019966679227000000000000002 | DE0073237922700000000000000299666 | Schallstadt | Baden-Württemberg | 79227 | 6.21 | Solar/Gebäude | 2011-11-17 |  | 2011-11-17 |  |  | NS | Ja (mit Belieferung Dritter) | nicht regelbar | NEIN | SOP
E11411019966479258000000000000002 | DE0073237925800000000000000299664 | Hartheim | Baden-Württemberg | 79258 | 8.33 | Solar/Gebäude | 2011-11-17 |  | 2011-11-17 |  |  | NS | Ja (keine Belieferung Dritter) | nicht regelbar | NEIN | SOP
E11411019965779848000000000000002 | DE0073237984800000000000000299657 | Bonndorf | Baden-Württemberg | 79848 | 7.2 | Solar/Gebäude | 2011-11-17 |  | 2011-11-17 |  |  | NS | Ja (keine Belieferung Dritter) | nicht regelbar | NEIN | SOP
E11411019962779379000000000000002 | DE0073237937900000000000000299627 | Müllheim | Baden-Württemberg | 79379 | 5.7 | Solar/Gebäude | 2011-11-17 |  | 2011-11-17 |  |  | NS | Ja (keine Belieferung Dritter) | nicht regelbar | NEIN | SOP
E11418010000000000000000460300002 | DE0071067984300000000000000004929 | Löffingen | Baden-Württemberg | 79843 | 61.18 | Solar/Gebäude | 2011-11-17 |  | 2015-01-01 |  |  | NS | Nein | regelbar nach § 9 Abs. 2 EEG 2014 | NEIN | SOP
E11411019970679591000000000000002 | DE0073237959100000000000000299706 | Eimeldingen | Baden-Württemberg | 79591 | 57.82 | Solar/Gebäude | 2011-11-16 |  | 2011-11-16 |  |  | NS | Nein | regelbar nach § 9 Abs. 2 EEG 2014 | JA | SOL
E11411019965979664000000000000002 | DE0073237966400000000000000299659 | Wehr | Baden-Württemberg | 79664 | 5.7 | Solar/Gebäude | 2011-11-16 |  | 2011-11-16 |  |  | NS | Nein | nicht regelbar | NEIN | SOP
E11411019955379588000000000000002 | DE0073237958800000000000000299553 | Efringen-Kirchen | Baden-Württemberg | 79588 | 4.32 | Solar/Gebäude | 2011-11-16 |  | 2011-11-16 |  |  | NS | Nein | nicht regelbar | NEIN | SOP
E11411019957579650000000000000002 | DE0073237965000000000000000299575 | Schopfheim | Baden-Württemberg | 79650 | 3.791 | Solar/Gebäude | 2011-11-16 |  | 2011-11-16 |  |  | NS | Nein | nicht regelbar | NEIN | SOP
E11411019960879777000000000000002 | DE0073237977700000000000000299608 | Ühlingen-Birkendorf | Baden-Württemberg | 79777 | 16.9 | Solar/Gebäude | 2011-11-16 |  | 2011-11-16 |  |  | NS | Ja (keine Belieferung Dritter) | nicht regelbar | NEIN | SOP
E11411019960579837000000000000002 | DE0073237983700000000000000299605 | Ibach | Baden-Württemberg | 79837 | 7.6 | Solar/Gebäude | 2011-11-16 |  | 2011-11-16 |  |  | NS | Ja (keine Belieferung Dritter) | nicht regelbar | NEIN | SOP
E11411019957379739000000000000002 | DE0073237973900000000000000299573 | Schwörstadt | Baden-Württemberg | 79739 | 6.08 | Solar/Gebäude | 2011-11-16 |  | 2011-11-16 |  |  | NS | Ja (keine Belieferung Dritter) | nicht regelbar | NEIN | SOP
E11411019957079739000000000000002 | DE0073237973900000000000000299570 | Schwörstadt | Baden-Württemberg | 79739 | 9.31 | Solar/Gebäude | 2011-11-16 |  | 2011-11-16 |  |  | NS | Ja (keine Belieferung Dritter) | nicht regelbar | NEIN | SOP
E11411019961379418000000000000002 | DE0073237941800000000000000299613 | Schliengen | Baden-Württemberg | 79418 | 14.88 | Solar/Gebäude | 2011-11-16 |  | 2011-11-16 |  |  | NS | Ja (keine Belieferung Dritter) | nicht regelbar | NEIN | SOP
E11411019967679589000000000000002 | DE0073237958900000000000000299676 | Binzen | Baden-Württemberg | 79589 | 3.645 | Solar/Gebäude | 2011-11-16 |  | 2011-11-16 |  |  | NS | Ja (keine Belieferung Dritter) | nicht regelbar | NEIN | SOP
E11411019965379692000000000000002 | DE0073237969200000000000000299653 | Kleines Wiesental | Baden-Württemberg | 79692 | 3.055 | Solar/Gebäude | 2011-11-16 |  | 2011-11-16 |  |  | NS | Ja (keine Belieferung Dritter) | nicht regelbar | NEIN | SOP
E11411019965079589000000000000002 | DE0073237958900000000000000299650 | Binzen | Baden-Württemberg | 79589 | 5.25 | Solar/Gebäude | 2011-11-16 |  | 2011-11-16 |  |  | NS | Ja (keine Belieferung Dritter) | nicht regelbar | NEIN | SOP
E11411019960379780000000000000002 | DE0073237978000000000000000299603 | Stühlingen | Baden-Württemberg | 79780 | 7.75 | Solar/Gebäude | 2011-11-15 |  | 2011-11-15 |  |  | NS | Ja (keine Belieferung Dritter) | nicht regelbar | NEIN | SOP
E11411019953179790000000000000002 | DE0073237979000000000000000299531 | Küssaberg | Baden-Württemberg | 79790 | 6.58 | Solar/Gebäude | 2011-11-15 |  | 2011-11-15 |  |  | NS | Ja (keine Belieferung Dritter) | nicht regelbar | NEIN | SOP
E11411019952979872000000000000002 | DE0073237987200000000000000299529 | Bernau | Baden-Württemberg | 79872 | 10.176 | Solar/Gebäude | 2011-11-15 |  | 2011-11-15 |  |  | NS | Ja (keine Belieferung Dritter) | nicht regelbar | NEIN | SOP
E11411019952679837000000000000002 | DE0073237983700000000000000299526 | Häusern | Baden-Württemberg | 79837 | 16.77 | Solar/Gebäude | 2011-11-15 |  | 2011-11-15 |  |  | NS | Ja (keine Belieferung Dritter) | nicht regelbar | NEIN | SOP
E11411019970879591000000000000002 | DE0073237959100000000000000299708 | Eimeldingen | Baden-Württemberg | 79591 | 9.31 | Solar/Gebäude | 2011-11-15 |  | 2011-11-15 |  |  | NS | Ja (keine Belieferung Dritter) | nicht regelbar | NEIN | SOP
E11411010240379725000000000000003 | DE0073237972500000000000000302403 | Laufenburg | Baden-Württemberg | 79725 | 165.12 | Solar/Gebäude | 2011-11-14 |  | 2011-11-14 |  |  | MS | Nein | regelbar nach § 9 Abs. 1 EEG 2014 | JA | SOL
E11411010239379725000000000000003 | DE0073237972500000000000000302393 | Laufenburg | Baden-Württemberg | 79725 | 115.2 | Solar/Gebäude | 2011-11-14 |  | 2011-11-14 |  |  | MS | Nein | regelbar nach § 9 Abs. 1 EEG 2014 | JA | SOL
E11411019951478147000000000000002 | DE0073237814700000000000000299514 | Vöhrenbach | Baden-Württemberg | 78147 | 16.2 | Solar/Gebäude | 2011-11-14 |  | 2011-11-14 |  |  | NS | Nein | nicht regelbar | NEIN | SOP
E11411019950579790000000000000002 | DE0073237979000000000000000299505 | Küssaberg | Baden-Württemberg | 79790 | 19.14 | Solar/Gebäude | 2011-11-14 |  | 2011-11-14 |  |  | NS | Nein | nicht regelbar | NEIN | SOP
E11411019949679736000000000000002 | DE0073237973600000000000000299496 | Rickenbach | Baden-Württemberg | 79736 | 36 | Solar/Gebäude | 2011-11-14 |  | 2011-11-14 |  |  | NS | Nein | regelbar nach § 9 Abs. 2 EEG 2014 | NEIN | SOP
E11411019950879780000000000000002 | DE0073237978000000000000000299508 | Stühlingen | Baden-Württemberg | 79780 | 12.48 | Solar/Gebäude | 2011-11-14 |  | 2011-11-14 |  |  | NS | Nein | nicht regelbar | NEIN | SOP
E11411019951979588000000000000002 | DE0073237958800000000000000299519 | Efringen-Kirchen | Baden-Württemberg | 79588 | 13.5 | Solar/Gebäude | 2011-11-14 |  | 2011-11-14 |  |  | NS | Ja (keine Belieferung Dritter) | nicht regelbar | NEIN | SOP
E11411019951779777000000000000002 | DE0073237977700000000000000299517 | Ühlingen-Birkendorf | Baden-Württemberg | 79777 | 5.98 | Solar/Gebäude | 2011-11-14 |  | 2011-11-14 |  |  | NS | Ja (keine Belieferung Dritter) | nicht regelbar | NEIN | SOP
E11411019950679733000000000000002 | DE0073237973300000000000000299506 | Görwihl | Baden-Württemberg | 79733 | 5.76 | Solar/Gebäude | 2011-11-14 |  | 2011-11-14 |  |  | NS | Ja (keine Belieferung Dritter) | nicht regelbar | NEIN | SOP
E11411019950179733000000000000002 | DE0073237973300000000000000299501 | Görwihl | Baden-Württemberg | 79733 | 7.92 | Solar/Gebäude | 2011-11-14 |  | 2011-11-14 |  |  | NS | Ja (keine Belieferung Dritter) | nicht regelbar | NEIN | SOP
E11411019949979733000000000000002 | DE0073237973300000000000000299499 | Görwihl | Baden-Württemberg | 79733 | 4.8 | Solar/Gebäude | 2011-11-14 |  | 2011-11-14 |  |  | NS | Ja (mit Belieferung Dritter) | nicht regelbar | NEIN | SOP
E11411019949779737000000000000002 | DE0073237973700000000000000299497 | Herrischried | Baden-Württemberg | 79737 | 14.88 | Solar/Gebäude | 2011-11-14 |  | 2011-11-14 |  |  | NS | Ja (keine Belieferung Dritter) | nicht regelbar | NEIN | SOP
E11411019951579872000000000000002 | DE0073237987200000000000000299515 | Bernau | Baden-Württemberg | 79872 | 14.388 | Solar/Gebäude | 2011-11-14 |  | 2011-11-14 |  |  | NS | Ja (keine Belieferung Dritter) | nicht regelbar | NEIN | SOP
E11411019945879733000000000000002 | DE0073237973300000000000000299458 | Görwihl | Baden-Württemberg | 79733 | 31.2 | Solar/Gebäude | 2011-11-11 |  | 2011-11-11 |  |  | NS | Nein | regelbar nach § 9 Abs. 2 EEG 2014 | NEIN | SOP
E11411019948779539000000000000002 | DE0073237953900000000000000299487 | Lörrach | Baden-Württemberg | 79539 | 7.695 | Solar/Gebäude | 2011-11-11 |  | 2011-11-11 |  |  | NS | Ja (keine Belieferung Dritter) | nicht regelbar | NEIN | SOP
E11411019945479588000000000000002 | DE0073237958800000000000000299454 | Efringen-Kirchen | Baden-Württemberg | 79588 | 4.08 | Solar/Gebäude | 2011-11-11 |  | 2011-11-11 |  |  | NS | Ja (keine Belieferung Dritter) | nicht regelbar | NEIN | SOP
E11411019945279238000000000000002 | DE0073237923800000000000000299452 | Ehrenkirchen | Baden-Württemberg | 79238 | 13.8 | Solar/Gebäude | 2011-11-11 |  | 2011-11-11 |  |  | NS | Ja (keine Belieferung Dritter) | nicht regelbar | NEIN | SOP
E11411019945079238000000000000002 | DE0073237923800000000000000299450 | Ehrenkirchen | Baden-Württemberg | 79238 | 7.8 | Solar/Gebäude | 2011-11-11 |  | 2011-11-11 |  |  | NS | Ja (keine Belieferung Dritter) | nicht regelbar | NEIN | SOP
E11411019943079853000000000000002 | DE0073237985300000000000000299430 | Lenzkirch | Baden-Württemberg | 79853 | 3.12 | Solar/Gebäude | 2011-11-10 |  | 2011-11-10 |  |  | NS | Nein | nicht regelbar | NEIN | SOP
E11411019944279774000000000000002 | DE0073237977400000000000000299442 | Albbruck | Baden-Württemberg | 79774 | 13.11 | Solar/Gebäude | 2011-11-10 |  | 2011-11-10 |  |  | NS | Nein | nicht regelbar | NEIN | SOP
E11411019946879871000000000000002 | DE0073237987100000000000000299468 | Eisenbach | Baden-Württemberg | 79871 | 20.64 | Solar/Gebäude | 2011-11-10 |  | 2011-11-10 |  |  | NS | Nein | nicht regelbar | NEIN | SOP
E11411019959978259000000000000002 | DE0073237825900000000000000299599 | Mühlhausen-Ehingen | Baden-Württemberg | 78259 | 20.21 | Solar/Gebäude | 2011-11-10 |  | 2011-11-10 |  |  | NS | Ja (keine Belieferung Dritter) | nicht regelbar | NEIN | SOP
E11411019959678187000000000000002 | DE0073237818700000000000000299596 | Geisingen | Baden-Württemberg | 78187 | 9.84 | Solar/Gebäude | 2011-11-10 |  | 2011-11-10 |  |  | NS | Ja (keine Belieferung Dritter) | nicht regelbar | NEIN | SOP
E11411019985978259000000000000002 | DE0073237825900000000000000299859 | Mühlhausen-Ehingen | Baden-Württemberg | 78259 | 5.39 | Solar/Gebäude | 2011-11-10 |  | 2011-11-10 |  |  | NS | Ja (keine Belieferung Dritter) | nicht regelbar | NEIN | SOP
E11411019946279639000000000000002 | DE0073237963900000000000000299462 | Grenzach-Wyhlen | Baden-Württemberg | 79639 | 14.04 | Solar/Gebäude | 2011-11-10 |  | 2011-11-10 |  |  | NS | Ja (keine Belieferung Dritter) | nicht regelbar | NEIN | SOP
E11411019946079837000000000000002 | DE0073237983700000000000000299460 | Häusern | Baden-Württemberg | 79837 | 8.97 | Solar/Gebäude | 2011-11-10 |  | 2011-11-10 |  |  | NS | Ja (keine Belieferung Dritter) | nicht regelbar | NEIN | SOP
E11411019945679736000000000000002 | DE0073237973600000000000000299456 | Rickenbach | Baden-Württemberg | 79736 | 8.46 | Solar/Gebäude | 2011-11-10 |  | 2011-11-10 |  |  | NS | Nein | nicht regelbar | NEIN | SOP
E11411019944379774000000000000002 | DE0073237977400000000000000299443 | Albbruck | Baden-Württemberg | 79774 | 26.4 | Solar/Gebäude | 2011-11-10 |  | 2011-11-10 |  |  | NS | Ja (keine Belieferung Dritter) | nicht regelbar | NEIN | SOP
E11411019943979733000000000000002 | DE0073237973300000000000000299439 | Görwihl | Baden-Württemberg | 79733 | 7.92 | Solar/Gebäude | 2011-11-10 |  | 2011-11-10 |  |  | NS | Ja (keine Belieferung Dritter) | nicht regelbar | NEIN | SOP
E11411019944879424000000000000002 | DE0073237942400000000000000299448 | Auggen | Baden-Württemberg | 79424 | 24.5 | Solar/Gebäude | 2011-11-10 |  | 2011-11-10 |  |  | NS | Ja (keine Belieferung Dritter) | nicht regelbar | NEIN | SOP
E11411019944679689000000000000002 | DE0073237968900000000000000299446 | Maulburg | Baden-Württemberg | 79689 | 8.41 | Solar/Gebäude | 2011-11-10 |  | 2011-11-10 |  |  | NS | Ja (keine Belieferung Dritter) | nicht regelbar | NEIN | SOP
E11411019944479733000000000000002 | DE0073237973300000000000000299444 | Görwihl | Baden-Württemberg | 79733 | 4.75 | Solar/Gebäude | 2011-11-10 |  | 2011-11-10 |  |  | NS | Ja (keine Belieferung Dritter) | nicht regelbar | NEIN | SOP
E11411019942879874000000000000002 | DE0073237987400000000000000299428 | Breitnau | Baden-Württemberg | 79874 | 15.64 | Solar/Gebäude | 2011-11-10 |  | 2011-11-10 |  |  | NS | Ja (keine Belieferung Dritter) | nicht regelbar | NEIN | SOP
E11418010000000000000000491800001 | DE0071067984300000000000000004918 | Löffingen | Baden-Württemberg | 79843 | 18.088 | Solar/Gebäude | 2011-11-09 |  | 2015-01-01 |  |  | NS | Nein | nicht regelbar | NEIN | SOP
E11411019951379837000000000000002 | DE0073237983700000000000000299513 | St. Blasien | Baden-Württemberg | 79837 | 15.96 | Solar/Gebäude | 2011-11-09 |  | 2011-11-09 |  |  | NS | Nein | nicht regelbar | NEIN | SOP
E11411019941079227000000000000002 | DE0073237922700000000000000299410 | Schallstadt | Baden-Württemberg | 79227 | 9.435 | Solar/Gebäude | 2011-11-09 |  | 2011-11-09 |  |  | NS | Nein | nicht regelbar | NEIN | SOP
E11411019942179238000000000000002 | DE0073237923800000000000000299421 | Ehrenkirchen | Baden-Württemberg | 79238 | 39.68 | Solar/Gebäude | 2011-11-09 |  | 2011-11-09 |  |  | NS | Nein | regelbar nach § 9 Abs. 2 EEG 2014 | NEIN | SOP
E11411019941779843000000000000002 | DE0073237984300000000000000299417 | Löffingen | Baden-Württemberg | 79843 | 9.12 | Solar/Gebäude | 2011-11-09 |  | 2011-11-09 |  |  | NS | Nein | nicht regelbar | NEIN | SOP
E11411019947179576000000000000002 | DE0073237957600000000000000299471 | Weil am Rhein | Baden-Württemberg | 79576 | 4.935 | Solar/Gebäude | 2011-11-09 |  | 2011-11-09 |  |  | NS | Ja (keine Belieferung Dritter) | nicht regelbar | NEIN | SOP
E11411019941279295000000000000002 | DE0073237929500000000000000299412 | Sulzburg | Baden-Württemberg | 79295 | 5.5 | Solar/Gebäude | 2011-11-08 |  | 2011-11-08 |  |  | NS | Nein | nicht regelbar | NEIN | SOP
E11411019940579733000000000000002 | DE0073237973300000000000000299405 | Görwihl | Baden-Württemberg | 79733 | 24.48 | Solar/Gebäude | 2011-11-08 |  | 2011-11-08 |  |  | NS | Nein | regelbar nach § 9 Abs. 2 EEG 2014 | NEIN | SOP
E11411019940479664000000000000002 | DE0073237966400000000000000299404 | Wehr | Baden-Württemberg | 79664 | 18.135 | Solar/Gebäude | 2011-11-08 |  | 2011-11-08 |  |  | NS | Nein | nicht regelbar | NEIN | SOP
E11411019943379639000000000000002 | DE0073237963900000000000000299433 | Grenzach-Wyhlen | Baden-Württemberg | 79639 | 8.74 | Solar/Gebäude | 2011-11-08 |  | 2011-11-08 |  |  | NS | Ja (keine Belieferung Dritter) | nicht regelbar | NEIN | SOP
E11411019943179618000000000000002 | DE0073237961800000000000000299431 | Rheinfelden | Baden-Württemberg | 79618 | 3.7 | Solar/Gebäude | 2011-11-08 |  | 2011-11-08 |  |  | NS | Ja (keine Belieferung Dritter) | nicht regelbar | NEIN | SOP
E11411019940679733000000000000002 | DE0073237973300000000000000299406 | Görwihl | Baden-Württemberg | 79733 | 6.11 | Solar/Gebäude | 2011-11-08 |  | 2011-11-08 |  |  | NS | Ja (keine Belieferung Dritter) | nicht regelbar | NEIN | SOP
E11411019994278126000000000000002 | DE0073237812600000000000000299942 | Königsfeld | Baden-Württemberg | 78126 | 8.385 | Solar/Gebäude | 2011-11-08 |  | 2011-11-08 |  |  | NS | Ja (keine Belieferung Dritter) | nicht regelbar | NEIN | SOP
E11418010000000000000000353700003 | DE0071067984300000000000000004926 | Löffingen | Baden-Württemberg | 79843 | 15.36 | Solar/Gebäude | 2011-11-08 |  | 2015-01-01 |  |  | NS | Ja (keine Belieferung Dritter) | nicht regelbar | NEIN | SOP
E11411019931179379000000000000002 | DE0073237937900000000000000299311 | Müllheim | Baden-Württemberg | 79379 | 10.4 | Solar/Gebäude | 2011-11-07 |  | 2011-11-07 |  |  | NS | Ja (keine Belieferung Dritter) | nicht regelbar | NEIN | SOP
E11411019938579865000000000000002 | DE0073237986500000000000000299385 | Grafenhausen | Baden-Württemberg | 79865 | 28.91 | Solar/Gebäude | 2011-11-07 |  | 2011-11-07 |  |  | NS | Nein | nicht regelbar | NEIN | SOP
E11411019930979379000000000000002 | DE0073237937900000000000000299309 | Müllheim | Baden-Württemberg | 79379 | 4.4 | Solar/Gebäude | 2011-11-07 |  | 2011-11-07 |  |  | NS | Nein | nicht regelbar | NEIN | SOP
E11411019928079400000000000000002 | DE0073237940000000000000000299280 | Kandern | Baden-Württemberg | 79400 | 7.99 | Solar/Gebäude | 2011-11-07 |  | 2011-11-07 |  |  | NS | Nein | nicht regelbar | NEIN | SOP
E11411019959178194000000000000002 | DE0073237819400000000000000299591 | Immendingen | Baden-Württemberg | 78194 | 18.72 | Solar/Gebäude | 2011-11-07 |  | 2011-11-07 |  |  | NS | Ja (keine Belieferung Dritter) | nicht regelbar | NEIN | SOP
E11411019940879664000000000000002 | DE0073237966400000000000000299408 | Wehr | Baden-Württemberg | 79664 | 6.6 | Solar/Gebäude | 2011-11-07 |  | 2011-11-07 |  |  | NS | Ja (keine Belieferung Dritter) | nicht regelbar | NEIN | SOP
E11411019931479730000000000000002 | DE0073237973000000000000000299314 | Murg | Baden-Württemberg | 79730 | 4.452 | Solar/Gebäude | 2011-11-07 |  | 2011-11-07 |  |  | NS | Ja (keine Belieferung Dritter) | nicht regelbar | NEIN | SOP
E11411019930779790000000000000002 | DE0073237979000000000000000299307 | Küssaberg | Baden-Württemberg | 79790 | 5 | Solar/Gebäude | 2011-11-07 |  | 2011-11-07 |  |  | NS | Ja (keine Belieferung Dritter) | nicht regelbar | NEIN | SOP
E11411019936779576000000000000002 | DE0073237957600000000000000299367 | Weil am Rhein | Baden-Württemberg | 79576 | 2.24 | Solar/Gebäude | 2011-11-07 |  | 2011-11-07 |  |  | NS | Ja (keine Belieferung Dritter) | nicht regelbar | NEIN | SOP
E11411019931978166000000000000002 | DE0073237816600000000000000299319 | Donaueschingen | Baden-Württemberg | 78166 | 5.98 | Solar/Gebäude | 2011-11-07 |  | 2011-11-07 |  |  | NS | Ja (keine Belieferung Dritter) | nicht regelbar | NEIN | SOP
E11411019931679730000000000000002 | DE0073237973000000000000000299316 | Murg | Baden-Württemberg | 79730 | 5.95 | Solar/Gebäude | 2011-11-07 |  | 2011-11-07 |  |  | NS | Ja (keine Belieferung Dritter) | nicht regelbar | NEIN | SOP
E11411019932379379000000000000002 | DE0073237937900000000000000299323 | Müllheim | Baden-Württemberg | 79379 | 11.28 | Solar/Gebäude | 2011-11-07 |  | 2011-11-07 |  |  | NS | Ja (keine Belieferung Dritter) | nicht regelbar | NEIN | SOP
E11418010000000000000000491600001 | DE0071067984300000000000000004916 | Löffingen | Baden-Württemberg | 79843 | 3.68 | Solar/Gebäude | 2011-11-07 |  | 2015-01-01 |  |  | NS | Ja (keine Belieferung Dritter) | nicht regelbar | NEIN | SOP
E11411019925879379000000000000002 | DE0073237937900000000000000299258 | Müllheim | Baden-Württemberg | 79379 | 10.34 | Solar/Gebäude | 2011-11-04 |  | 2011-11-04 |  |  | NS | Nein | nicht regelbar | NEIN | SOP
E11411019946779576000000000000002 | DE0073237957600000000000000299467 | Weil am Rhein | Baden-Württemberg | 79576 | 9.36 | Solar/Gebäude | 2011-11-04 |  | 2011-11-04 |  |  | NS | Nein | nicht regelbar | NEIN | SOP
E11411019948679541000000000000002 | DE0073237954100000000000000299486 | Lörrach | Baden-Württemberg | 79541 | 8.75 | Solar/Gebäude | 2011-11-04 |  | 2011-11-04 |  |  | NS | Nein | nicht regelbar | NEIN | SOP
E11411011459878224000000000000003 | DE0073237822400000000000000311049 | Singen | Baden-Württemberg | 78224 | 1999 | Biomasse | 2011-11-04 |  | 2011-11-04 |  |  | MS | Nein | regelbar nach § 9 Abs. 1 EEG 2014 | JA | BIL | Ja | Ja |  | 1899.05
E11411019929079848000000000000002 | DE0073237984800000000000000299290 | Bonndorf | Baden-Württemberg | 79848 | 22.05 | Solar/Gebäude | 2011-11-04 |  | 2011-11-04 |  |  | NS | Ja (keine Belieferung Dritter) | nicht regelbar | NEIN | SOP
E11411019924578126000000000000002 | DE0073237812600000000000000299245 | Königsfeld | Baden-Württemberg | 78126 | 10.575 | Solar/Gebäude | 2011-11-03 |  | 2011-11-03 |  |  | NS | Nein | regelbar nach § 9 Abs. 2 EEG 2014 | NEIN | SOP
E11411019922179848000000000000002 | DE0073237984800000000000000299221 | Bonndorf | Baden-Württemberg | 79848 | 30.53 | Solar/Gebäude | 2011-11-03 |  | 2011-11-03 |  |  | NS | Nein | regelbar nach § 9 Abs. 2 EEG 2014 | NEIN | SOP
E11411019924679875000000000000002 | DE0073237987500000000000000299246 | Dachsberg | Baden-Württemberg | 79875 | 6.58 | Solar/Gebäude | 2011-11-03 |  | 2011-11-03 |  |  | NS | Nein | nicht regelbar | NEIN | SOP
E11411019924779733000000000000002 | DE0073237973300000000000000299247 | Görwihl | Baden-Württemberg | 79733 | 15 | Solar/Gebäude | 2011-11-03 |  | 2011-11-03 |  |  | NS | Nein | nicht regelbar | NEIN | SOP
E11411019927879238000000000000002 | DE0073237923800000000000000299278 | Ehrenkirchen | Baden-Württemberg | 79238 | 16.43 | Solar/Gebäude | 2011-11-03 |  | 2011-11-03 |  |  | NS | Nein | nicht regelbar | NEIN | SOP
E11411019926179737000000000000002 | DE0073237973700000000000000299261 | Herrischried | Baden-Württemberg | 79737 | 8.64 | Solar/Gebäude | 2011-11-03 |  | 2011-11-03 |  |  | NS | Nein | nicht regelbar | NEIN | SOP
E11411019926279737000000000000002 | DE0073237973700000000000000299262 | Herrischried | Baden-Württemberg | 79737 | 10.8 | Solar/Gebäude | 2011-11-03 |  | 2011-11-03 |  |  | NS | Nein | nicht regelbar | NEIN | SOP
E11411019928279639000000000000002 | DE0073237963900000000000000299282 | Grenzach-Wyhlen | Baden-Württemberg | 79639 | 7.41 | Solar/Gebäude | 2011-11-03 |  | 2011-11-03 |  |  | NS | Ja (keine Belieferung Dritter) | nicht regelbar | NEIN | SOP
E11411019924878259000000000000002 | DE0073237825900000000000000299248 | Mühlhausen-Ehingen | Baden-Württemberg | 78259 | 15.36 | Solar/Gebäude | 2011-11-03 |  | 2011-11-03 |  |  | NS | Ja (keine Belieferung Dritter) | nicht regelbar | NEIN | SOP
E11411019924378126000000000000002 | DE0073237812600000000000000299243 | Königsfeld | Baden-Württemberg | 78126 | 29.845 | Solar/Gebäude | 2011-11-03 |  | 2011-11-03 |  |  | NS | Ja (keine Belieferung Dritter) | regelbar nach § 9 Abs. 2 EEG 2014 | NEIN | SOP
E11411019924179664000000000000002 | DE0073237966400000000000000299241 | Wehr | Baden-Württemberg | 79664 | 6 | Solar/Gebäude | 2011-11-03 |  | 2011-11-03 |  |  | NS | Ja (keine Belieferung Dritter) | nicht regelbar | NEIN | SOP
E11411019923979650000000000000002 | DE0073237965000000000000000299239 | Schopfheim | Baden-Württemberg | 79650 | 6.63 | Solar/Gebäude | 2011-11-03 |  | 2011-11-03 |  |  | NS | Ja (keine Belieferung Dritter) | nicht regelbar | NEIN | SOP
E11411019922378078000000000000002 | DE0073237807800000000000000299223 | Niedereschach | Baden-Württemberg | 78078 | 14.628 | Solar/Gebäude | 2011-11-03 |  | 2011-11-03 |  |  | NS | Ja (keine Belieferung Dritter) | nicht regelbar | NEIN | SOP
E11411019920979379000000000000002 | DE0073237937900000000000000299209 | Müllheim | Baden-Württemberg | 79379 | 5.6 | Solar/Gebäude | 2011-11-03 |  | 2011-11-03 |  |  | NS | Ja (keine Belieferung Dritter) | nicht regelbar | NEIN | SOP
E11411019923578247000000000000002 | DE0073237824700000000000000299235 | Hilzingen | Baden-Württemberg | 78247 | 6.48 | Solar/Gebäude | 2011-11-03 |  | 2011-11-03 |  |  | NS | Ja (keine Belieferung Dritter) | nicht regelbar | NEIN | SOP
E11411019923479871000000000000002 | DE0073237987100000000000000299234 | Eisenbach | Baden-Württemberg | 79871 | 18.48 | Solar/Gebäude | 2011-11-03 |  | 2011-11-03 |  |  | NS | Ja (keine Belieferung Dritter) | nicht regelbar | NEIN | SOP
E11411019917579379000000000000002 | DE0073237937900000000000000299175 | Müllheim | Baden-Württemberg | 79379 | 5.89 | Solar/Gebäude | 2011-11-02 |  | 2011-11-02 |  |  | NS | Nein | nicht regelbar | NEIN | SOP
E11411019921379848000000000000002 | DE0073237984800000000000000299213 | Bonndorf | Baden-Württemberg | 79848 | 23.04 | Solar/Gebäude | 2011-11-02 |  | 2011-11-02 |  |  | NS | Nein | nicht regelbar | NEIN | SOP
E11411019950978166000000000000002 | DE0073237816600000000000000299509 | Donaueschingen | Baden-Württemberg | 78166 | 56.4 | Solar/Gebäude | 2011-11-02 |  | 2011-11-02 |  |  | NS | Nein | regelbar nach § 9 Abs. 2 EEG 2014 | JA | SOL
E11411019925279589000000000000002 | DE0073237958900000000000000299252 | Binzen | Baden-Württemberg | 79589 | 5.575 | Solar/Gebäude | 2011-11-02 |  | 2011-11-02 |  |  | NS | Nein | nicht regelbar | NEIN | SOP
E11411019922079379000000000000002 | DE0073237937900000000000000299220 | Müllheim | Baden-Württemberg | 79379 | 7.05 | Solar/Gebäude | 2011-11-02 |  | 2011-11-02 |  |  | NS | Nein | nicht regelbar | NEIN | SOP
E11411019930179282000000000000002 | DE0073237928200000000000000299301 | Ballrechten-Dottingen | Baden-Württemberg | 79282 | 11.655 | Solar/Gebäude | 2011-11-02 |  | 2011-11-02 |  |  | NS | Ja (keine Belieferung Dritter) | nicht regelbar | NEIN | SOP
E11411019925079639000000000000002 | DE0073237963900000000000000299250 | Grenzach-Wyhlen | Baden-Württemberg | 79639 | 7.8 | Solar/Gebäude | 2011-11-02 |  | 2011-11-02 |  |  | NS | Ja (keine Belieferung Dritter) | nicht regelbar | NEIN | SOP
E11411019921679730000000000000002 | DE0073237973000000000000000299216 | Murg | Baden-Württemberg | 79730 | 9.25 | Solar/Gebäude | 2011-11-02 |  | 2011-11-02 |  |  | NS | Ja (keine Belieferung Dritter) | nicht regelbar | NEIN | SOP
E11411019920778166000000000000002 | DE0073237816600000000000000299207 | Donaueschingen | Baden-Württemberg | 78166 | 7.02 | Solar/Gebäude | 2011-11-02 |  | 2011-11-02 |  |  | NS | Ja (keine Belieferung Dritter) | nicht regelbar | NEIN | SOP
E11411019918678126000000000000002 | DE0073237812600000000000000299186 | Königsfeld | Baden-Württemberg | 78126 | 16.79 | Solar/Gebäude | 2011-11-02 |  | 2011-11-02 |  |  | NS | Ja (keine Belieferung Dritter) | nicht regelbar | NEIN | SOP
E11411019918378126000000000000002 | DE0073237812600000000000000299183 | Königsfeld | Baden-Württemberg | 78126 | 7.84 | Solar/Gebäude | 2011-11-02 |  | 2011-11-02 |  |  | NS | Ja (keine Belieferung Dritter) | nicht regelbar | NEIN | SOP
E11411019916179871000000000000002 | DE0073237987100000000000000299161 | Eisenbach | Baden-Württemberg | 79871 | 10.56 | Solar/Gebäude | 2011-11-02 |  | 2011-11-02 |  |  | NS | Ja (keine Belieferung Dritter) | nicht regelbar | NEIN | SOP
E11411019923878166000000000000002 | DE0073237816600000000000000299238 | Donaueschingen | Baden-Württemberg | 78166 | 20.88 | Solar/Gebäude | 2011-10-31 |  | 2011-10-31 |  |  | NS | Nein | nicht regelbar | NEIN | SOP
E11411010239278259000000000000003 | DE0073237825900000000000000302392 | Mühlhausen-Ehingen | Baden-Württemberg | 78259 | 9.6 | Solar/Gebäude | 2011-10-31 |  | 2011-10-31 |  |  | NS | Nein | nicht regelbar | NEIN | SOP
E11411019915679424000000000000002 | DE0073237942400000000000000299156 | Auggen | Baden-Württemberg | 79424 | 15.12 | Solar/Gebäude | 2011-10-31 |  | 2011-10-31 |  |  | NS | Nein | nicht regelbar | NEIN | SOP
E11411019914879843000000000000002 | DE0073237984300000000000000299148 | Löffingen | Baden-Württemberg | 79843 | 11.75 | Solar/Gebäude | 2011-10-31 |  | 2011-10-31 |  |  | NS | Ja (keine Belieferung Dritter) | nicht regelbar | NEIN | SOP
E1023601BARTBERGERH0000MUEHL00104 | DE00383798530000000000MUEHL001004 | Lenzkirch | Baden-Württemberg | 79853 | 8.3 | Solar/Gebäude | 2011-10-28 |  | 2016-01-01 |  |  | NS | Nein | nicht regelbar | NEIN | SOP
E11411019921279258000000000000002 | DE0073237925800000000000000299212 | Hartheim | Baden-Württemberg | 79258 | 26.91 | Solar/Gebäude | 2011-10-28 |  | 2011-10-28 |  |  | NS | Nein | nicht regelbar | NEIN | SOP
E11411019915379736000000000000002 | DE0073237973600000000000000299153 | Rickenbach | Baden-Württemberg | 79736 | 19 | Solar/Gebäude | 2011-10-28 |  | 2011-10-28 |  |  | NS | Nein | nicht regelbar | NEIN | SOP
E11411019923778166000000000000002 | DE0073237816600000000000000299237 | Donaueschingen | Baden-Württemberg | 78166 | 11.04 | Solar/Gebäude | 2011-10-28 |  | 2011-10-28 |  |  | NS | Nein | nicht regelbar | NEIN | SOP
E11411019914179790000000000000002 | DE0073237979000000000000000299141 | Küssaberg | Baden-Württemberg | 79790 | 8.46 | Solar/Gebäude | 2011-10-28 |  | 2011-10-28 |  |  | NS | Ja (keine Belieferung Dritter) | nicht regelbar | NEIN | SOP
E11411019915479736000000000000002 | DE0073237973600000000000000299154 | Rickenbach | Baden-Württemberg | 79736 | 11.28 | Solar/Gebäude | 2011-10-28 |  | 2011-10-28 |  |  | NS | Ja (keine Belieferung Dritter) | nicht regelbar | NEIN | SOP
E11411019915179736000000000000002 | DE0073237973600000000000000299151 | Rickenbach | Baden-Württemberg | 79736 | 30.1 | Solar/Gebäude | 2011-10-28 |  | 2011-10-28 |  |  | NS | Ja (keine Belieferung Dritter) | regelbar nach § 9 Abs. 2 EEG 2014 | NEIN | SOP
E11411019934079400000000000000002 | DE0073237940000000000000000299340 | Kandern | Baden-Württemberg | 79400 | 6.075 | Solar/Gebäude | 2011-10-28 |  | 2011-10-28 |  |  | NS | Ja (keine Belieferung Dritter) | nicht regelbar | NEIN | SOP
E1007101E000G000H0000029000000001 | DE00720079541E000G000H00000290000 | Lörrach | Baden-Württemberg | 79541 | 5.94 | Solar/Gebäude | 2011-10-27 |  | 2017-01-01 |  |  | NS | Ja (keine Belieferung Dritter) | nicht regelbar | NEIN | SOP
E11411019898079258000000000000002 | DE0073237925800000000000000298980 | Hartheim | Baden-Württemberg | 79258 | 6.66 | Solar/Gebäude | 2011-10-27 |  | 2011-10-27 |  |  | NS | Ja (keine Belieferung Dritter) | nicht regelbar | NEIN | SOP
E11411019913978166000000000000002 | DE0073237816600000000000000299139 | Donaueschingen | Baden-Württemberg | 78166 | 15.04 | Solar/Gebäude | 2011-10-27 |  | 2011-10-27 |  |  | NS | Nein | nicht regelbar | NEIN | SOP
E11411019914379295000000000000002 | DE0073237929500000000000000299143 | Sulzburg | Baden-Württemberg | 79295 | 4.25 | Solar/Gebäude | 2011-10-27 |  | 2011-10-27 |  |  | NS | Ja (keine Belieferung Dritter) | nicht regelbar | NEIN | SOP
E11411019914678126000000000000002 | DE0073237812600000000000000299146 | Königsfeld | Baden-Württemberg | 78126 | 2.66 | Solar/Gebäude | 2011-10-27 |  | 2011-10-27 |  |  | NS | Ja (keine Belieferung Dritter) | nicht regelbar | NEIN | SOP
E11411019923278247000000000000002 | DE0073237824700000000000000299232 | Hilzingen | Baden-Württemberg | 78247 | 8.93 | Solar/Gebäude | 2011-10-27 |  | 2011-10-27 |  |  | NS | Ja (keine Belieferung Dritter) | nicht regelbar | NEIN | SOP
E11411011193378187000000000000003 | DE0073237818700000000000000311933 | Geisingen | Baden-Württemberg | 78187 | 50.56 | Solar/Gebäude | 2011-10-27 |  | 2011-10-27 |  |  | MS | Nein | regelbar nach § 9 Abs. 2 EEG 2014 | JA | SOL
E11411019910179733000000000000002 | DE0073237973300000000000000299101 | Görwihl | Baden-Württemberg | 79733 | 13.72 | Solar/Gebäude | 2011-10-26 |  | 2011-10-26 |  |  | NS | Ja (keine Belieferung Dritter) | nicht regelbar | NEIN | SOP
E11411019906179597000000000000002 | DE0073237959700000000000000299061 | Schallbach | Baden-Württemberg | 79597 | 9.57 | Solar/Gebäude | 2011-10-26 |  | 2011-10-26 |  |  | NS | Ja (keine Belieferung Dritter) | nicht regelbar | NEIN | SOP
E11411019901679774000000000000002 | DE0073237977400000000000000299016 | Albbruck | Baden-Württemberg | 79774 | 17.04 | Solar/Gebäude | 2011-10-26 |  | 2011-10-26 |  |  | NS | Ja (keine Belieferung Dritter) | nicht regelbar | NEIN | SOP
E11411019978779618000000000000002 | DE0073237961800000000000000299787 | Rheinfelden | Baden-Württemberg | 79618 | 130 | Biomasse | 2011-10-26 |  | 2011-10-26 |  |  | MS | Nein | regelbar nach § 9 Abs. 1 EEG 2014 | JA | BIL | Ja | Ja |  | 123.5
E11411019917079733000000000000002 | DE0073237973300000000000000299170 | Görwihl | Baden-Württemberg | 79733 | 7.595 | Solar/Gebäude | 2011-10-26 |  | 2011-10-26 |  |  | NS | Nein | nicht regelbar | NEIN | SOP
E11411019913478166000000000000002 | DE0073237816600000000000000299134 | Donaueschingen | Baden-Württemberg | 78166 | 11.4 | Solar/Gebäude | 2011-10-26 |  | 2011-10-26 |  |  | NS | Nein | nicht regelbar | NEIN | SOP
E11411019913578166000000000000002 | DE0073237816600000000000000299135 | Donaueschingen | Baden-Württemberg | 78166 | 12.6 | Solar/Gebäude | 2011-10-26 |  | 2011-10-26 |  |  | NS | Nein | nicht regelbar | NEIN | SOP
E11411019912578073000000000000002 | DE0073237807300000000000000299125 | Bad Dürrheim | Baden-Württemberg | 78073 | 11.5 | Solar/Gebäude | 2011-10-26 |  | 2011-10-26 |  |  | NS | Nein | nicht regelbar | NEIN | SOP
E11411019913779725000000000000002 | DE0073237972500000000000000299137 | Laufenburg | Baden-Württemberg | 79725 | 4.32 | Solar/Gebäude | 2011-10-26 |  | 2011-10-26 |  |  | NS | Ja (keine Belieferung Dritter) | nicht regelbar | NEIN | SOP
E11411019913079669000000000000002 | DE0073237966900000000000000299130 | Zell | Baden-Württemberg | 79669 | 5.04 | Solar/Gebäude | 2011-10-26 |  | 2011-10-26 |  |  | NS | Ja (keine Belieferung Dritter) | nicht regelbar | NEIN | SOP
E11411019912879650000000000000002 | DE0073237965000000000000000299128 | Schopfheim | Baden-Württemberg | 79650 | 7.095 | Solar/Gebäude | 2011-10-26 |  | 2011-10-26 |  |  | NS | Ja (keine Belieferung Dritter) | nicht regelbar | NEIN | SOP
E11411019912379725000000000000002 | DE0073237972500000000000000299123 | Laufenburg | Baden-Württemberg | 79725 | 17.52 | Solar/Gebäude | 2011-10-26 |  | 2011-10-26 |  |  | NS | Ja (keine Belieferung Dritter) | nicht regelbar | NEIN | SOP
E11411019911979400000000000000002 | DE0073237940000000000000000299119 | Kandern | Baden-Württemberg | 79400 | 8.1 | Solar/Gebäude | 2011-10-26 |  | 2011-10-26 |  |  | NS | Ja (keine Belieferung Dritter) | nicht regelbar | NEIN | SOP
E11411019910879725000000000000002 | DE0073237972500000000000000299108 | Laufenburg | Baden-Württemberg | 79725 | 5.06 | Solar/Gebäude | 2011-10-26 |  | 2011-10-26 |  |  | NS | Ja (keine Belieferung Dritter) | nicht regelbar | NEIN | SOP
E11411019911679283000000000000002 | DE0073237928300000000000000299116 | Bollschweil | Baden-Württemberg | 79283 | 2.82 | Solar/Gebäude | 2011-10-26 |  | 2011-10-26 |  |  | NS | Nein | nicht regelbar | NEIN | SOP
E11411019910579848000000000000002 | DE0073237984800000000000000299105 | Bonndorf | Baden-Württemberg | 79848 | 34.545 | Solar/Gebäude | 2011-10-25 |  | 2011-10-25 |  |  | NS | Nein | regelbar nach § 9 Abs. 2 EEG 2014 | NEIN | SOP
E11411019899978234000000000000002 | DE0073237823400000000000000298999 | Engen | Baden-Württemberg | 78234 | 351.52 | Solar/Gebäude | 2011-10-25 |  | 2011-10-25 |  |  | MS | Nein | regelbar nach § 9 Abs. 1 EEG 2014 | JA | SOL
E11411019910679774000000000000002 | DE0073237977400000000000000299106 | Albbruck | Baden-Württemberg | 79774 | 5.76 | Solar/Gebäude | 2011-10-25 |  | 2011-10-25 |  |  | NS | Ja (keine Belieferung Dritter) | nicht regelbar | NEIN | SOP
E11411019910379777000000000000002 | DE0073237977700000000000000299103 | Ühlingen-Birkendorf | Baden-Württemberg | 79777 | 4.32 | Solar/Gebäude | 2011-10-25 |  | 2011-10-25 |  |  | NS | Ja (keine Belieferung Dritter) | nicht regelbar | NEIN | SOP
E11411019904178166000000000000002 | DE0073237816600000000000000299041 | Donaueschingen | Baden-Württemberg | 78166 | 21.09 | Solar/Gebäude | 2011-10-25 |  | 2011-10-25 |  |  | NS | Ja (keine Belieferung Dritter) | nicht regelbar | NEIN | SOP
E11411019906579258000000000000002 | DE0073237925800000000000000299065 | Hartheim | Baden-Württemberg | 79258 | 8.5 | Solar/Gebäude | 2011-10-25 |  | 2011-10-25 |  |  | NS | Nein | nicht regelbar | NEIN | SOP
E11411019910079777000000000000002 | DE0073237977700000000000000299100 | Ühlingen-Birkendorf | Baden-Württemberg | 79777 | 29.635 | Solar/Gebäude | 2011-10-25 |  | 2011-10-25 |  |  | NS | Nein | nicht regelbar | NEIN | SOP
E11411019906379853000000000000002 | DE0073237985300000000000000299063 | Lenzkirch | Baden-Württemberg | 79853 | 9.25 | Solar/Gebäude | 2011-10-25 |  | 2011-10-25 |  |  | NS | Nein | nicht regelbar | NEIN | SOP
E11411019913279576000000000000002 | DE0073237957600000000000000299132 | Weil am Rhein | Baden-Württemberg | 79576 | 5.39 | Solar/Gebäude | 2011-10-25 |  | 2011-10-25 |  |  | NS | Ja (keine Belieferung Dritter) | nicht regelbar | NEIN | SOP
E11411019911079639000000000000002 | DE0073237963900000000000000299110 | Grenzach-Wyhlen | Baden-Württemberg | 79639 | 10.92 | Solar/Gebäude | 2011-10-25 |  | 2011-10-25 |  |  | NS | Ja (keine Belieferung Dritter) | nicht regelbar | NEIN | SOP
E11411019932879400000000000000002 | DE0073237940000000000000000299328 | Kandern | Baden-Württemberg | 79400 | 8.1 | Solar/Gebäude | 2011-10-25 |  | 2011-10-25 |  |  | NS | Ja (keine Belieferung Dritter) | nicht regelbar | NEIN | SOP
E11411019909779674000000000000002 | DE0073237967400000000000000299097 | Todtnau | Baden-Württemberg | 79674 | 10.8 | Solar/Gebäude | 2011-10-24 |  | 2016-01-01 |  |  | NS | Ja (keine Belieferung Dritter) | nicht regelbar | NEIN | SOP
E11411019907278083000000000000002 | DE0073237808300000000000000299072 | Dauchingen | Baden-Württemberg | 78083 | 8.4 | Solar/Gebäude | 2011-10-24 |  | 2011-10-24 |  |  | NS | Ja (keine Belieferung Dritter) | nicht regelbar | NEIN | SOP
E11411019906678247000000000000002 | DE0073237824700000000000000299066 | Hilzingen | Baden-Württemberg | 78247 | 12.285 | Solar/Gebäude | 2011-10-24 |  | 2011-10-24 |  |  | NS | Ja (keine Belieferung Dritter) | nicht regelbar | NEIN | SOP
E11411019907579865000000000000002 | DE0073237986500000000000000299075 | Grafenhausen | Baden-Württemberg | 79865 | 35.95 | Solar/Gebäude | 2011-10-24 |  | 2011-10-24 |  |  | NS | Nein | regelbar nach § 9 Abs. 2 EEG 2014 | NEIN | SOP
E11411019911479539000000000000002 | DE0073237953900000000000000299114 | Lörrach | Baden-Württemberg | 79539 | 16.2 | Solar/Gebäude | 2011-10-24 |  | 2011-10-24 |  |  | NS | Ja (keine Belieferung Dritter) | nicht regelbar | NEIN | SOP
E11411019911279540000000000000002 | DE0073237954000000000000000299112 | Lörrach | Baden-Württemberg | 79540 | 3.8 | Solar/Gebäude | 2011-10-24 |  | 2011-10-24 |  |  | NS | Ja (keine Belieferung Dritter) | nicht regelbar | NEIN | SOP
E1059801000AMHANG0700000000000017 | DE0006267967403100107021001010101 | Todtnau | Baden-Württemberg | 79674 | 9.84 | Solar/Gebäude | 2011-10-22 |  | 2016-01-01 |  |  | NS | Ja (keine Belieferung Dritter) | nicht regelbar | NEIN | SOP
E11411019904778166000000000000002 | DE0073237816600000000000000299047 | Donaueschingen | Baden-Württemberg | 78166 | 14.1 | Solar/Gebäude | 2011-10-21 |  | 2011-10-21 |  |  | NS | Nein | nicht regelbar | NEIN | SOP
E11411019904678194000000000000002 | DE0073237819400000000000000299046 | Immendingen | Baden-Württemberg | 78194 | 5.76 | Solar/Gebäude | 2011-10-21 |  | 2011-10-21 |  |  | NS | Nein | nicht regelbar | NEIN | SOP
E1059801000HASBACH0STR04000000018 | DE0073237967400000000000000326527 | Todtnau | Baden-Württemberg | 79674 | 6.24 | Solar/Gebäude | 2011-10-21 |  | 2016-01-01 |  |  | NS | Ja (keine Belieferung Dritter) | nicht regelbar | NEIN | SOP
E11411019905479618000000000000002 | DE0073237961800000000000000299054 | Rheinfelden | Baden-Württemberg | 79618 | 3.36 | Solar/Gebäude | 2011-10-20 |  | 2011-10-20 |  |  | NS | Ja (keine Belieferung Dritter) | nicht regelbar | NEIN | SOP
E11411019904979585000000000000002 | DE0073237958500000000000000299049 | Steinen | Baden-Württemberg | 79585 | 14.455 | Solar/Gebäude | 2011-10-20 |  | 2011-10-20 |  |  | NS | Ja (keine Belieferung Dritter) | nicht regelbar | NEIN | SOP
E11411019903079777000000000000002 | DE0073237977700000000000000299030 | Ühlingen-Birkendorf | Baden-Württemberg | 79777 | 7.2 | Solar/Gebäude | 2011-10-20 |  | 2011-10-20 |  |  | NS | Ja (keine Belieferung Dritter) | nicht regelbar | NEIN | SOP
E11411019903679415000000000000002 | DE0073237941500000000000000299036 | Bad Bellingen | Baden-Württemberg | 79415 | 64.155 | Solar/Gebäude | 2011-10-20 |  | 2011-10-20 |  |  | NS | Nein | regelbar nach § 9 Abs. 2 EEG 2014 | JA | SOL
E11411019903479777000000000000002 | DE0073237977700000000000000299034 | Ühlingen-Birkendorf | Baden-Württemberg | 79777 | 8 | Solar/Gebäude | 2011-10-20 |  | 2011-10-20 |  |  | NS | Nein | nicht regelbar | NEIN | SOP
E11411019903279400000000000000002 | DE0073237940000000000000000299032 | Kandern | Baden-Württemberg | 79400 | 1.88 | Solar/Gebäude | 2011-10-20 |  | 2011-10-20 |  |  | NS | Nein | nicht regelbar | NEIN | SOP
E11411019905179618000000000000002 | DE0073237961800000000000000299051 | Rheinfelden | Baden-Württemberg | 79618 | 10.81 | Solar/Gebäude | 2011-10-20 |  | 2011-10-20 |  |  | NS | Nein | nicht regelbar | NEIN | SOP
E11411019905279639000000000000002 | DE0073237963900000000000000299052 | Grenzach-Wyhlen | Baden-Württemberg | 79639 | 6.84 | Solar/Gebäude | 2011-10-19 |  | 2011-10-19 |  |  | NS | Ja (keine Belieferung Dritter) | nicht regelbar | NEIN | SOP
E11411019903979418000000000000002 | DE0073237941800000000000000299039 | Schliengen | Baden-Württemberg | 79418 | 4.25 | Solar/Gebäude | 2011-10-19 |  | 2011-10-19 |  |  | NS | Ja (keine Belieferung Dritter) | nicht regelbar | NEIN | SOP
E11411019903779588000000000000002 | DE0073237958800000000000000299037 | Efringen-Kirchen | Baden-Württemberg | 79588 | 18 | Solar/Gebäude | 2011-10-19 |  | 2011-10-19 |  |  | NS | Ja (keine Belieferung Dritter) | nicht regelbar | NEIN | SOP
E11411019900179588000000000000002 | DE0073237958800000000000000299001 | Efringen-Kirchen | Baden-Württemberg | 79588 | 6.58 | Solar/Gebäude | 2011-10-19 |  | 2011-10-19 |  |  | NS | Ja (keine Belieferung Dritter) | nicht regelbar | NEIN | SOP
E11411019894879282000000000000002 | DE0073237928200000000000000298948 | Ballrechten-Dottingen | Baden-Württemberg | 79282 | 4.44 | Solar/Gebäude | 2011-10-19 |  | 2011-10-19 |  |  | NS | Ja (keine Belieferung Dritter) | nicht regelbar | NEIN | SOP
E11411019894279576000000000000002 | DE0073237957600000000000000298942 | Weil am Rhein | Baden-Württemberg | 79576 | 9.31 | Solar/Gebäude | 2011-10-19 |  | 2011-10-19 |  |  | NS | Ja (keine Belieferung Dritter) | nicht regelbar | NEIN | SOP
E11411019900579682000000000000002 | DE0073237968200000000000000299005 | Todtmoos | Baden-Württemberg | 79682 | 8.64 | Solar/Gebäude | 2011-10-19 |  | 2011-10-19 |  |  | NS | Nein | nicht regelbar | NEIN | SOP
E11411019900479737000000000000002 | DE0073237973700000000000000299004 | Herrischried | Baden-Württemberg | 79737 | 4.08 | Solar/Gebäude | 2011-10-19 |  | 2011-10-19 |  |  | NS | Nein | nicht regelbar | NEIN | SOP
E11411019903579400000000000000002 | DE0073237940000000000000000299035 | Kandern | Baden-Württemberg | 79400 | 3.29 | Solar/Gebäude | 2011-10-19 |  | 2011-10-19 |  |  | NS | Nein | nicht regelbar | NEIN | SOP
E11411019903379650000000000000002 | DE0073237965000000000000000299033 | Schopfheim | Baden-Württemberg | 79650 | 7.35 | Solar/Gebäude | 2011-10-19 |  | 2011-10-19 |  |  | NS | Nein | nicht regelbar | NEIN | SOP
E11411019901979664000000000000002 | DE0073237966400000000000000299019 | Wehr | Baden-Württemberg | 79664 | 5.64 | Solar/Gebäude | 2011-10-18 |  | 2011-10-18 |  |  | NS | Ja (keine Belieferung Dritter) | nicht regelbar | NEIN | SOP
E11411019901079589000000000000002 | DE0073237958900000000000000299010 | Binzen | Baden-Württemberg | 79589 | 5.94 | Solar/Gebäude | 2011-10-18 |  | 2011-10-18 |  |  | NS | Ja (keine Belieferung Dritter) | nicht regelbar | NEIN | SOP
E11411019899279650000000000000002 | DE0073237965000000000000000298992 | Schopfheim | Baden-Württemberg | 79650 | 6.36 | Solar/Gebäude | 2011-10-18 |  | 2011-10-18 |  |  | NS | Ja (keine Belieferung Dritter) | nicht regelbar | NEIN | SOP
E11411019896778126000000000000002 | DE0073237812600000000000000298967 | Königsfeld | Baden-Württemberg | 78126 | 14.628 | Solar/Gebäude | 2011-10-18 |  | 2011-10-18 |  |  | NS | Ja (keine Belieferung Dritter) | nicht regelbar | NEIN | SOP
E11411019896279780000000000000002 | DE0073237978000000000000000298962 | Stühlingen | Baden-Württemberg | 79780 | 19.38 | Solar/Gebäude | 2011-10-18 |  | 2011-10-18 |  |  | NS | Ja (keine Belieferung Dritter) | nicht regelbar | NEIN | SOP
E11411019894479865000000000000002 | DE0073237986500000000000000298944 | Grafenhausen | Baden-Württemberg | 79865 | 5.7 | Solar/Gebäude | 2011-10-18 |  | 2011-10-18 |  |  | NS | Ja (keine Belieferung Dritter) | nicht regelbar | NEIN | SOP
E11411019893279427000000000000002 | DE0073237942700000000000000298932 | Eschbach | Baden-Württemberg | 79427 | 5.64 | Solar/Gebäude | 2011-10-18 |  | 2011-10-18 |  |  | NS | Ja (keine Belieferung Dritter) | nicht regelbar | NEIN | SOP
E11411019895279400000000000000002 | DE0073237940000000000000000298952 | Kandern | Baden-Württemberg | 79400 | 3.76 | Solar/Gebäude | 2011-10-18 |  | 2011-10-18 |  |  | NS | Nein | nicht regelbar | NEIN | SOP
E11411019890779780000000000000002 | DE0073237978000000000000000298907 | Stühlingen | Baden-Württemberg | 79780 | 14.43 | Solar/Gebäude | 2011-10-18 |  | 2011-10-18 |  |  | NS | Nein | nicht regelbar | NEIN | SOP
E11411019898278078000000000000002 | DE0073237807800000000000000298982 | Niedereschach | Baden-Württemberg | 78078 | 22 | Solar/Gebäude | 2011-10-18 |  | 2011-10-18 |  |  | NS | Nein | nicht regelbar | NEIN | SOP
E11411019899579664000000000000002 | DE0073237966400000000000000298995 | Wehr | Baden-Württemberg | 79664 | 6.96 | Solar/Gebäude | 2011-10-17 |  | 2011-10-17 |  |  | NS | Ja (keine Belieferung Dritter) | nicht regelbar | NEIN | SOP
E11411019893479400000000000000002 | DE0073237940000000000000000298934 | Kandern | Baden-Württemberg | 79400 | 6.345 | Solar/Gebäude | 2011-10-17 |  | 2011-10-17 |  |  | NS | Ja (keine Belieferung Dritter) | nicht regelbar | NEIN | SOP
E11411019901379730000000000000002 | DE0073237973000000000000000299013 | Murg | Baden-Württemberg | 79730 | 17 | Solar/Gebäude | 2011-10-17 |  | 2011-10-17 |  |  | NS | Nein | nicht regelbar | NEIN | SOP
E11411019885079379000000000000002 | DE0073237937900000000000000298850 | Müllheim | Baden-Württemberg | 79379 | 6.64 | Solar/Gebäude | 2011-10-17 |  | 2011-10-17 |  |  | NS | Nein | nicht regelbar | NEIN | SOP
E11418010000000000000000488600001 | DE0071067984330000000000000000488 | Löffingen | Baden-Württemberg | 79843 | 22.09 | Solar/Gebäude | 2011-10-17 |  | 2015-01-01 |  |  | NS | Ja (keine Belieferung Dritter) | nicht regelbar | NEIN | SOP
E11411019885979664000000000000002 | DE0073237966400000000000000298859 | Wehr | Baden-Württemberg | 79664 | 5.04 | Solar/Gebäude | 2011-10-17 |  | 2011-10-17 |  |  | NS | Ja (keine Belieferung Dritter) | nicht regelbar | NEIN | SOP
E11411019885679664000000000000002 | DE0073237966400000000000000298856 | Wehr | Baden-Württemberg | 79664 | 5.04 | Solar/Gebäude | 2011-10-17 |  | 2011-10-17 |  |  | NS | Ja (keine Belieferung Dritter) | nicht regelbar | NEIN | SOP
E11411019885479244000000000000002 | DE0073237924400000000000000298854 | Münstertal | Baden-Württemberg | 79244 | 3.9 | Solar/Gebäude | 2011-10-17 |  | 2011-10-17 |  |  | NS | Ja (keine Belieferung Dritter) | nicht regelbar | NEIN | SOP
E11411019885279379000000000000002 | DE0073237937900000000000000298852 | Müllheim | Baden-Württemberg | 79379 | 5.125 | Solar/Gebäude | 2011-10-17 |  | 2011-10-17 |  |  | NS | Ja (keine Belieferung Dritter) | nicht regelbar | NEIN | SOP
E11411010017978250000000000000003 | DE0073237825000000000000000300179 | Tengen | Baden-Württemberg | 78250 | 23.744 | Solar/Gebäude | 2011-10-15 |  | 2011-10-15 |  |  | NS | Nein | nicht regelbar | NEIN | SOP
E11411019887979227000000000000002 | DE0073237922700000000000000298879 | Schallstadt | Baden-Württemberg | 79227 | 44.2 | Solar/Gebäude | 2011-10-14 |  | 2011-10-14 |  |  | NS | Nein | regelbar nach § 9 Abs. 2 EEG 2014 | NEIN | SOP
E11411019895479872000000000000002 | DE0073237987200000000000000298954 | Bernau | Baden-Württemberg | 79872 | 6.24 | Solar/Gebäude | 2011-10-14 |  | 2011-10-14 |  |  | NS | Ja (keine Belieferung Dritter) | nicht regelbar | NEIN | SOP
E11411019893079875000000000000002 | DE0073237987500000000000000298930 | Dachsberg | Baden-Württemberg | 79875 | 32.16 | Solar/Gebäude | 2011-10-14 |  | 2011-10-14 |  |  | NS | Ja (keine Belieferung Dritter) | regelbar nach § 9 Abs. 2 EEG 2014 | NEIN | SOP
E11411019890478247000000000000002 | DE0073237824700000000000000298904 | Hilzingen | Baden-Württemberg | 78247 | 9.4 | Solar/Gebäude | 2011-10-14 |  | 2011-10-14 |  |  | NS | Ja (keine Belieferung Dritter) | nicht regelbar | NEIN | SOP
E11411019888579874000000000000002 | DE0073237987400000000000000298885 | Breitnau | Baden-Württemberg | 79874 | 7.95 | Solar/Gebäude | 2011-10-14 |  | 2011-10-14 |  |  | NS | Ja (keine Belieferung Dritter) | nicht regelbar | NEIN | SOP
E11411019889279282000000000000002 | DE0073237928200000000000000298892 | Ballrechten-Dottingen | Baden-Württemberg | 79282 | 15.68 | Solar/Gebäude | 2011-10-14 |  | 2011-10-14 |  |  | NS | Nein | nicht regelbar | NEIN | SOP
E11411019881379379000000000000002 | DE0073237937900000000000000298813 | Müllheim | Baden-Württemberg | 79379 | 16.575 | Solar/Gebäude | 2011-10-14 |  | 2011-10-14 |  |  | NS | Nein | nicht regelbar | NEIN | SOP
E11411019887879227000000000000002 | DE0073237922700000000000000298878 | Schallstadt | Baden-Württemberg | 79227 | 18.72 | Solar/Gebäude | 2011-10-14 |  | 2011-10-14 |  |  | NS | Nein | regelbar nach § 9 Abs. 2 EEG 2014 | NEIN | SOP
E1023601SPANGENBERG0000STEIG03905 | DE00383798530000000000STEIG039005 | Lenzkirch | Baden-Württemberg | 79853 | 9.6 | Solar/Gebäude | 2011-10-14 |  | 2016-01-01 |  |  | NS | Nein | nicht regelbar | NEIN | SOP
E11411019886278083000000000000002 | DE0073237808300000000000000298862 | Dauchingen | Baden-Württemberg | 78083 | 5.28 | Solar/Gebäude | 2011-10-14 |  | 2011-10-14 |  |  | NS | Ja (keine Belieferung Dritter) | nicht regelbar | NEIN | SOP
E11411019888979258000000000000002 | DE0073237925800000000000000298889 | Hartheim | Baden-Württemberg | 79258 | 11.7 | Solar/Gebäude | 2011-10-13 |  | 2011-10-13 |  |  | NS | Ja (keine Belieferung Dritter) | nicht regelbar | NEIN | SOP
E11411019888679689000000000000002 | DE0073237968900000000000000298886 | Maulburg | Baden-Württemberg | 79689 | 9.28 | Solar/Gebäude | 2011-10-13 |  | 2011-10-13 |  |  | NS | Ja (keine Belieferung Dritter) | nicht regelbar | NEIN | SOP
E11411019888179777000000000000002 | DE0073237977700000000000000298881 | Ühlingen-Birkendorf | Baden-Württemberg | 79777 | 13.44 | Solar/Gebäude | 2011-10-13 |  | 2011-10-13 |  |  | NS | Ja (keine Belieferung Dritter) | nicht regelbar | NEIN | SOP
E11411019887778187000000000000002 | DE0073237818700000000000000298877 | Geisingen | Baden-Württemberg | 78187 | 10.08 | Solar/Gebäude | 2011-10-13 |  | 2011-10-13 |  |  | NS | Nein | nicht regelbar | NEIN | SOP
E11411019893879576000000000000002 | DE0073237957600000000000000298938 | Weil am Rhein | Baden-Württemberg | 79576 | 95.09 | Solar/Gebäude | 2011-10-13 |  | 2011-10-13 |  |  | NS | Nein | regelbar nach § 9 Abs. 2 EEG 2014 | JA | SOL
E11411019889179730000000000000002 | DE0073237973000000000000000298891 | Murg | Baden-Württemberg | 79730 | 20.72 | Solar/Gebäude | 2011-10-13 |  | 2011-10-13 |  |  | NS | Nein | nicht regelbar | NEIN | SOP
E11411019888079730000000000000002 | DE0073237973000000000000000298880 | Murg | Baden-Württemberg | 79730 | 12.58 | Solar/Gebäude | 2011-10-13 |  | 2011-10-13 |  |  | NS | Nein | nicht regelbar | NEIN | SOP
E11411019881979227000000000000002 | DE0073237922700000000000000298819 | Schallstadt | Baden-Württemberg | 79227 | 7.02 | Solar/Gebäude | 2011-10-13 |  | 2011-10-13 |  |  | NS | Ja (keine Belieferung Dritter) | nicht regelbar | NEIN | SOP
E11411019881779774000000000000002 | DE0073237977400000000000000298817 | Albbruck | Baden-Württemberg | 79774 | 4.8 | Solar/Gebäude | 2011-10-13 |  | 2011-10-13 |  |  | NS | Ja (keine Belieferung Dritter) | nicht regelbar | NEIN | SOP
E11411019880878166000000000000002 | DE0073237816600000000000000298808 | Donaueschingen | Baden-Württemberg | 78166 | 12.5 | Solar/Gebäude | 2011-10-13 |  | 2011-10-13 |  |  | NS | Ja (keine Belieferung Dritter) | nicht regelbar | NEIN | SOP
E11411019890079639000000000000002 | DE0073237963900000000000000298900 | Grenzach-Wyhlen | Baden-Württemberg | 79639 | 4.095 | Solar/Gebäude | 2011-10-12 |  | 2011-10-12 |  |  | NS | Ja (keine Belieferung Dritter) | nicht regelbar | NEIN | SOP
E11411019887479258000000000000002 | DE0073237925800000000000000298874 | Hartheim | Baden-Württemberg | 79258 | 12.025 | Solar/Gebäude | 2011-10-12 |  | 2011-10-12 |  |  | NS | Ja (keine Belieferung Dritter) | nicht regelbar | NEIN | SOP
E11411019886979424000000000000002 | DE0073237942400000000000000298869 | Auggen | Baden-Württemberg | 79424 | 20.7 | Solar/Gebäude | 2011-10-12 |  | 2011-10-12 |  |  | NS | Ja (keine Belieferung Dritter) | nicht regelbar | NEIN | SOP
E11411019886579777000000000000002 | DE0073237977700000000000000298865 | Ühlingen-Birkendorf | Baden-Württemberg | 79777 | 20.4 | Solar/Gebäude | 2011-10-12 |  | 2011-10-12 |  |  | NS | Ja (keine Belieferung Dritter) | nicht regelbar | NEIN | SOP
E11411019879378187000000000000002 | DE0073237818700000000000000298793 | Geisingen | Baden-Württemberg | 78187 | 10.83 | Solar/Gebäude | 2011-10-12 |  | 2011-10-12 |  |  | NS | Nein | nicht regelbar | NEIN | SOP
E11411019886779875000000000000002 | DE0073237987500000000000000298867 | Dachsberg | Baden-Württemberg | 79875 | 11.7 | Solar/Gebäude | 2011-10-12 |  | 2011-10-12 |  |  | NS | Nein | nicht regelbar | NEIN | SOP
E11411019887379227000000000000002 | DE0073237922700000000000000298873 | Schallstadt | Baden-Württemberg | 79227 | 29.9 | Solar/Gebäude | 2011-10-12 |  | 2011-10-12 |  |  | NS | Nein | nicht regelbar | NEIN | SOP
E11411019883979588000000000000002 | DE0073237958800000000000000298839 | Efringen-Kirchen | Baden-Württemberg | 79588 | 28.52 | Solar/Gebäude | 2011-10-12 |  | 2011-10-12 |  |  | NS | Nein | nicht regelbar | NEIN | SOP
E11411019864979877000000000000002 | DE0073237987700000000000000298649 | Friedenweiler | Baden-Württemberg | 79877 | 9.565 | Solar/Gebäude | 2011-10-12 |  | 2011-10-12 |  |  | NS | Nein | nicht regelbar | NEIN | SOP
E11418010000000000000000487700001 | DE0071067984300000000000000004877 | Löffingen | Baden-Württemberg | 79843 | 14.28 | Solar/Gebäude | 2011-10-11 |  | 2015-01-01 |  |  | NS | Nein | nicht regelbar | NEIN | SOP
E11411019883179777000000000000002 | DE0073237977700000000000000298831 | Ühlingen-Birkendorf | Baden-Württemberg | 79777 | 24.67 | Solar/Gebäude | 2011-10-11 |  | 2011-10-11 |  |  | NS | Nein | nicht regelbar | NEIN | SOP
E11411010129178166000000000000003 | DE0073237816600000000000000301291 | Donaueschingen | Baden-Württemberg | 78166 | 180 | Biomasse | 2011-10-11 |  | 2011-10-11 |  |  | MS | Nein | regelbar nach § 9 Abs. 1 EEG 2014 | JA | BIL | Ja | Nein |  | 173.51
E11418010000000000000000487800001 | DE0071067984300000000000000004878 | Löffingen | Baden-Württemberg | 79843 | 14.28 | Solar/Gebäude | 2011-10-11 |  | 2015-01-01 |  |  | NS | Nein | nicht regelbar | NEIN | SOP
E11411019862878166000000000000002 | DE0073237816600000000000000298628 | Donaueschingen | Baden-Württemberg | 78166 | 15.51 | Solar/Gebäude | 2011-10-11 |  | 2011-10-11 |  |  | NS | Ja (keine Belieferung Dritter) | nicht regelbar | NEIN | SOP
E11411019864279258000000000000002 | DE0073237925800000000000000298642 | Hartheim | Baden-Württemberg | 79258 | 8.17 | Solar/Gebäude | 2011-10-11 |  | 2011-10-11 |  |  | NS | Ja (keine Belieferung Dritter) | nicht regelbar | NEIN | SOP
E11411019883779871000000000000002 | DE0073237987100000000000000298837 | Eisenbach | Baden-Württemberg | 79871 | 13.2 | Solar/Gebäude | 2011-10-11 |  | 2011-10-11 |  |  | NS | Ja (keine Belieferung Dritter) | nicht regelbar | NEIN | SOP
E11411019883479804000000000000002 | DE0073237980400000000000000298834 | Dogern | Baden-Württemberg | 79804 | 11.4 | Solar/Gebäude | 2011-10-11 |  | 2011-10-11 |  |  | NS | Ja (keine Belieferung Dritter) | nicht regelbar | NEIN | SOP
E11411019882479804000000000000002 | DE0073237980400000000000000298824 | Dogern | Baden-Württemberg | 79804 | 10.8 | Solar/Gebäude | 2011-10-11 |  | 2011-10-11 |  |  | NS | Ja (keine Belieferung Dritter) | nicht regelbar | NEIN | SOP
E11411019879879848000000000000002 | DE0073237984800000000000000298798 | Bonndorf | Baden-Württemberg | 79848 | 28.32 | Solar/Gebäude | 2011-10-10 |  | 2011-10-10 |  |  | MS | Ja (keine Belieferung Dritter) | nicht regelbar | JA | SOL
E11411019862579804000000000000002 | DE0073237980400000000000000298625 | Dogern | Baden-Württemberg | 79804 | 10.78 | Solar/Gebäude | 2011-10-10 |  | 2011-10-10 |  |  | NS | Nein | nicht regelbar | NEIN | SOP
E11411019864479856000000000000002 | DE0073237985600000000000000298644 | Hinterzarten | Baden-Württemberg | 79856 | 2.88 | Solar/Gebäude | 2011-10-10 |  | 2011-10-10 |  |  | NS | Nein | nicht regelbar | NEIN | SOP
E11411019864879400000000000000002 | DE0073237940000000000000000298648 | Kandern | Baden-Württemberg | 79400 | 21.84 | Solar/Gebäude | 2011-10-10 |  | 2011-10-10 |  |  | NS | Nein | nicht regelbar | NEIN | SOP
E11411019864779400000000000000002 | DE0073237940000000000000000298647 | Kandern | Baden-Württemberg | 79400 | 15.39 | Solar/Gebäude | 2011-10-10 |  | 2011-10-10 |  |  | NS | Nein | nicht regelbar | NEIN | SOP
E11411019851679689000000000000002 | DE0073237968900000000000000298516 | Maulburg | Baden-Württemberg | 79689 | 5.655 | Solar/Gebäude | 2011-10-10 |  | 2011-10-10 |  |  | NS | Ja (keine Belieferung Dritter) | nicht regelbar | NEIN | SOP
E11411019863179427000000000000002 | DE0073237942700000000000000298631 | Eschbach | Baden-Württemberg | 79427 | 11.025 | Solar/Gebäude | 2011-10-10 |  | 2011-10-10 |  |  | NS | Ja (mit Belieferung Dritter) | nicht regelbar | NEIN | SOP
E11411019860879238000000000000002 | DE0073237923800000000000000298608 | Ehrenkirchen | Baden-Württemberg | 79238 | 4.56 | Solar/Gebäude | 2011-10-10 |  | 2011-10-10 |  |  | NS | Ja (keine Belieferung Dritter) | nicht regelbar | NEIN | SOP
E11411019884079664000000000000002 | DE0073237966400000000000000298840 | Wehr | Baden-Württemberg | 79664 | 5.32 | Solar/Gebäude | 2011-10-10 |  | 2011-10-10 |  |  | NS | Ja (keine Belieferung Dritter) | nicht regelbar | NEIN | SOP
E11411019880279595000000000000002 | DE0073237959500000000000000298802 | Rümmingen | Baden-Württemberg | 79595 | 9.31 | Solar/Gebäude | 2011-10-10 |  | 2011-10-10 |  |  | NS | Ja (keine Belieferung Dritter) | nicht regelbar | NEIN | SOP
E11411019861978194000000000000002 | DE0073237819400000000000000298619 | Immendingen | Baden-Württemberg | 78194 | 9.9 | Solar/Gebäude | 2011-10-07 |  | 2011-10-07 |  |  | NS | Nein | nicht regelbar | NEIN | SOP
E11411019857278187000000000000002 | DE0073237818700000000000000298572 | Geisingen | Baden-Württemberg | 78187 | 16.15 | Solar/Gebäude | 2011-10-07 |  | 2011-10-07 |  |  | NS | Ja (keine Belieferung Dritter) | nicht regelbar | NEIN | SOP
E11411019856879736000000000000002 | DE0073237973600000000000000298568 | Rickenbach | Baden-Württemberg | 79736 | 10.8 | Solar/Gebäude | 2011-10-07 |  | 2011-10-07 |  |  | NS | Ja (keine Belieferung Dritter) | nicht regelbar | NEIN | SOP
E11411019852879415000000000000002 | DE0073237941500000000000000298528 | Bad Bellingen | Baden-Württemberg | 79415 | 12.15 | Solar/Gebäude | 2011-10-07 |  | 2011-10-07 |  |  | NS | Ja (keine Belieferung Dritter) | nicht regelbar | NEIN | SOP
E11411019851979689000000000000002 | DE0073237968900000000000000298519 | Maulburg | Baden-Württemberg | 79689 | 8.48 | Solar/Gebäude | 2011-10-07 |  | 2011-10-07 |  |  | NS | Ja (keine Belieferung Dritter) | nicht regelbar | NEIN | SOP
E11411019847679427000000000000002 | DE0073237942700000000000000298476 | Eschbach | Baden-Württemberg | 79427 | 12.925 | Solar/Gebäude | 2011-10-07 |  | 2011-10-07 |  |  | NS | Ja (keine Belieferung Dritter) | nicht regelbar | NEIN | SOP
E1157201schaeublekarl000000000003 | DE0070417972500000000000000003725 | Laufenburg | Baden-Württemberg | 79725 | 17.28 | Solar/Gebäude | 2011-10-07 |  | 2012-01-01 |  |  | NS | Ja (keine Belieferung Dritter) | nicht regelbar | NEIN | SOP
E11411019864579540000000000000002 | DE0073237954000000000000000298645 | Lörrach | Baden-Württemberg | 79540 | 4.452 | Solar/Gebäude | 2011-10-07 |  | 2011-10-07 |  |  | NS | Ja (keine Belieferung Dritter) | nicht regelbar | NEIN | SOP
E11411019890279639000000000000002 | DE0073237963900000000000000298902 | Grenzach-Wyhlen | Baden-Württemberg | 79639 | 9.88 | Solar/Gebäude | 2011-10-06 |  | 2011-10-06 |  |  | NS | Ja (keine Belieferung Dritter) | nicht regelbar | NEIN | SOP
E11411019857579809000000000000002 | DE0073237980900000000000000298575 | Weilheim | Baden-Württemberg | 79809 | 10.83 | Solar/Gebäude | 2011-10-06 |  | 2011-10-06 |  |  | NS | Nein | nicht regelbar | NEIN | SOP
E11411019854679585000000000000002 | DE0073237958500000000000000298546 | Steinen | Baden-Württemberg | 79585 | 11.4 | Solar/Gebäude | 2011-10-06 |  | 2011-10-06 |  |  | NS | Nein | nicht regelbar | NEIN | SOP
E11411019857178247000000000000002 | DE0073237824700000000000000298571 | Hilzingen | Baden-Württemberg | 78247 | 5.875 | Solar/Gebäude | 2011-10-06 |  | 2011-10-06 |  |  | NS | Nein | nicht regelbar | NEIN | SOP
E11411019848478250000000000000002 | DE0073237825000000000000000298484 | Tengen | Baden-Württemberg | 78250 | 9 | Solar/Gebäude | 2011-10-06 |  | 2011-10-06 |  |  | NS | Nein | nicht regelbar | NEIN | SOP
E11411019856579837000000000000002 | DE0073237983700000000000000298565 | Häusern | Baden-Württemberg | 79837 | 25.53 | Solar/Gebäude | 2011-10-06 |  | 2011-10-06 |  |  | NS | Ja (keine Belieferung Dritter) | nicht regelbar | NEIN | SOP
E11411019855079848000000000000002 | DE0073237984800000000000000298550 | Bonndorf | Baden-Württemberg | 79848 | 6.66 | Solar/Gebäude | 2011-10-06 |  | 2011-10-06 |  |  | NS | Ja (keine Belieferung Dritter) | nicht regelbar | NEIN | SOP
E11411019854479400000000000000002 | DE0073237940000000000000000298544 | Kandern | Baden-Württemberg | 79400 | 11.4 | Solar/Gebäude | 2011-10-06 |  | 2011-10-06 |  |  | NS | Ja (keine Belieferung Dritter) | nicht regelbar | NEIN | SOP
E11411019853579400000000000000002 | DE0073237940000000000000000298535 | Kandern | Baden-Württemberg | 79400 | 13.5 | Solar/Gebäude | 2011-10-06 |  | 2011-10-06 |  |  | NS | Ja (keine Belieferung Dritter) | nicht regelbar | NEIN | SOP
E11411019861579618000000000000002 | DE0073237961800000000000000298615 | Rheinfelden | Baden-Württemberg | 79618 | 4.095 | Solar/Gebäude | 2011-10-06 |  | 2011-10-06 |  |  | NS | Ja (keine Belieferung Dritter) | nicht regelbar | NEIN | SOP
E11411019859879585000000000000002 | DE0073237958500000000000000298598 | Steinen | Baden-Württemberg | 79585 | 15.795 | Solar/Gebäude | 2011-10-06 |  | 2011-10-06 |  |  | NS | Ja (keine Belieferung Dritter) | nicht regelbar | NEIN | SOP
E11411019858479739000000000000002 | DE0073237973900000000000000298584 | Schwörstadt | Baden-Württemberg | 79739 | 4.44 | Solar/Gebäude | 2011-10-06 |  | 2011-10-06 |  |  | NS | Ja (keine Belieferung Dritter) | nicht regelbar | NEIN | SOP
E11411019857679843000000000000002 | DE0073237984300000000000000298576 | Löffingen | Baden-Württemberg | 79843 | 22.05 | Solar/Gebäude | 2011-10-06 |  | 2011-10-06 |  |  | NS | Ja (keine Belieferung Dritter) | nicht regelbar | NEIN | SOP
E11411019850479379000000000000002 | DE0073237937900000000000000298504 | Müllheim | Baden-Württemberg | 79379 | 16 | Solar/Gebäude | 2011-10-05 |  | 2011-10-05 |  |  | NS | Nein | nicht regelbar | NEIN | SOP
E11411019853378166000000000000002 | DE0073237816600000000000000298533 | Donaueschingen | Baden-Württemberg | 78166 | 19.8 | Solar/Gebäude | 2011-10-05 |  | 2011-10-05 |  |  | NS | Nein | nicht regelbar | NEIN | SOP
E11411019855379777000000000000002 | DE0073237977700000000000000298553 | Ühlingen-Birkendorf | Baden-Württemberg | 79777 | 10.32 | Solar/Gebäude | 2011-10-05 |  | 2011-10-05 |  |  | NS | Ja (keine Belieferung Dritter) | nicht regelbar | NEIN | SOP
E11411019852378187000000000000002 | DE0073237818700000000000000298523 | Geisingen | Baden-Württemberg | 78187 | 16.2 | Solar/Gebäude | 2011-10-05 |  | 2011-10-05 |  |  | NS | Ja (keine Belieferung Dritter) | nicht regelbar | NEIN | SOP
E11411019862679282000000000000002 | DE0073237928200000000000000298626 | Ballrechten-Dottingen | Baden-Württemberg | 79282 | 26.25 | Solar/Gebäude | 2011-10-05 |  | 2011-10-05 |  |  | NS | Ja (keine Belieferung Dritter) | nicht regelbar | NEIN | SOP
E11411019860179736000000000000002 | DE0073237973600000000000000298601 | Rickenbach | Baden-Württemberg | 79736 | 15.84 | Solar/Gebäude | 2011-10-05 |  | 2011-10-05 |  |  | NS | Ja (keine Belieferung Dritter) | nicht regelbar | NEIN | SOP
E11411019848378250000000000000002 | DE0073237825000000000000000298483 | Tengen | Baden-Württemberg | 78250 | 9.45 | Solar/Gebäude | 2011-10-04 |  | 2011-10-04 |  |  | NS | Nein | nicht regelbar | NEIN | SOP
E11411019851479777000000000000002 | DE0073237977700000000000000298514 | Ühlingen-Birkendorf | Baden-Württemberg | 79777 | 29.76 | Solar/Gebäude | 2011-10-04 |  | 2011-10-04 |  |  | NS | Nein | nicht regelbar | NEIN | SOP
E11411019848278187000000000000002 | DE0073237818700000000000000298482 | Geisingen | Baden-Württemberg | 78187 | 23.088 | Solar/Gebäude | 2011-10-04 |  | 2011-10-04 |  |  | NS | Nein | nicht regelbar | NEIN | SOP
E11411019849879871000000000000002 | DE0073237987100000000000000298498 | Eisenbach | Baden-Württemberg | 79871 | 7.28 | Solar/Gebäude | 2011-10-04 |  | 2011-10-04 |  |  | NS | Nein | nicht regelbar | NEIN | SOP
E11411019850679736000000000000002 | DE0073237973600000000000000298506 | Rickenbach | Baden-Württemberg | 79736 | 27.36 | Solar/Gebäude | 2011-10-04 |  | 2011-10-04 |  |  | NS | Nein | nicht regelbar | NEIN | SOP
E11411019854779618000000000000002 | DE0073237961800000000000000298547 | Rheinfelden | Baden-Württemberg | 79618 | 1.26 | Solar/Gebäude | 2011-10-04 |  | 2011-10-04 |  |  | NS | Nein | nicht regelbar | NEIN | SOP
E11411019848979874000000000000002 | DE0073237987400000000000000298489 | Breitnau | Baden-Württemberg | 79874 | 8.33 | Solar/Gebäude | 2011-10-04 |  | 2011-10-04 |  |  | NS | Ja (keine Belieferung Dritter) | nicht regelbar | NEIN | SOP
E11411019848078259000000000000002 | DE0073237825900000000000000298480 | Mühlhausen-Ehingen | Baden-Württemberg | 78259 | 7.755 | Solar/Gebäude | 2011-10-04 |  | 2011-10-04 |  |  | NS | Ja (keine Belieferung Dritter) | nicht regelbar | NEIN | SOP
E11411019850079774000000000000002 | DE0073237977400000000000000298500 | Albbruck | Baden-Württemberg | 79774 | 13.44 | Solar/Gebäude | 2011-10-04 |  | 2011-10-04 |  |  | NS | Ja (keine Belieferung Dritter) | nicht regelbar | NEIN | SOP
E1059801000MEINRAD021000000000016 | DE0006267967403100107021001010100 | Todtnau | Baden-Württemberg | 79674 | 26.1 | Solar/Gebäude | 2011-10-01 |  | 2016-01-01 |  |  | NS | Nein | nicht regelbar | NEIN | SOP
E11411010009578187000000000000003 | DE0073237818700000000000000300095 | Geisingen | Baden-Württemberg | 78187 | 9 | Solar/Gebäude | 2011-09-30 |  | 2011-09-30 |  |  | NS | Nein | nicht regelbar | NEIN | SOP
E11411019841379258000000000000002 | DE0073237925800000000000000298413 | Hartheim | Baden-Württemberg | 79258 | 5.85 | Solar/Gebäude | 2011-09-30 |  | 2011-09-30 |  |  | NS | Ja (keine Belieferung Dritter) | nicht regelbar | NEIN | SOP
E11411019834579379000000000000002 | DE0073237937900000000000000298345 | Müllheim | Baden-Württemberg | 79379 | 4.2 | Solar/Gebäude | 2011-09-30 |  | 2011-09-30 |  |  | NS | Ja (keine Belieferung Dritter) | nicht regelbar | NEIN | SOP
E11411019856078126000000000000002 | DE0073237812600000000000000298560 | Königsfeld | Baden-Württemberg | 78126 | 12.16 | Solar/Gebäude | 2011-09-30 |  | 2011-09-30 |  |  | NS | Ja (keine Belieferung Dritter) | nicht regelbar | NEIN | SOP
E11411019846979585000000000000002 | DE0073237958500000000000000298469 | Steinen | Baden-Württemberg | 79585 | 8.74 | Solar/Gebäude | 2011-09-30 |  | 2011-09-30 |  |  | NS | Ja (keine Belieferung Dritter) | nicht regelbar | NEIN | SOP
E1023601MAIERGERHARD000MUEHL00203 | DE00383798530000000000MUEHL002003 | Lenzkirch | Baden-Württemberg | 79853 | 9.6 | Solar/Gebäude | 2011-09-30 |  | 2016-01-01 |  |  | NS | Nein | nicht regelbar | NEIN | SOP
E11411019879079809000000000000002 | DE0073237980900000000000000298790 | Weilheim | Baden-Württemberg | 79809 | 7.13 | Solar/Gebäude | 2011-09-30 |  | 2011-09-30 |  |  | NS | Ja (keine Belieferung Dritter) | nicht regelbar | NEIN | SOP
E11411019842779618000000000000002 | DE0073237961800000000000000298427 | Rheinfelden | Baden-Württemberg | 79618 | 29.07 | Solar/Gebäude | 2011-09-29 |  | 2011-09-29 |  |  | NS | Nein | nicht regelbar | NEIN | SOP
E11411019849578194000000000000002 | DE0073237819400000000000000298495 | Immendingen | Baden-Württemberg | 78194 | 4.68 | Solar/Gebäude | 2011-09-29 |  | 2011-09-29 |  |  | NS | Nein | nicht regelbar | NEIN | SOP
E11411019849279589000000000000002 | DE0073237958900000000000000298492 | Binzen | Baden-Württemberg | 79589 | 8.16 | Solar/Gebäude | 2011-09-29 |  | 2011-09-29 |  |  | NS | Nein | nicht regelbar | NEIN | SOP
E11411019849179871000000000000002 | DE0073237987100000000000000298491 | Eisenbach | Baden-Württemberg | 79871 | 4 | Solar/Gebäude | 2011-09-29 |  | 2011-09-29 |  |  | NS | Nein | nicht regelbar | NEIN | SOP
E11411019832778166000000000000002 | DE0073237816600000000000000298327 | Donaueschingen | Baden-Württemberg | 78166 | 21 | Solar/Gebäude | 2011-09-29 |  | 2011-09-29 |  |  | NS | Nein | regelbar nach § 9 Abs. 2 EEG 2014 | NEIN | SOP
E11411019839179733000000000000002 | DE0073237973300000000000000298391 | Görwihl | Baden-Württemberg | 79733 | 11.52 | Solar/Gebäude | 2011-09-29 |  | 2011-09-29 |  |  | NS | Ja (keine Belieferung Dritter) | nicht regelbar | NEIN | SOP
E11411019832578166000000000000002 | DE0073237816600000000000000298325 | Donaueschingen | Baden-Württemberg | 78166 | 26.79 | Solar/Gebäude | 2011-09-29 |  | 2011-09-29 |  |  | NS | Ja (keine Belieferung Dritter) | regelbar nach § 9 Abs. 2 EEG 2014 | NEIN | SOP
E11411019847179777000000000000002 | DE0073237977700000000000000298471 | Ühlingen-Birkendorf | Baden-Württemberg | 79777 | 10.81 | Solar/Gebäude | 2011-09-29 |  | 2011-09-29 |  |  | NS | Ja (keine Belieferung Dritter) | nicht regelbar | NEIN | SOP
E11411019849378078000000000000002 | DE0073237807800000000000000298493 | Niedereschach | Baden-Württemberg | 78078 | 6.678 | Solar/Gebäude | 2011-09-29 |  | 2011-09-29 |  |  | NS | Ja (keine Belieferung Dritter) | nicht regelbar | NEIN | SOP
E11411019843079427000000000000002 | DE0073237942700000000000000298430 | Eschbach | Baden-Württemberg | 79427 | 24.91 | Solar/Gebäude | 2011-09-29 |  | 2011-09-29 |  |  | NS | Ja (keine Belieferung Dritter) | nicht regelbar | NEIN | SOP
E11411019863878126000000000000002 | DE0073237812600000000000000298638 | Königsfeld | Baden-Württemberg | 78126 | 16.92 | Solar/Gebäude | 2011-09-29 |  | 2011-09-29 |  |  | NS | Ja (keine Belieferung Dritter) | nicht regelbar | NEIN | SOP
E11411019902378576000000000000002 | DE0073237857600000000000000299023 | Emmingen-Liptingen | Baden-Württemberg | 78576 | 21.26 | Solar/Gebäude | 2011-09-28 |  | 2011-09-28 |  |  | MS | Nein | nicht regelbar | NEIN | SOP
E11411019843779859000000000000002 | DE0073237985900000000000000298437 | Schluchsee | Baden-Württemberg | 79859 | 10.45 | Solar/Gebäude | 2011-09-28 |  | 2011-09-28 |  |  | NS | Nein | nicht regelbar | NEIN | SOP
E11411019843679597000000000000002 | DE0073237959700000000000000298436 | Schallbach | Baden-Württemberg | 79597 | 11.02 | Solar/Gebäude | 2011-09-28 |  | 2011-09-28 |  |  | NS | Nein | nicht regelbar | NEIN | SOP
E11411019846379733000000000000002 | DE0073237973300000000000000298463 | Görwihl | Baden-Württemberg | 79733 | 9.6 | Solar/Gebäude | 2011-09-28 |  | 2011-09-28 |  |  | NS | Ja (keine Belieferung Dritter) | nicht regelbar | NEIN | SOP
E11411019846178078000000000000002 | DE0073237807800000000000000298461 | Niedereschach | Baden-Württemberg | 78078 | 5.76 | Solar/Gebäude | 2011-09-28 |  | 2011-09-28 |  |  | NS | Ja (keine Belieferung Dritter) | nicht regelbar | NEIN | SOP
E11411019844479837000000000000002 | DE0073237983700000000000000298444 | Häusern | Baden-Württemberg | 79837 | 6.58 | Solar/Gebäude | 2011-09-28 |  | 2011-09-28 |  |  | NS | Ja (keine Belieferung Dritter) | nicht regelbar | NEIN | SOP
E11411019843479591000000000000002 | DE0073237959100000000000000298434 | Eimeldingen | Baden-Württemberg | 79591 | 3.825 | Solar/Gebäude | 2011-09-28 |  | 2011-09-28 |  |  | NS | Ja (keine Belieferung Dritter) | nicht regelbar | NEIN | SOP
E11411019843279805000000000000002 | DE0073237980500000000000000298432 | Eggingen | Baden-Württemberg | 79805 | 14.16 | Solar/Gebäude | 2011-09-28 |  | 2011-09-28 |  |  | NS | Ja (keine Belieferung Dritter) | nicht regelbar | NEIN | SOP
E11411019845979853000000000000002 | DE0073237985300000000000000298459 | Lenzkirch | Baden-Württemberg | 79853 | 11.9 | Solar/Gebäude | 2011-09-28 |  | 2011-09-28 |  |  | NS | Ja (keine Belieferung Dritter) | nicht regelbar | NEIN | SOP
E1157201oeschgerwolfgang000000001 | DE0070417972500000000000000003724 | Laufenburg | Baden-Württemberg | 79725 | 6.45 | Solar/Gebäude | 2011-09-27 |  | 2012-01-01 |  |  | NS | Nein | nicht regelbar | NEIN | SOP
E11411019841879859000000000000002 | DE0073237985900000000000000298418 | Schluchsee | Baden-Württemberg | 79859 | 29.61 | Solar/Gebäude | 2011-09-27 |  | 2011-09-27 |  |  | NS | Nein | nicht regelbar | NEIN | SOP
E11411019839879774000000000000002 | DE0073237977400000000000000298398 | Albbruck | Baden-Württemberg | 79774 | 7 | Solar/Gebäude | 2011-09-27 |  | 2011-09-27 |  |  | NS | Nein | nicht regelbar | NEIN | SOP
E11411019842179790000000000000002 | DE0073237979000000000000000298421 | Küssaberg | Baden-Württemberg | 79790 | 14.4 | Solar/Gebäude | 2011-09-27 |  | 2011-09-27 |  |  | NS | Ja (keine Belieferung Dritter) | nicht regelbar | NEIN | SOP
E11411019841779733000000000000002 | DE0073237973300000000000000298417 | Görwihl | Baden-Württemberg | 79733 | 24.64 | Solar/Gebäude | 2011-09-27 |  | 2011-09-27 |  |  | NS | Ja (keine Belieferung Dritter) | nicht regelbar | NEIN | SOP
E11411019841579862000000000000002 | DE0073237986200000000000000298415 | Höchenschwand | Baden-Württemberg | 79862 | 4.14 | Solar/Gebäude | 2011-09-27 |  | 2011-09-27 |  |  | NS | Ja (keine Belieferung Dritter) | nicht regelbar | NEIN | SOP
E11411019840079774000000000000002 | DE0073237977400000000000000298400 | Albbruck | Baden-Württemberg | 79774 | 4.04 | Solar/Gebäude | 2011-09-27 |  | 2011-09-27 |  |  | NS | Ja (keine Belieferung Dritter) | nicht regelbar | NEIN | SOP
E11411019839379774000000000000002 | DE0073237977400000000000000298393 | Albbruck | Baden-Württemberg | 79774 | 6.24 | Solar/Gebäude | 2011-09-27 |  | 2011-09-27 |  |  | NS | Ja (keine Belieferung Dritter) | nicht regelbar | NEIN | SOP
E11411019846779539000000000000002 | DE0073237953900000000000000298467 | Lörrach | Baden-Württemberg | 79539 | 6.525 | Solar/Gebäude | 2011-09-27 |  | 2011-09-27 |  |  | NS | Ja (keine Belieferung Dritter) | nicht regelbar | NEIN | SOP
E11411019846579585000000000000002 | DE0073237958500000000000000298465 | Steinen | Baden-Württemberg | 79585 | 15.04 | Solar/Gebäude | 2011-09-27 |  | 2011-09-27 |  |  | NS | Ja (keine Belieferung Dritter) | nicht regelbar | NEIN | SOP
E11411019842379843000000000000002 | DE0073237984300000000000000298423 | Löffingen | Baden-Württemberg | 79843 | 13.63 | Solar/Gebäude | 2011-09-27 |  | 2011-09-27 |  |  | NS | Ja (keine Belieferung Dritter) | nicht regelbar | NEIN | SOP
E11411011117679733000000000000003 | DE0073237973300000000000000311176 | Görwihl | Baden-Württemberg | 79733 | 33.88 | Solar/Gebäude | 2011-09-27 |  | 2011-09-27 |  |  | NS | Ja (keine Belieferung Dritter) | regelbar nach § 9 Abs. 2 EEG 2014 | NEIN | SOP
E11411019838979618000000000000002 | DE0073237961800000000000000298389 | Rheinfelden | Baden-Württemberg | 79618 | 12.915 | Solar/Gebäude | 2011-09-26 |  | 2011-09-26 |  |  | NS | Ja (keine Belieferung Dritter) | nicht regelbar | NEIN | SOP
E11411019838478259000000000000002 | DE0073237825900000000000000298384 | Mühlhausen-Ehingen | Baden-Württemberg | 78259 | 9.4 | Solar/Gebäude | 2011-09-26 |  | 2011-09-26 |  |  | NS | Ja (keine Belieferung Dritter) | nicht regelbar | NEIN | SOP
E11411019838178247000000000000002 | DE0073237824700000000000000298381 | Hilzingen | Baden-Württemberg | 78247 | 12.96 | Solar/Gebäude | 2011-09-26 |  | 2011-09-26 |  |  | NS | Ja (keine Belieferung Dritter) | nicht regelbar | NEIN | SOP
E11411019842479591000000000000002 | DE0073237959100000000000000298424 | Eimeldingen | Baden-Württemberg | 79591 | 4.94 | Solar/Gebäude | 2011-09-26 |  | 2011-09-26 |  |  | NS | Ja (keine Belieferung Dritter) | nicht regelbar | NEIN | SOP
E11411019836879733000000000000002 | DE0073237973300000000000000298368 | Görwihl | Baden-Württemberg | 79733 | 30 | Solar/Gebäude | 2011-09-23 |  | 2011-09-23 |  |  | NS | Nein | nicht regelbar | NEIN | SOP
E11411019833979664000000000000002 | DE0073237966400000000000000298339 | Wehr | Baden-Württemberg | 79664 | 33.355 | Solar/Gebäude | 2011-09-23 |  | 2011-09-23 |  |  | NS | Nein | regelbar nach § 9 Abs. 2 EEG 2014 | NEIN | SOP
E11411019834779227000000000000002 | DE0073237922700000000000000298347 | Schallstadt | Baden-Württemberg | 79227 | 6.27 | Solar/Gebäude | 2011-09-23 |  | 2011-09-23 |  |  | NS | Nein | nicht regelbar | NEIN | SOP
E11411019834979618000000000000002 | DE0073237961800000000000000298349 | Rheinfelden | Baden-Württemberg | 79618 | 8.14 | Solar/Gebäude | 2011-09-23 |  | 2011-09-23 |  |  | NS | Nein | nicht regelbar | NEIN | SOP
E11411019836379650000000000000002 | DE0073237965000000000000000298363 | Schopfheim | Baden-Württemberg | 79650 | 2.94 | Solar/Gebäude | 2011-09-23 |  | 2011-09-23 |  |  | NS | Ja (keine Belieferung Dritter) | nicht regelbar | NEIN | SOP
E11411019835979650000000000000002 | DE0073237965000000000000000298359 | Schopfheim | Baden-Württemberg | 79650 | 12.73 | Solar/Gebäude | 2011-09-23 |  | 2011-09-23 |  |  | NS | Ja (keine Belieferung Dritter) | nicht regelbar | NEIN | SOP
E11411019833679664000000000000002 | DE0073237966400000000000000298336 | Wehr | Baden-Württemberg | 79664 | 5.25 | Solar/Gebäude | 2011-09-23 |  | 2011-09-23 |  |  | NS | Ja (keine Belieferung Dritter) | nicht regelbar | NEIN | SOP
E11411019819879594000000000000002 | DE0073237959400000000000000298198 | Inzlingen | Baden-Württemberg | 79594 | 7.595 | Solar/Gebäude | 2011-09-23 |  | 2011-09-23 |  |  | NS | Ja (keine Belieferung Dritter) | nicht regelbar | NEIN | SOP
E11411019835178187000000000000002 | DE0073237818700000000000000298351 | Geisingen | Baden-Württemberg | 78187 | 13.68 | Solar/Gebäude | 2011-09-23 |  | 2011-09-23 |  |  | NS | Ja (keine Belieferung Dritter) | nicht regelbar | NEIN | SOP
E11411019819579848000000000000002 | DE0073237984800000000000000298195 | Bonndorf | Baden-Württemberg | 79848 | 12.455 | Solar/Gebäude | 2011-09-22 |  | 2011-09-22 |  |  | NS | Nein | nicht regelbar | NEIN | SOP
E11411019835078253000000000000002 | DE0073237825300000000000000298350 | Eigeltingen | Baden-Württemberg | 78253 | 29.9 | Solar/Gebäude | 2011-09-22 |  | 2011-09-22 |  |  | NS | Nein | nicht regelbar | NEIN | SOP
E11411019837379588000000000000002 | DE0073237958800000000000000298373 | Efringen-Kirchen | Baden-Württemberg | 79588 | 6.96 | Solar/Gebäude | 2011-09-22 |  | 2011-09-22 |  |  | NS | Nein | nicht regelbar | NEIN | SOP
E11411019819379730000000000000002 | DE0073237973000000000000000298193 | Murg | Baden-Württemberg | 79730 | 22.5 | Solar/Gebäude | 2011-09-22 |  | 2011-09-22 |  |  | NS | Nein | nicht regelbar | NEIN | SOP
E11411019819279730000000000000002 | DE0073237973000000000000000298192 | Murg | Baden-Württemberg | 79730 | 8.16 | Solar/Gebäude | 2011-09-22 |  | 2011-09-22 |  |  | NS | Nein | nicht regelbar | NEIN | SOP
E11411019837679591000000000000002 | DE0073237959100000000000000298376 | Eimeldingen | Baden-Württemberg | 79591 | 32.3 | Solar/Gebäude | 2011-09-22 |  | 2011-09-22 |  |  | NS | Ja (keine Belieferung Dritter) | regelbar nach § 9 Abs. 2 EEG 2014 | NEIN | SOP
E11411019835679424000000000000002 | DE0073237942400000000000000298356 | Auggen | Baden-Württemberg | 79424 | 6.24 | Solar/Gebäude | 2011-09-22 |  | 2011-09-22 |  |  | NS | Ja (keine Belieferung Dritter) | nicht regelbar | NEIN | SOP
E11411019819678078000000000000002 | DE0073237807800000000000000298196 | Niedereschach | Baden-Württemberg | 78078 | 8.55 | Solar/Gebäude | 2011-09-22 |  | 2011-09-22 |  |  | NS | Ja (keine Belieferung Dritter) | nicht regelbar | NEIN | SOP
E11411019819179410000000000000002 | DE0073237941000000000000000298191 | Badenweiler | Baden-Württemberg | 79410 | 1.665 | Solar/Gebäude | 2011-09-22 |  | 2011-09-22 |  |  | NS | Nein | nicht regelbar | NEIN | SOP
E11411019816278166000000000000002 | DE0073237816600000000000000298162 | Donaueschingen | Baden-Württemberg | 78166 | 6.68 | Solar/Gebäude | 2011-09-21 |  | 2011-09-21 |  |  | NS | Nein | nicht regelbar | NEIN | SOP
E11411019815279244000000000000002 | DE0073237924400000000000000298152 | Münstertal | Baden-Württemberg | 79244 | 29.835 | Solar/Gebäude | 2011-09-21 |  | 2011-09-21 |  |  | NS | Nein | nicht regelbar | NEIN | SOP
E11411019818479227000000000000002 | DE0073237922700000000000000298184 | Schallstadt | Baden-Württemberg | 79227 | 42.12 | Solar/Gebäude | 2011-09-21 |  | 2011-09-21 |  |  | NS | Nein | regelbar nach § 9 Abs. 2 EEG 2014 | NEIN | SOP
E11411019816379576000000000000002 | DE0073237957600000000000000298163 | Weil am Rhein | Baden-Württemberg | 79576 | 4.68 | Solar/Gebäude | 2011-09-21 |  | 2011-09-21 |  |  | NS | Nein | nicht regelbar | NEIN | SOP
E11411019834878187000000000000002 | DE0073237818700000000000000298348 | Geisingen | Baden-Württemberg | 78187 | 9.45 | Solar/Gebäude | 2011-09-21 |  | 2011-09-21 |  |  | NS | Ja (keine Belieferung Dritter) | nicht regelbar | NEIN | SOP
E11411019815878166000000000000002 | DE0073237816600000000000000298158 | Donaueschingen | Baden-Württemberg | 78166 | 10.58 | Solar/Gebäude | 2011-09-21 |  | 2011-09-21 |  |  | NS | Ja (keine Belieferung Dritter) | nicht regelbar | NEIN | SOP
E11411019814979874000000000000002 | DE0073237987400000000000000298149 | Breitnau | Baden-Württemberg | 79874 | 10.64 | Solar/Gebäude | 2011-09-21 |  | 2011-09-21 |  |  | NS | Ja (keine Belieferung Dritter) | nicht regelbar | NEIN | SOP
E11411019814379874000000000000002 | DE0073237987400000000000000298143 | Breitnau | Baden-Württemberg | 79874 | 2.66 | Solar/Gebäude | 2011-09-21 |  | 2011-09-21 |  |  | NS | Ja (keine Belieferung Dritter) | nicht regelbar | NEIN | SOP
E11411019834078187000000000000002 | DE0073237818700000000000000298340 | Geisingen | Baden-Württemberg | 78187 | 4.23 | Solar/Gebäude | 2011-09-20 |  | 2011-09-20 |  |  | NS | Nein | nicht regelbar | NEIN | SOP
E11411019922278194000000000000002 | DE0073237819400000000000000299222 | Immendingen | Baden-Württemberg | 78194 | 4.8 | Solar/Gebäude | 2011-09-20 |  | 2011-09-20 |  |  | NS | Nein | nicht regelbar | NEIN | SOP
E11411019810178166000000000000002 | DE0073237816600000000000000298101 | Donaueschingen | Baden-Württemberg | 78166 | 16.34 | Solar/Gebäude | 2011-09-20 |  | 2011-09-20 |  |  | NS | Nein | nicht regelbar | NEIN | SOP
E11411019809779737000000000000002 | DE0073237973700000000000000298097 | Herrischried | Baden-Württemberg | 79737 | 15.04 | Solar/Gebäude | 2011-09-20 |  | 2011-09-20 |  |  | NS | Ja (keine Belieferung Dritter) | nicht regelbar | NEIN | SOP
E11411019809979730000000000000002 | DE0073237973000000000000000298099 | Murg | Baden-Württemberg | 79730 | 23.5 | Solar/Gebäude | 2011-09-20 |  | 2011-09-20 |  |  | NS | Ja (keine Belieferung Dritter) | nicht regelbar | NEIN | SOP
E11411019810979258000000000000002 | DE0073237925800000000000000298109 | Hartheim | Baden-Württemberg | 79258 | 8.88 | Solar/Gebäude | 2011-09-20 |  | 2011-09-20 |  |  | NS | Ja (keine Belieferung Dritter) | nicht regelbar | NEIN | SOP
E11411019810279650000000000000002 | DE0073237965000000000000000298102 | Schopfheim | Baden-Württemberg | 79650 | 11.76 | Solar/Gebäude | 2011-09-20 |  | 2011-09-20 |  |  | NS | Ja (keine Belieferung Dritter) | nicht regelbar | NEIN | SOP
E1007101E000G000H0000028000000001 | DE00720079541E000G000H00000280000 | Lörrach | Baden-Württemberg | 79541 | 3.92 | Solar/Gebäude | 2011-09-19 |  | 2017-01-01 |  |  | NS | Ja (keine Belieferung Dritter) | nicht regelbar | NEIN | SOP
E1059801000FREIBURGERSTR022000015 | DE0006267967403100050022001010100 | Todtnau | Baden-Württemberg | 79674 | 16.465 | Solar/Gebäude | 2011-09-19 |  | 2016-01-01 |  |  | NS | Ja (keine Belieferung Dritter) | nicht regelbar | NEIN | SOP
E11411019809179874000000000000002 | DE0073237987400000000000000298091 | Breitnau | Baden-Württemberg | 79874 | 8.385 | Solar/Gebäude | 2011-09-19 |  | 2011-09-19 |  |  | NS | Nein | nicht regelbar | NEIN | SOP
E11411019808479809000000000000002 | DE0073237980900000000000000298084 | Weilheim | Baden-Württemberg | 79809 | 8.775 | Solar/Gebäude | 2011-09-19 |  | 2011-09-19 |  |  | NS | Ja (keine Belieferung Dritter) | nicht regelbar | NEIN | SOP
E11411019806579244000000000000002 | DE0073237924400000000000000298065 | Münstertal | Baden-Württemberg | 79244 | 10.08 | Solar/Gebäude | 2011-09-19 |  | 2011-09-19 |  |  | NS | Ja (keine Belieferung Dritter) | nicht regelbar | NEIN | SOP
E11411019805679379000000000000002 | DE0073237937900000000000000298056 | Müllheim | Baden-Württemberg | 79379 | 8.36 | Solar/Gebäude | 2011-09-19 |  | 2011-09-19 |  |  | NS | Ja (keine Belieferung Dritter) | nicht regelbar | NEIN | SOP
E11411019806879238000000000000002 | DE0073237923800000000000000298068 | Ehrenkirchen | Baden-Württemberg | 79238 | 3.64 | Solar/Gebäude | 2011-09-19 |  | 2011-09-19 |  |  | NS | Ja (keine Belieferung Dritter) | nicht regelbar | NEIN | SOP
E11411019814779664000000000000002 | DE0073237966400000000000000298147 | Wehr | Baden-Württemberg | 79664 | 6.84 | Solar/Gebäude | 2011-09-19 |  | 2011-09-19 |  |  | NS | Ja (keine Belieferung Dritter) | nicht regelbar | NEIN | SOP
E11411019802779379000000000000002 | DE0073237937900000000000000298027 | Müllheim | Baden-Württemberg | 79379 | 2.94 | Solar/Gebäude | 2011-09-16 |  | 2011-09-16 |  |  | NS | Nein | nicht regelbar | NEIN | SOP
E11411019802679737000000000000002 | DE0073237973700000000000000298026 | Herrischried | Baden-Württemberg | 79737 | 16.8 | Solar/Gebäude | 2011-09-16 |  | 2011-09-16 |  |  | NS | Nein | nicht regelbar | NEIN | SOP
E11411019804679848000000000000002 | DE0073237984800000000000000298046 | Bonndorf | Baden-Württemberg | 79848 | 7.616 | Solar/Gebäude | 2011-09-16 |  | 2011-09-16 |  |  | NS | Nein | nicht regelbar | NEIN | SOP
E11411019805979415000000000000002 | DE0073237941500000000000000298059 | Bad Bellingen | Baden-Württemberg | 79415 | 28 | Solar/Gebäude | 2011-09-16 |  | 2011-09-16 |  |  | NS | Ja (keine Belieferung Dritter) | nicht regelbar | NEIN | SOP
E11411019805179790000000000000002 | DE0073237979000000000000000298051 | Küssaberg | Baden-Württemberg | 79790 | 5.17 | Solar/Gebäude | 2011-09-16 |  | 2011-09-16 |  |  | NS | Ja (keine Belieferung Dritter) | nicht regelbar | NEIN | SOP
E11411019804978250000000000000002 | DE0073237825000000000000000298049 | Tengen | Baden-Württemberg | 78250 | 6.5 | Solar/Gebäude | 2011-09-16 |  | 2011-09-16 |  |  | NS | Ja (keine Belieferung Dritter) | nicht regelbar | NEIN | SOP
E11411019804778166000000000000002 | DE0073237816600000000000000298047 | Donaueschingen | Baden-Württemberg | 78166 | 5.28 | Solar/Gebäude | 2011-09-16 |  | 2011-09-16 |  |  | NS | Ja (keine Belieferung Dritter) | nicht regelbar | NEIN | SOP
E11418010000000000000000486600001 | DE0071067984300000000000000004866 | Löffingen | Baden-Württemberg | 79843 | 9.056 | Solar/Gebäude | 2011-09-16 |  | 2015-01-01 |  |  | NS | Ja (keine Belieferung Dritter) | nicht regelbar | NEIN | SOP
E11411019805378247000000000000002 | DE0073237824700000000000000298053 | Hilzingen | Baden-Württemberg | 78247 | 18.9 | Solar/Gebäude | 2011-09-15 |  | 2011-09-15 |  |  | NS | Nein | regelbar nach § 9 Abs. 2 EEG 2014 | JA | SOL
E11411019801079725000000000000002 | DE0073237972500000000000000298010 | Laufenburg | Baden-Württemberg | 79725 | 38.325 | Solar/Gebäude | 2011-09-15 |  | 2011-09-15 |  |  | MS | Nein | regelbar nach § 9 Abs. 2 EEG 2014 | NEIN | SOP
E11411019804279618000000000000002 | DE0073237961800000000000000298042 | Rheinfelden | Baden-Württemberg | 79618 | 63 | Solar/Gebäude | 2011-09-15 |  | 2011-09-15 |  |  | NS | Nein | regelbar nach § 9 Abs. 2 EEG 2014 | JA | SOL
E11411019804378259000000000000002 | DE0073237825900000000000000298043 | Mühlhausen-Ehingen | Baden-Württemberg | 78259 | 10.5 | Solar/Gebäude | 2011-09-15 |  | 2011-09-15 |  |  | NS | Ja (keine Belieferung Dritter) | nicht regelbar | NEIN | SOP
E11411019802279856000000000000002 | DE0073237985600000000000000298022 | Hinterzarten | Baden-Württemberg | 79856 | 4.452 | Solar/Gebäude | 2011-09-15 |  | 2011-09-15 |  |  | NS | Ja (keine Belieferung Dritter) | nicht regelbar | NEIN | SOP
E11411019801579618000000000000002 | DE0073237961800000000000000298015 | Rheinfelden | Baden-Württemberg | 79618 | 15 | Solar/Gebäude | 2011-09-15 |  | 2011-09-15 |  |  | NS | Ja (keine Belieferung Dritter) | nicht regelbar | NEIN | SOP
E11411019801279865000000000000002 | DE0073237986500000000000000298012 | Grafenhausen | Baden-Württemberg | 79865 | 7.05 | Solar/Gebäude | 2011-09-15 |  | 2011-09-15 |  |  | NS | Ja (keine Belieferung Dritter) | nicht regelbar | NEIN | SOP
E11411019800879379000000000000002 | DE0073237937900000000000000298008 | Müllheim | Baden-Württemberg | 79379 | 6.5 | Solar/Gebäude | 2011-09-15 |  | 2011-09-15 |  |  | NS | Ja (keine Belieferung Dritter) | nicht regelbar | NEIN | SOP
E11411019800179618000000000000002 | DE0073237961800000000000000298001 | Rheinfelden | Baden-Württemberg | 79618 | 5.51 | Solar/Gebäude | 2011-09-15 |  | 2011-09-15 |  |  | NS | Ja (keine Belieferung Dritter) | nicht regelbar | NEIN | SOP
E11411019799978187000000000000002 | DE0073237818700000000000000297999 | Geisingen | Baden-Württemberg | 78187 | 17.25 | Solar/Gebäude | 2011-09-15 |  | 2011-09-15 |  |  | NS | Ja (keine Belieferung Dritter) | nicht regelbar | NEIN | SOP
E11411019798779730000000000000002 | DE0073237973000000000000000297987 | Murg | Baden-Württemberg | 79730 | 15.54 | Solar/Gebäude | 2011-09-14 |  | 2011-09-14 |  |  | NS | Nein | nicht regelbar | NEIN | SOP
E11411019799478126000000000000002 | DE0073237812600000000000000297994 | Königsfeld | Baden-Württemberg | 78126 | 12.48 | Solar/Gebäude | 2011-09-14 |  | 2011-09-14 |  |  | NS | Ja (keine Belieferung Dritter) | nicht regelbar | NEIN | SOP
E11411019799178073000000000000002 | DE0073237807300000000000000297991 | Bad Dürrheim | Baden-Württemberg | 78073 | 5.17 | Solar/Gebäude | 2011-09-14 |  | 2011-09-14 |  |  | NS | Ja (keine Belieferung Dritter) | nicht regelbar | NEIN | SOP
E11411019798879733000000000000002 | DE0073237973300000000000000297988 | Görwihl | Baden-Württemberg | 79733 | 6 | Solar/Gebäude | 2011-09-14 |  | 2011-09-14 |  |  | NS | Ja (keine Belieferung Dritter) | nicht regelbar | NEIN | SOP
E11411019798279294000000000000002 | DE0073237929400000000000000297982 | Sölden | Baden-Württemberg | 79294 | 7.77 | Solar/Gebäude | 2011-09-14 |  | 2011-09-14 |  |  | NS | Ja (keine Belieferung Dritter) | nicht regelbar | NEIN | SOP
E11411019797879856000000000000002 | DE0073237985600000000000000297978 | Hinterzarten | Baden-Württemberg | 79856 | 10.58 | Solar/Gebäude | 2011-09-14 |  | 2011-09-14 |  |  | NS | Ja (keine Belieferung Dritter) | nicht regelbar | NEIN | SOP
E11411019807178247000000000000002 | DE0073237824700000000000000298071 | Hilzingen | Baden-Württemberg | 78247 | 300 | Biomasse | 2011-09-14 |  | 2011-09-14 |  |  | MS | Nein | regelbar nach § 9 Abs. 1 EEG 2014 | JA | BIL | Ja | Nein |  | 285
E11411019793579733000000000000002 | DE0073237973300000000000000297935 | Görwihl | Baden-Württemberg | 79733 | 12.69 | Solar/Gebäude | 2011-09-13 |  | 2011-09-13 |  |  | NS | Ja (keine Belieferung Dritter) | nicht regelbar | NEIN | SOP
E11411019793279848000000000000002 | DE0073237984800000000000000297932 | Bonndorf | Baden-Württemberg | 79848 | 24.375 | Solar/Gebäude | 2011-09-13 |  | 2011-09-13 |  |  | NS | Ja (keine Belieferung Dritter) | nicht regelbar | NEIN | SOP
E11411019791079733000000000000002 | DE0073237973300000000000000297910 | Görwihl | Baden-Württemberg | 79733 | 14.625 | Solar/Gebäude | 2011-09-13 |  | 2011-09-13 |  |  | NS | Ja (keine Belieferung Dritter) | nicht regelbar | NEIN | SOP
E11411019796178166000000000000002 | DE0073237816600000000000000297961 | Donaueschingen | Baden-Württemberg | 78166 | 329.595 | Solar/Gebäude | 2011-09-12 |  | 2011-09-12 |  |  | MS | Nein | regelbar nach § 9 Abs. 1 EEG 2014 | JA | SOL
E11411019791479599000000000000002 | DE0073237959900000000000000297914 | Wittlingen | Baden-Württemberg | 79599 | 7.98 | Solar/Gebäude | 2011-09-12 |  | 2011-09-12 |  |  | NS | Nein | nicht regelbar | NEIN | SOP
E11411019791679777000000000000002 | DE0073237977700000000000000297916 | Ühlingen-Birkendorf | Baden-Württemberg | 79777 | 13.195 | Solar/Gebäude | 2011-09-12 |  | 2011-09-12 |  |  | NS | Nein | nicht regelbar | NEIN | SOP
E11411019800478250000000000000002 | DE0073237825000000000000000298004 | Tengen | Baden-Württemberg | 78250 | 59.85 | Solar/Gebäude | 2011-09-12 |  | 2011-09-12 |  |  | NS | Ja (keine Belieferung Dritter) | regelbar nach § 9 Abs. 2 EEG 2014 | NEIN | SOP
E11411019798479227000000000000002 | DE0073237922700000000000000297984 | Schallstadt | Baden-Württemberg | 79227 | 10.545 | Solar/Gebäude | 2011-09-12 |  | 2011-09-12 |  |  | NS | Ja (keine Belieferung Dritter) | nicht regelbar | NEIN | SOP
E11411019789979238000000000000002 | DE0073237923800000000000000297899 | Ehrenkirchen | Baden-Württemberg | 79238 | 5.32 | Solar/Gebäude | 2011-09-12 |  | 2011-09-12 |  |  | NS | Ja (keine Belieferung Dritter) | nicht regelbar | NEIN | SOP
E11411019789779790000000000000002 | DE0073237979000000000000000297897 | Küssaberg | Baden-Württemberg | 79790 | 9.24 | Solar/Gebäude | 2011-09-12 |  | 2011-09-12 |  |  | NS | Ja (keine Belieferung Dritter) | nicht regelbar | NEIN | SOP
E11411019790579585000000000000002 | DE0073237958500000000000000297905 | Steinen | Baden-Württemberg | 79585 | 6.96 | Solar/Gebäude | 2011-09-12 |  | 2011-09-12 |  |  | NS | Ja (keine Belieferung Dritter) | nicht regelbar | NEIN | SOP
E11411019790179238000000000000002 | DE0073237923800000000000000297901 | Ehrenkirchen | Baden-Württemberg | 79238 | 7.41 | Solar/Gebäude | 2011-09-12 |  | 2011-09-12 |  |  | NS | Ja (keine Belieferung Dritter) | nicht regelbar | NEIN | SOP
E11411019810879283000000000000002 | DE0073237928300000000000000298108 | Bollschweil | Baden-Württemberg | 79283 | 4.44 | Solar/Gebäude | 2011-09-09 |  | 2011-09-09 |  |  | NS | Nein | nicht regelbar | NEIN | SOP
E11411019789179585000000000000002 | DE0073237958500000000000000297891 | Steinen | Baden-Württemberg | 79585 | 8.225 | Solar/Gebäude | 2011-09-09 |  | 2011-09-09 |  |  | NS | Nein | nicht regelbar | NEIN | SOP
E11411019788579737000000000000002 | DE0073237973700000000000000297885 | Herrischried | Baden-Württemberg | 79737 | 78.96 | Solar/Gebäude | 2011-09-09 |  | 2011-09-09 |  |  | NS | Nein | regelbar nach § 9 Abs. 2 EEG 2014 | JA | SOL
E11411019787679848000000000000002 | DE0073237984800000000000000297876 | Bonndorf | Baden-Württemberg | 79848 | 6.475 | Solar/Gebäude | 2011-09-09 |  | 2011-09-09 |  |  | NS | Nein | nicht regelbar | NEIN | SOP
E11411019788779853000000000000002 | DE0073237985300000000000000297887 | Lenzkirch | Baden-Württemberg | 79853 | 17.8 | Solar/Gebäude | 2011-09-09 |  | 2011-09-09 |  |  | NS | Ja (keine Belieferung Dritter) | nicht regelbar | NEIN | SOP
E11411019788379650000000000000002 | DE0073237965000000000000000297883 | Schopfheim | Baden-Württemberg | 79650 | 7.84 | Solar/Gebäude | 2011-09-09 |  | 2011-09-09 |  |  | NS | Ja (keine Belieferung Dritter) | nicht regelbar | NEIN | SOP
E11411019788179650000000000000002 | DE0073237965000000000000000297881 | Schopfheim | Baden-Württemberg | 79650 | 5.85 | Solar/Gebäude | 2011-09-09 |  | 2011-09-09 |  |  | NS | Ja (keine Belieferung Dritter) | nicht regelbar | NEIN | SOP
E11411019786778086000000000000002 | DE0073237808600000000000000297867 | Brigachtal | Baden-Württemberg | 78086 | 20.988 | Solar/Gebäude | 2011-09-08 |  | 2011-09-08 |  |  | NS | Nein | nicht regelbar | NEIN | SOP
E11411019786978166000000000000002 | DE0073237816600000000000000297869 | Donaueschingen | Baden-Württemberg | 78166 | 6.72 | Solar/Gebäude | 2011-09-08 |  | 2011-09-08 |  |  | NS | Ja (keine Belieferung Dritter) | nicht regelbar | NEIN | SOP
E11411019786579777000000000000002 | DE0073237977700000000000000297865 | Ühlingen-Birkendorf | Baden-Württemberg | 79777 | 6 | Solar/Gebäude | 2011-09-08 |  | 2011-09-08 |  |  | NS | Ja (keine Belieferung Dritter) | nicht regelbar | NEIN | SOP
E11411019785479730000000000000002 | DE0073237973000000000000000297854 | Murg | Baden-Württemberg | 79730 | 2.58 | Solar/Gebäude | 2011-09-08 |  | 2011-09-08 |  |  | NS | Ja (keine Belieferung Dritter) | nicht regelbar | NEIN | SOP
E11411019785879871000000000000002 | DE0073237987100000000000000297858 | Eisenbach | Baden-Württemberg | 79871 | 11.34 | Solar/Gebäude | 2011-09-08 |  | 2011-09-08 |  |  | NS | Ja (keine Belieferung Dritter) | nicht regelbar | NEIN | SOP
E11411019785079736000000000000002 | DE0073237973600000000000000297850 | Rickenbach | Baden-Württemberg | 79736 | 12.96 | Solar/Gebäude | 2011-09-07 |  | 2011-09-07 |  |  | NS | Nein | nicht regelbar | NEIN | SOP
E11411019786378147000000000000002 | DE0073237814700000000000000297863 | Vöhrenbach | Baden-Württemberg | 78147 | 8.14 | Solar/Gebäude | 2011-09-07 |  | 2011-09-07 |  |  | NS | Ja (keine Belieferung Dritter) | nicht regelbar | NEIN | SOP
E11411019785279733000000000000002 | DE0073237973300000000000000297852 | Görwihl | Baden-Württemberg | 79733 | 6.96 | Solar/Gebäude | 2011-09-07 |  | 2011-09-07 |  |  | NS | Ja (keine Belieferung Dritter) | nicht regelbar | NEIN | SOP
E11411019784879736000000000000002 | DE0073237973600000000000000297848 | Rickenbach | Baden-Württemberg | 79736 | 28.98 | Solar/Gebäude | 2011-09-07 |  | 2011-09-07 |  |  | NS | Ja (keine Belieferung Dritter) | nicht regelbar | NEIN | SOP
E11411019784279379000000000000002 | DE0073237937900000000000000297842 | Müllheim | Baden-Württemberg | 79379 | 10.36 | Solar/Gebäude | 2011-09-07 |  | 2011-09-07 |  |  | NS | Ja (keine Belieferung Dritter) | nicht regelbar | NEIN | SOP
E11411019785679219000000000000002 | DE0073237921900000000000000297856 | Staufen | Baden-Württemberg | 79219 | 5.07 | Solar/Gebäude | 2011-09-07 |  | 2011-09-07 |  |  | NS | Ja (keine Belieferung Dritter) | nicht regelbar | NEIN | SOP
E11411019789479790000000000000002 | DE0073237979000000000000000297894 | Küssaberg | Baden-Württemberg | 79790 | 20.64 | Solar/Gebäude | 2011-09-07 |  | 2011-09-07 |  |  | NS | Ja (keine Belieferung Dritter) | nicht regelbar | NEIN | SOP
E11411019784679689000000000000002 | DE0073237968900000000000000297846 | Maulburg | Baden-Württemberg | 79689 | 4.935 | Solar/Gebäude | 2011-09-06 |  | 2011-09-06 |  |  | NS | Ja (keine Belieferung Dritter) | nicht regelbar | NEIN | SOP
E11411019781179618000000000000002 | DE0073237961800000000000000297811 | Rheinfelden | Baden-Württemberg | 79618 | 3.99 | Solar/Gebäude | 2011-09-06 |  | 2011-09-06 |  |  | NS | Ja (keine Belieferung Dritter) | nicht regelbar | NEIN | SOP
E11411019781879848000000000000002 | DE0073237984800000000000000297818 | Bonndorf | Baden-Württemberg | 79848 | 11.662 | Solar/Gebäude | 2011-09-05 |  | 2011-09-05 |  |  | NS | Ja (keine Belieferung Dritter) | nicht regelbar | NEIN | SOP
E11411019779078247000000000000002 | DE0073237824700000000000000297790 | Hilzingen | Baden-Württemberg | 78247 | 11.5 | Solar/Gebäude | 2011-09-05 |  | 2011-09-05 |  |  | NS | Ja (keine Belieferung Dritter) | nicht regelbar | NEIN | SOP
E11411019778179650000000000000002 | DE0073237965000000000000000297781 | Schopfheim | Baden-Württemberg | 79650 | 3.36 | Solar/Gebäude | 2011-09-05 |  | 2011-09-05 |  |  | NS | Ja (keine Belieferung Dritter) | nicht regelbar | NEIN | SOP
E11411019779878250000000000000002 | DE0073237825000000000000000297798 | Tengen | Baden-Württemberg | 78250 | 79.56 | Solar/Gebäude | 2011-09-05 |  | 2011-09-05 |  |  | MS | Nein | regelbar nach § 9 Abs. 2 EEG 2014 | JA | SOL
E11411019786178253000000000000002 | DE0073237825300000000000000297861 | Eigeltingen | Baden-Württemberg | 78253 | 10.07 | Solar/Gebäude | 2011-09-02 |  | 2011-09-02 |  |  | NS | Ja (keine Belieferung Dritter) | nicht regelbar | NEIN | SOP
E11411019776479227000000000000002 | DE0073237922700000000000000297764 | Schallstadt | Baden-Württemberg | 79227 | 7.38 | Solar/Gebäude | 2011-09-02 |  | 2011-09-02 |  |  | NS | Ja (keine Belieferung Dritter) | nicht regelbar | NEIN | SOP
E11411019778778126000000000000002 | DE0073237812600000000000000297787 | Königsfeld | Baden-Württemberg | 78126 | 4.165 | Solar/Gebäude | 2011-09-02 |  | 2011-09-02 |  |  | NS | Ja (keine Belieferung Dritter) | nicht regelbar | NEIN | SOP
E11411019776979238000000000000002 | DE0073237923800000000000000297769 | Ehrenkirchen | Baden-Württemberg | 79238 | 10.66 | Solar/Gebäude | 2011-09-01 |  | 2011-09-01 |  |  | NS | Nein | nicht regelbar | NEIN | SOP
E11411019744579585000000000000002 | DE0073237958500000000000000297445 | Steinen | Baden-Württemberg | 79585 | 300 | Biomasse | 2011-09-01 |  | 2011-09-01 |  |  | MS | Nein | regelbar nach § 9 Abs. 1 EEG 2014 | JA | BIL | Ja | Nein |  | 285
E11411019778978250000000000000002 | DE0073237825000000000000000297789 | Tengen | Baden-Württemberg | 78250 | 9.17 | Solar/Gebäude | 2011-09-01 |  | 2011-09-01 |  |  | NS | Nein | nicht regelbar | NEIN | SOP
E11411019773879576000000000000002 | DE0073237957600000000000000297738 | Weil am Rhein | Baden-Württemberg | 79576 | 10.26 | Solar/Gebäude | 2011-09-01 |  | 2011-09-01 |  |  | NS | Nein | nicht regelbar | NEIN | SOP
E11411019774179576000000000000002 | DE0073237957600000000000000297741 | Weil am Rhein | Baden-Württemberg | 79576 | 10.26 | Solar/Gebäude | 2011-09-01 |  | 2011-09-01 |  |  | NS | Nein | nicht regelbar | NEIN | SOP
E11411019773479238000000000000002 | DE0073237923800000000000000297734 | Ehrenkirchen | Baden-Württemberg | 79238 | 10.66 | Solar/Gebäude | 2011-09-01 |  | 2011-09-01 |  |  | NS | Ja (keine Belieferung Dritter) | nicht regelbar | NEIN | SOP
E11411019774779733000000000000002 | DE0073237973300000000000000297747 | Görwihl | Baden-Württemberg | 79733 | 8.17 | Solar/Gebäude | 2011-08-31 |  | 2011-08-31 |  |  | NS | Ja (keine Belieferung Dritter) | nicht regelbar | NEIN | SOP
E11411019772479427000000000000002 | DE0073237942700000000000000297724 | Eschbach | Baden-Württemberg | 79427 | 14.3 | Solar/Gebäude | 2011-08-30 |  | 2011-08-30 |  |  | NS | Ja (keine Belieferung Dritter) | nicht regelbar | NEIN | SOP
E11411019767979790000000000000002 | DE0073237979000000000000000297679 | Küssaberg | Baden-Württemberg | 79790 | 21.07 | Solar/Gebäude | 2011-08-30 |  | 2011-08-30 |  |  | NS | Ja (keine Belieferung Dritter) | nicht regelbar | NEIN | SOP
E11411019766179777000000000000002 | DE0073237977700000000000000297661 | Ühlingen-Birkendorf | Baden-Württemberg | 79777 | 31.255 | Solar/Gebäude | 2011-08-29 |  | 2011-08-29 |  |  | NS | Nein | regelbar nach § 9 Abs. 2 EEG 2014 | NEIN | SOP
E11411019771978078000000000000002 | DE0073237807800000000000000297719 | Niedereschach | Baden-Württemberg | 78078 | 8.16 | Solar/Gebäude | 2011-08-29 |  | 2011-08-29 |  |  | NS | Ja (keine Belieferung Dritter) | nicht regelbar | NEIN | SOP
E11411019771778247000000000000002 | DE0073237824700000000000000297717 | Hilzingen | Baden-Württemberg | 78247 | 11.75 | Solar/Gebäude | 2011-08-29 |  | 2011-08-29 |  |  | NS | Ja (keine Belieferung Dritter) | nicht regelbar | NEIN | SOP
E11411019766579674000000000000002 | DE0073237967400000000000000297665 | Todtnau | Baden-Württemberg | 79674 | 5.92 | Solar/Gebäude | 2011-08-29 |  | 2016-01-01 |  |  | NS | Nein | nicht regelbar | NEIN | SOP
E11411019766279674000000000000002 | DE0073237967400000000000000297662 | Todtnau | Baden-Württemberg | 79674 | 6.08 | Solar/Gebäude | 2011-08-29 |  | 2016-01-01 |  |  | NS | Ja (keine Belieferung Dritter) | nicht regelbar | NEIN | SOP
E11411019928679585000000000000002 | DE0073237958500000000000000299286 | Steinen | Baden-Württemberg | 79585 | 4.86 | Solar/Gebäude | 2011-08-26 |  | 2011-08-26 |  |  | NS | Nein | nicht regelbar | NEIN | SOP
E11411019764578247000000000000002 | DE0073237824700000000000000297645 | Hilzingen | Baden-Württemberg | 78247 | 4 | Solar/Gebäude | 2011-08-26 |  | 2011-08-26 |  |  | NS | Ja (keine Belieferung Dritter) | nicht regelbar | NEIN | SOP
E11411019763878083000000000000002 | DE0073237808300000000000000297638 | Dauchingen | Baden-Württemberg | 78083 | 17.4 | Solar/Gebäude | 2011-08-25 |  | 2011-08-25 |  |  | NS | Ja (keine Belieferung Dritter) | nicht regelbar | NEIN | SOP
E11411019762979244000000000000002 | DE0073237924400000000000000297629 | Münstertal | Baden-Württemberg | 79244 | 10.8 | Solar/Gebäude | 2011-08-25 |  | 2011-08-25 |  |  | NS | Nein | nicht regelbar | NEIN | SOP
E11411019763578247000000000000002 | DE0073237824700000000000000297635 | Hilzingen | Baden-Württemberg | 78247 | 6.11 | Solar/Gebäude | 2011-08-24 |  | 2011-08-24 |  |  | NS | Ja (keine Belieferung Dritter) | nicht regelbar | NEIN | SOP
E11411019762179872000000000000002 | DE0073237987200000000000000297621 | Bernau | Baden-Württemberg | 79872 | 8.09 | Solar/Gebäude | 2011-08-24 |  | 2011-08-24 |  |  | NS | Ja (keine Belieferung Dritter) | nicht regelbar | NEIN | SOP
E11411019761379238000000000000002 | DE0073237923800000000000000297613 | Ehrenkirchen | Baden-Württemberg | 79238 | 21.12 | Solar/Gebäude | 2011-08-24 |  | 2011-08-24 |  |  | NS | Ja (keine Belieferung Dritter) | nicht regelbar | NEIN | SOP
E11411019764178576000000000000002 | DE0073237857600000000000000297641 | Emmingen-Liptingen | Baden-Württemberg | 78576 | 22.8 | Solar/Gebäude | 2011-08-24 |  | 2011-08-24 |  |  | NS | Nein | nicht regelbar | NEIN | SOP
E11411019759279736000000000000002 | DE0073237973600000000000000297592 | Rickenbach | Baden-Württemberg | 79736 | 17.625 | Solar/Gebäude | 2011-08-23 |  | 2011-08-23 |  |  | NS | Ja (keine Belieferung Dritter) | nicht regelbar | NEIN | SOP
E11411019759079733000000000000002 | DE0073237973300000000000000297590 | Görwihl | Baden-Württemberg | 79733 | 10.56 | Solar/Gebäude | 2011-08-23 |  | 2011-08-23 |  |  | NS | Ja (keine Belieferung Dritter) | nicht regelbar | NEIN | SOP
E11411019756679589000000000000002 | DE0073237958900000000000000297566 | Binzen | Baden-Württemberg | 79589 | 11.895 | Solar/Gebäude | 2011-08-23 |  | 2011-08-23 |  |  | NS | Nein | nicht regelbar | NEIN | SOP
E11411019782078187000000000000002 | DE0073237818700000000000000297820 | Geisingen | Baden-Württemberg | 78187 | 5.64 | Solar/Gebäude | 2011-08-23 |  | 2011-08-23 |  |  | NS | Nein | nicht regelbar | NEIN | SOP
E11411019759878147000000000000002 | DE0073237814700000000000000297598 | Vöhrenbach | Baden-Württemberg | 78147 | 14.43 | Solar/Gebäude | 2011-08-23 |  | 2011-08-23 |  |  | NS | Nein | nicht regelbar | NEIN | SOP
E11411019788979688000000000000002 | DE0073237968800000000000000297889 | Hausen | Baden-Württemberg | 79688 | 36 | Solar/Gebäude | 2011-08-22 |  | 2011-08-22 |  |  | MS | Nein | regelbar nach § 9 Abs. 2 EEG 2014 | NEIN | SOP
E11411019756379872000000000000002 | DE0073237987200000000000000297563 | Bernau | Baden-Württemberg | 79872 | 117.97 | Solar/Gebäude | 2011-08-22 |  | 2011-08-22 |  |  | NS | Ja (keine Belieferung Dritter) | regelbar nach § 9 Abs. 1 EEG 2014 | JA | SOL
E11411019751078166000000000000002 | DE0073237816600000000000000297510 | Donaueschingen | Baden-Württemberg | 78166 | 12.69 | Solar/Gebäude | 2011-08-19 |  | 2011-08-19 |  |  | NS | Nein | nicht regelbar | NEIN | SOP
E11411019752679418000000000000002 | DE0073237941800000000000000297526 | Schliengen | Baden-Württemberg | 79418 | 10.07 | Solar/Gebäude | 2011-08-19 |  | 2011-08-19 |  |  | NS | Nein | nicht regelbar | NEIN | SOP
E11411019752879739000000000000002 | DE0073237973900000000000000297528 | Schwörstadt | Baden-Württemberg | 79739 | 4.14 | Solar/Gebäude | 2011-08-19 |  | 2011-08-19 |  |  | NS | Nein | nicht regelbar | NEIN | SOP
E11411019753579585000000000000002 | DE0073237958500000000000000297535 | Steinen | Baden-Württemberg | 79585 | 9.045 | Solar/Gebäude | 2011-08-19 |  | 2011-08-19 |  |  | NS | Nein | nicht regelbar | NEIN | SOP
E11418010000000000000000486100001 | DE0071067984300000000000000004861 | Löffingen | Baden-Württemberg | 79843 | 7.25 | Solar/Gebäude | 2011-08-19 |  | 2015-01-01 |  |  | NS | Ja (keine Belieferung Dritter) | nicht regelbar | NEIN | SOP
E11411019749979868000000000000002 | DE0073237986800000000000000297499 | Feldberg | Baden-Württemberg | 79868 | 14.4 | Solar/Gebäude | 2011-08-18 |  | 2011-08-18 |  |  | NS | Ja (keine Belieferung Dritter) | nicht regelbar | NEIN | SOP
E11411019752779879000000000000002 | DE0073237987900000000000000297527 | Wutach | Baden-Württemberg | 79879 | 7.41 | Solar/Gebäude | 2011-08-18 |  | 2011-08-18 |  |  | NS | Nein | nicht regelbar | NEIN | SOP
E11411019749379843000000000000002 | DE0073237984300000000000000297493 | Löffingen | Baden-Württemberg | 79843 | 12.69 | Solar/Gebäude | 2011-08-17 |  | 2011-08-17 |  |  | NS | Ja (keine Belieferung Dritter) | nicht regelbar | NEIN | SOP
E11411019748379737000000000000002 | DE0073237973700000000000000297483 | Herrischried | Baden-Württemberg | 79737 | 4.32 | Solar/Gebäude | 2011-08-17 |  | 2011-08-17 |  |  | NS | Ja (mit Belieferung Dritter) | nicht regelbar | NEIN | SOP
E11411019748079843000000000000002 | DE0073237984300000000000000297480 | Löffingen | Baden-Württemberg | 79843 | 12.69 | Solar/Gebäude | 2011-08-17 |  | 2011-08-17 |  |  | NS | Ja (keine Belieferung Dritter) | nicht regelbar | NEIN | SOP
E11411019747979588000000000000002 | DE0073237958800000000000000297479 | Efringen-Kirchen | Baden-Württemberg | 79588 | 4.8 | Solar/Gebäude | 2011-08-17 |  | 2011-08-17 |  |  | NS | Nein | nicht regelbar | NEIN | SOP
E11411019748279733000000000000002 | DE0073237973300000000000000297482 | Görwihl | Baden-Württemberg | 79733 | 12 | Solar/Gebäude | 2011-08-17 |  | 2011-08-17 |  |  | NS | Nein | nicht regelbar | NEIN | SOP
E11411019746979733000000000000002 | DE0073237973300000000000000297469 | Görwihl | Baden-Württemberg | 79733 | 14.06 | Solar/Gebäude | 2011-08-16 |  | 2011-08-16 |  |  | NS | Ja (keine Belieferung Dritter) | nicht regelbar | NEIN | SOP
E11411019745779737000000000000002 | DE0073237973700000000000000297457 | Herrischried | Baden-Württemberg | 79737 | 16.08 | Solar/Gebäude | 2011-08-16 |  | 2011-08-16 |  |  | NS | Ja (keine Belieferung Dritter) | nicht regelbar | NEIN | SOP
E11411019747179733000000000000002 | DE0073237973300000000000000297471 | Görwihl | Baden-Württemberg | 79733 | 50.16 | Solar/Gebäude | 2011-08-16 |  | 2011-08-16 |  |  | NS | Ja (keine Belieferung Dritter) | regelbar nach § 9 Abs. 2 EEG 2014 | NEIN | SOP
E11411019743979427000000000000002 | DE0073237942700000000000000297439 | Eschbach | Baden-Württemberg | 79427 | 55.29 | Solar/Gebäude | 2011-08-16 |  | 2011-08-16 |  |  | NS | Nein | regelbar nach § 9 Abs. 2 EEG 2014 | JA | SOL
E11411011084179227000000000000003 | DE0073237922700000000000000310841 | Schallstadt | Baden-Württemberg | 79227 | 56.58 | Solar/Gebäude | 2011-08-16 |  | 2011-08-16 |  |  | NS | Nein | regelbar nach § 9 Abs. 2 EEG 2014 | JA | SOL
E11411019747379733000000000000002 | DE0073237973300000000000000297473 | Görwihl | Baden-Württemberg | 79733 | 4.56 | Solar/Gebäude | 2011-08-16 |  | 2011-08-16 |  |  | NS | Nein | nicht regelbar | NEIN | SOP
E11411019746679733000000000000002 | DE0073237973300000000000000297466 | Görwihl | Baden-Württemberg | 79733 | 10.8 | Solar/Gebäude | 2011-08-15 |  | 2011-08-15 |  |  | NS | Ja (keine Belieferung Dritter) | nicht regelbar | NEIN | SOP
E11411019746479774000000000000002 | DE0073237977400000000000000297464 | Albbruck | Baden-Württemberg | 79774 | 7.8 | Solar/Gebäude | 2011-08-15 |  | 2011-08-15 |  |  | NS | Ja (keine Belieferung Dritter) | nicht regelbar | NEIN | SOP
E11411019742279859000000000000002 | DE0073237985900000000000000297422 | Schluchsee | Baden-Württemberg | 79859 | 19.74 | Solar/Gebäude | 2011-08-15 |  | 2011-08-15 |  |  | NS | Nein | nicht regelbar | NEIN | SOP
E11418010000000000000000485900001 | DE0071067984300000000000000004859 | Löffingen | Baden-Württemberg | 79843 | 18.35 | Solar/Gebäude | 2011-08-12 |  | 2015-01-01 |  |  | NS | Ja (keine Belieferung Dritter) | nicht regelbar | NEIN | SOP
E11411019740079219000000000000002 | DE0073237921900000000000000297400 | Staufen | Baden-Württemberg | 79219 | 3.84 | Solar/Gebäude | 2011-08-12 |  | 2011-08-12 |  |  | NS | Ja (keine Belieferung Dritter) | nicht regelbar | NEIN | SOP
E11418010000000000000000485700001 | DE0071067984300000000000000004857 | Löffingen | Baden-Württemberg | 79843 | 8.75 | Solar/Gebäude | 2011-08-12 |  | 2015-01-01 |  |  | NS | Ja (keine Belieferung Dritter) | nicht regelbar | NEIN | SOP
E11411019746279733000000000000002 | DE0073237973300000000000000297462 | Görwihl | Baden-Württemberg | 79733 | 13.63 | Solar/Gebäude | 2011-08-11 |  | 2011-08-11 |  |  | NS | Ja (keine Belieferung Dritter) | nicht regelbar | NEIN | SOP
E11411019745979733000000000000002 | DE0073237973300000000000000297459 | Görwihl | Baden-Württemberg | 79733 | 16.8 | Solar/Gebäude | 2011-08-11 |  | 2011-08-11 |  |  | NS | Ja (keine Belieferung Dritter) | nicht regelbar | NEIN | SOP
E11411019737679576000000000000002 | DE0073237957600000000000000297376 | Weil am Rhein | Baden-Württemberg | 79576 | 5.16 | Solar/Gebäude | 2011-08-11 |  | 2011-08-11 |  |  | NS | Ja (keine Belieferung Dritter) | nicht regelbar | NEIN | SOP
E11411019735879874000000000000002 | DE0073237987400000000000000297358 | Breitnau | Baden-Württemberg | 79874 | 17.1 | Solar/Gebäude | 2011-08-11 |  | 2011-08-11 |  |  | NS | Ja (keine Belieferung Dritter) | nicht regelbar | NEIN | SOP
E11411019737779669000000000000002 | DE0073237966900000000000000297377 | Zell | Baden-Württemberg | 79669 | 5.32 | Solar/Gebäude | 2011-08-11 |  | 2011-08-11 |  |  | NS | Nein | nicht regelbar | NEIN | SOP
E11411019740279780000000000000002 | DE0073237978000000000000000297402 | Stühlingen | Baden-Württemberg | 79780 | 31.92 | Solar/Gebäude | 2011-08-11 |  | 2011-08-11 |  |  | NS | Nein | regelbar nach § 9 Abs. 2 EEG 2014 | NEIN | SOP
E11411019736179874000000000000002 | DE0073237987400000000000000297361 | Breitnau | Baden-Württemberg | 79874 | 30.135 | Solar/Gebäude | 2011-08-11 |  | 2011-08-11 |  |  | NS | Nein | regelbar nach § 9 Abs. 2 EEG 2014 | NEIN | SOP
E11411019739879674000000000000002 | DE0073237967400000000000000297398 | Todtnau | Baden-Württemberg | 79674 | 7.68 | Solar/Gebäude | 2011-08-11 |  | 2016-01-01 |  |  | NS | Ja (keine Belieferung Dritter) | nicht regelbar | NEIN | SOP
E11411019742679282000000000000002 | DE0073237928200000000000000297426 | Ballrechten-Dottingen | Baden-Württemberg | 79282 | 10.335 | Solar/Gebäude | 2011-08-10 |  | 2011-08-10 |  |  | NS | Ja (keine Belieferung Dritter) | nicht regelbar | NEIN | SOP
E11411019734579594000000000000002 | DE0073237959400000000000000297345 | Inzlingen | Baden-Württemberg | 79594 | 7.2 | Solar/Gebäude | 2011-08-10 |  | 2011-08-10 |  |  | NS | Ja (keine Belieferung Dritter) | nicht regelbar | NEIN | SOP
E11411019734279589000000000000002 | DE0073237958900000000000000297342 | Binzen | Baden-Württemberg | 79589 | 4.14 | Solar/Gebäude | 2011-08-10 |  | 2011-08-10 |  |  | NS | Ja (keine Belieferung Dritter) | nicht regelbar | NEIN | SOP
E11411019730979588000000000000002 | DE0073237958800000000000000297309 | Efringen-Kirchen | Baden-Württemberg | 79588 | 6.9 | Solar/Gebäude | 2011-08-10 |  | 2011-08-10 |  |  | NS | Ja (keine Belieferung Dritter) | nicht regelbar | NEIN | SOP
E11411019735579664000000000000002 | DE0073237966400000000000000297355 | Wehr | Baden-Württemberg | 79664 | 9.88 | Solar/Gebäude | 2011-08-09 |  | 2011-08-09 |  |  | MS | Nein | nicht regelbar | JA | SOL
E11411019732479790000000000000002 | DE0073237979000000000000000297324 | Küssaberg | Baden-Württemberg | 79790 | 6.5 | Solar/Gebäude | 2011-08-09 |  | 2011-08-09 |  |  | NS | Ja (keine Belieferung Dritter) | nicht regelbar | NEIN | SOP
E11411019732079848000000000000002 | DE0073237984800000000000000297320 | Bonndorf | Baden-Württemberg | 79848 | 21.76 | Solar/Gebäude | 2011-08-09 |  | 2011-08-09 |  |  | NS | Ja (keine Belieferung Dritter) | nicht regelbar | NEIN | SOP
E11411019731578576000000000000002 | DE0073237857600000000000000297315 | Emmingen-Liptingen | Baden-Württemberg | 78576 | 22.08 | Solar/Gebäude | 2011-08-09 |  | 2011-08-09 |  |  | NS | Ja (mit Belieferung Dritter) | nicht regelbar | NEIN | SOP
E11411019734079219000000000000002 | DE0073237921900000000000000297340 | Staufen | Baden-Württemberg | 79219 | 41.04 | Solar/Gebäude | 2011-08-09 |  | 2011-08-09 |  |  | NS | Nein | regelbar nach § 9 Abs. 2 EEG 2014 | NEIN | SOP
E11411019725479664000000000000002 | DE0073237966400000000000000297254 | Wehr | Baden-Württemberg | 79664 | 9.12 | Solar/Gebäude | 2011-08-09 |  | 2011-08-09 |  |  | NS | Nein | nicht regelbar | NEIN | SOP
E11411019731778576000000000000002 | DE0073237857600000000000000297317 | Emmingen-Liptingen | Baden-Württemberg | 78576 | 12.48 | Solar/Gebäude | 2011-08-09 |  | 2011-08-09 |  |  | NS | Nein | nicht regelbar | NEIN | SOP
E11411019731878576000000000000002 | DE0073237857600000000000000297318 | Emmingen-Liptingen | Baden-Württemberg | 78576 | 7.68 | Solar/Gebäude | 2011-08-09 |  | 2011-08-09 |  |  | NS | Nein | nicht regelbar | NEIN | SOP
E11411019732679790000000000000002 | DE0073237979000000000000000297326 | Küssaberg | Baden-Württemberg | 79790 | 7.25 | Solar/Gebäude | 2011-08-09 |  | 2011-08-09 |  |  | NS | Ja (keine Belieferung Dritter) | regelbar nach § 9 Abs. 2 EEG 2014 | NEIN | SOP
E11418010000000000000000483500001 | DE0071067984300000000000000004835 | Löffingen | Baden-Württemberg | 79843 | 4.935 | Solar/Gebäude | 2011-08-09 |  | 2015-01-01 |  |  | NS | Ja (keine Belieferung Dritter) | nicht regelbar | NEIN | SOP
E11411019731179865000000000000002 | DE0073237986500000000000000297311 | Grafenhausen | Baden-Württemberg | 79865 | 14.06 | Solar/Gebäude | 2011-08-08 |  | 2011-08-08 |  |  | NS | Ja (keine Belieferung Dritter) | nicht regelbar | NEIN | SOP
E11411019729479418000000000000002 | DE0073237941800000000000000297294 | Schliengen | Baden-Württemberg | 79418 | 4.18 | Solar/Gebäude | 2011-08-08 |  | 2011-08-08 |  |  | NS | Ja (keine Belieferung Dritter) | nicht regelbar | NEIN | SOP
E11411019729279424000000000000002 | DE0073237942400000000000000297292 | Auggen | Baden-Württemberg | 79424 | 17.01 | Solar/Gebäude | 2011-08-08 |  | 2011-08-08 |  |  | NS | Ja (keine Belieferung Dritter) | nicht regelbar | NEIN | SOP
E11418010000000000000000484800001 | DE0071067984300000000000000004848 | Löffingen | Baden-Württemberg | 79843 | 10.472 | Solar/Gebäude | 2011-08-08 |  | 2015-01-01 |  |  | NS | Ja (keine Belieferung Dritter) | nicht regelbar | NEIN | SOP
E11411019743379238000000000000002 | DE0073237923800000000000000297433 | Ehrenkirchen | Baden-Württemberg | 79238 | 22.08 | Solar/Gebäude | 2011-08-05 |  | 2011-08-05 |  |  | NS | Ja (keine Belieferung Dritter) | nicht regelbar | NEIN | SOP
E11411019731379589000000000000002 | DE0073237958900000000000000297313 | Binzen | Baden-Württemberg | 79589 | 5.13 | Solar/Gebäude | 2011-08-05 |  | 2011-08-05 |  |  | NS | Ja (keine Belieferung Dritter) | nicht regelbar | NEIN | SOP
E11411019730578166000000000000002 | DE0073237816600000000000000297305 | Donaueschingen | Baden-Württemberg | 78166 | 4.05 | Solar/Gebäude | 2011-08-05 |  | 2011-08-05 |  |  | NS | Ja (keine Belieferung Dritter) | nicht regelbar | NEIN | SOP
E11411019730179258000000000000002 | DE0073237925800000000000000297301 | Hartheim | Baden-Württemberg | 79258 | 8.325 | Solar/Gebäude | 2011-08-05 |  | 2011-08-05 |  |  | NS | Ja (keine Belieferung Dritter) | nicht regelbar | NEIN | SOP
E11411019729979692000000000000002 | DE0073237969200000000000000297299 | Kleines Wiesental | Baden-Württemberg | 79692 | 6.16 | Solar/Gebäude | 2011-08-05 |  | 2011-08-05 |  |  | NS | Ja (keine Belieferung Dritter) | nicht regelbar | NEIN | SOP
E11411019728479379000000000000002 | DE0073237937900000000000000297284 | Müllheim | Baden-Württemberg | 79379 | 15.12 | Solar/Gebäude | 2011-08-04 |  | 2011-08-04 |  |  | NS | Ja (keine Belieferung Dritter) | nicht regelbar | NEIN | SOP
E11411019729878166000000000000002 | DE0073237816600000000000000297298 | Donaueschingen | Baden-Württemberg | 78166 | 6.24 | Solar/Gebäude | 2011-08-04 |  | 2011-08-04 |  |  | NS | Nein | nicht regelbar | NEIN | SOP
E11411019802478576000000000000002 | DE0073237857600000000000000298024 | Emmingen-Liptingen | Baden-Württemberg | 78576 | 8.19 | Solar/Gebäude | 2011-08-04 |  | 2011-08-04 |  |  | NS | Ja (keine Belieferung Dritter) | nicht regelbar | NEIN | SOP
E11418010000000000000000484600001 | DE0071067984300000000000000004846 | Löffingen | Baden-Württemberg | 79843 | 9.69 | Solar/Gebäude | 2011-08-03 |  | 2015-01-01 |  |  | NS | Ja (keine Belieferung Dritter) | nicht regelbar | NEIN | SOP
E11411019728879730000000000000002 | DE0073237973000000000000000297288 | Murg | Baden-Württemberg | 79730 | 16.56 | Solar/Gebäude | 2011-08-03 |  | 2011-08-03 |  |  | NS | Nein | nicht regelbar | NEIN | SOP
E11411019729079780000000000000002 | DE0073237978000000000000000297290 | Stühlingen | Baden-Württemberg | 79780 | 8.16 | Solar/Gebäude | 2011-08-03 |  | 2011-08-03 |  |  | NS | Nein | nicht regelbar | NEIN | SOP
E11411019727679865000000000000002 | DE0073237986500000000000000297276 | Grafenhausen | Baden-Württemberg | 79865 | 9.4 | Solar/Gebäude | 2011-08-03 |  | 2011-08-03 |  |  | NS | Nein | nicht regelbar | NEIN | SOP
E11411019724278166000000000000002 | DE0073237816600000000000000297242 | Donaueschingen | Baden-Württemberg | 78166 | 11.04 | Solar/Gebäude | 2011-08-03 |  | 2011-08-03 |  |  | NS | Nein | nicht regelbar | NEIN | SOP
E11411019730779539000000000000002 | DE0073237953900000000000000297307 | Lörrach | Baden-Württemberg | 79539 | 4.896 | Solar/Gebäude | 2011-08-03 |  | 2011-08-03 |  |  | NS | Nein | nicht regelbar | NEIN | SOP
E11411019764879664000000000000002 | DE0073237966400000000000000297648 | Wehr | Baden-Württemberg | 79664 | 19.38 | Solar/Gebäude | 2011-08-02 |  | 2011-08-02 |  |  | MS | Nein | regelbar nach § 9 Abs. 2 EEG 2014 | NEIN | SOP
E11411019765279664000000000000002 | DE0073237966400000000000000297652 | Wehr | Baden-Württemberg | 79664 | 85.92 | Solar/Gebäude | 2011-08-02 |  | 2011-08-02 |  |  | MS | Nein | regelbar nach § 9 Abs. 2 EEG 2014 | JA | SOL
E11411010008015023201601010000001 | DE0073237857600000000000000297350 | Emmingen-Liptingen | Baden-Württemberg | 78576 | 50.995 | Solar/Gebäude | 2011-08-02 |  | 2011-08-02 |  |  | MS | Nein | regelbar nach § 9 Abs. 2 EEG 2014 | NEIN | SOP
E11411019727379877000000000000002 | DE0073237987700000000000000297273 | Friedenweiler | Baden-Württemberg | 79877 | 13.992 | Solar/Gebäude | 2011-08-02 |  | 2011-08-02 |  |  | NS | Ja (keine Belieferung Dritter) | nicht regelbar | NEIN | SOP
E11411019725879429000000000000002 | DE0073237942900000000000000297258 | Malsburg-Marzell | Baden-Württemberg | 79429 | 11.4 | Solar/Gebäude | 2011-08-02 |  | 2011-08-02 |  |  | NS | Ja (keine Belieferung Dritter) | nicht regelbar | NEIN | SOP
E11411019723379725000000000000002 | DE0073237972500000000000000297233 | Laufenburg | Baden-Württemberg | 79725 | 8.14 | Solar/Gebäude | 2011-08-02 |  | 2011-08-02 |  |  | NS | Ja (keine Belieferung Dritter) | nicht regelbar | NEIN | SOP
E11411019729179400000000000000002 | DE0073237940000000000000000297291 | Kandern | Baden-Württemberg | 79400 | 14.62 | Solar/Gebäude | 2011-08-02 |  | 2011-08-02 |  |  | NS | Nein | nicht regelbar | NEIN | SOP
E11411019764479664000000000000002 | DE0073237966400000000000000297644 | Wehr | Baden-Württemberg | 79664 | 53.76 | Solar/Gebäude | 2011-08-02 |  | 2011-08-02 |  |  | MS | Nein | regelbar nach § 9 Abs. 2 EEG 2014 | JA | SOL
E1007101E000G000H0000027000000001 | DE00720079541E000G000H00000270000 | Lörrach | Baden-Württemberg | 79541 | 5.2 | Solar/Gebäude | 2011-08-01 |  | 2017-01-01 |  |  | NS | Ja (keine Belieferung Dritter) | nicht regelbar | NEIN | SOP
E11411019724978126000000000000002 | DE0073237812600000000000000297249 | Königsfeld | Baden-Württemberg | 78126 | 158.01 | Solar/Gebäude | 2011-08-01 |  | 2011-08-01 |  |  | MS | Nein | regelbar nach § 9 Abs. 1 EEG 2014 | JA | SOL
E11411019717078126000000000000002 | DE0073237812600000000000000297170 | Königsfeld | Baden-Württemberg | 78126 | 148.2 | Solar/Gebäude | 2011-08-01 |  | 2011-08-01 |  |  | MS | Nein | regelbar nach § 9 Abs. 1 EEG 2014 | JA | SOL
E11411019726978147000000000000002 | DE0073237814700000000000000297269 | Vöhrenbach | Baden-Württemberg | 78147 | 5.405 | Solar/Gebäude | 2011-08-01 |  | 2011-08-01 |  |  | NS | Ja (keine Belieferung Dritter) | nicht regelbar | NEIN | SOP
E11411019726779688000000000000002 | DE0073237968800000000000000297267 | Hausen | Baden-Württemberg | 79688 | 8.4 | Solar/Gebäude | 2011-08-01 |  | 2011-08-01 |  |  | NS | Ja (keine Belieferung Dritter) | nicht regelbar | NEIN | SOP
E11411019724779725000000000000002 | DE0073237972500000000000000297247 | Laufenburg | Baden-Württemberg | 79725 | 13.23 | Solar/Gebäude | 2011-08-01 |  | 2011-08-01 |  |  | NS | Ja (keine Belieferung Dritter) | nicht regelbar | NEIN | SOP
E11411019727178147000000000000002 | DE0073237814700000000000000297271 | Vöhrenbach | Baden-Württemberg | 78147 | 5.64 | Solar/Gebäude | 2011-08-01 |  | 2011-08-01 |  |  | NS | Ja (keine Belieferung Dritter) | nicht regelbar | NEIN | SOP
E11411019726679689000000000000002 | DE0073237968900000000000000297266 | Maulburg | Baden-Württemberg | 79689 | 24.32 | Solar/Gebäude | 2011-08-01 |  | 2011-08-01 |  |  | NS | Nein | nicht regelbar | NEIN | SOP
E11411019717278126000000000000002 | DE0073237812600000000000000297172 | Königsfeld | Baden-Württemberg | 78126 | 24.5 | Solar/Gebäude | 2011-08-01 |  | 2011-08-01 |  |  | MS | Nein | nicht regelbar | NEIN | SOP
E11411019716979618000000000000002 | DE0073237961800000000000000297169 | Rheinfelden | Baden-Württemberg | 79618 | 12.455 | Solar/Gebäude | 2011-08-01 |  | 2011-08-01 |  |  | NS | Nein | nicht regelbar | NEIN | SOP
E11411019726379875000000000000002 | DE0073237987500000000000000297263 | Dachsberg | Baden-Württemberg | 79875 | 56.43 | Solar/Gebäude | 2011-08-01 |  | 2011-08-01 |  |  | NS | Nein | regelbar nach § 9 Abs. 2 EEG 2014 | JA | SOL
E1023601SIGWARTHPETER00STEIG04102 | DE00383798530000000000STEIG041002 | Lenzkirch | Baden-Württemberg | 79853 | 14.7 | Solar/Gebäude | 2011-07-29 |  | 2016-01-01 |  |  | NS | Nein | nicht regelbar | NEIN | SOP
E11411019725179843000000000000002 | DE0073237984300000000000000297251 | Löffingen | Baden-Württemberg | 79843 | 12.22 | Solar/Gebäude | 2011-07-29 |  | 2011-07-29 |  |  | NS | Ja (keine Belieferung Dritter) | nicht regelbar | NEIN | SOP
E11411019723579725000000000000002 | DE0073237972500000000000000297235 | Laufenburg | Baden-Württemberg | 79725 | 5.64 | Solar/Gebäude | 2011-07-29 |  | 2011-07-29 |  |  | NS | Ja (keine Belieferung Dritter) | nicht regelbar | NEIN | SOP
E11411019709479238000000000000002 | DE0073237923800000000000000297094 | Ehrenkirchen | Baden-Württemberg | 79238 | 7.22 | Solar/Gebäude | 2011-07-29 |  | 2011-07-29 |  |  | NS | Ja (keine Belieferung Dritter) | nicht regelbar | NEIN | SOP
E11411019706879664000000000000002 | DE0073237966400000000000000297068 | Wehr | Baden-Württemberg | 79664 | 25.53 | Solar/Gebäude | 2011-07-29 |  | 2011-07-29 |  |  | NS | Ja (keine Belieferung Dritter) | nicht regelbar | NEIN | SOP
E11411019779978250000000000000002 | DE0073237825000000000000000297799 | Tengen | Baden-Württemberg | 78250 | 5.76 | Solar/Gebäude | 2011-07-29 |  | 2011-07-29 |  |  | NS | Nein | nicht regelbar | NEIN | SOP
E11411019720679618000000000000002 | DE0073237961800000000000000297206 | Rheinfelden | Baden-Württemberg | 79618 | 3.76 | Solar/Gebäude | 2011-07-28 |  | 2011-07-28 |  |  | NS | Ja (keine Belieferung Dritter) | nicht regelbar | NEIN | SOP
E11411019715978247000000000000002 | DE0073237824700000000000000297159 | Hilzingen | Baden-Württemberg | 78247 | 7.995 | Solar/Gebäude | 2011-07-28 |  | 2011-07-28 |  |  | NS | Ja (keine Belieferung Dritter) | nicht regelbar | NEIN | SOP
E11411019710078083000000000000002 | DE0073237808300000000000000297100 | Dauchingen | Baden-Württemberg | 78083 | 3.12 | Solar/Gebäude | 2011-07-28 |  | 2011-07-28 |  |  | NS | Ja (keine Belieferung Dritter) | nicht regelbar | NEIN | SOP
E11411019724179688000000000000002 | DE0073237968800000000000000297241 | Hausen | Baden-Württemberg | 79688 | 4.62 | Solar/Gebäude | 2011-07-27 |  | 2011-07-27 |  |  | NS | Nein | nicht regelbar | NEIN | SOP
E11411019722479805000000000000002 | DE0073237980500000000000000297224 | Eggingen | Baden-Württemberg | 79805 | 5.5 | Solar/Gebäude | 2011-07-27 |  | 2011-07-27 |  |  | NS | Ja (keine Belieferung Dritter) | nicht regelbar | NEIN | SOP
E11411019722279790000000000000002 | DE0073237979000000000000000297222 | Küssaberg | Baden-Württemberg | 79790 | 5.04 | Solar/Gebäude | 2011-07-27 |  | 2011-07-27 |  |  | NS | Ja (keine Belieferung Dritter) | nicht regelbar | NEIN | SOP
E11411019721979618000000000000002 | DE0073237961800000000000000297219 | Rheinfelden | Baden-Württemberg | 79618 | 5.04 | Solar/Gebäude | 2011-07-27 |  | 2011-07-27 |  |  | NS | Ja (keine Belieferung Dritter) | nicht regelbar | NEIN | SOP
E11411019720879809000000000000002 | DE0073237980900000000000000297208 | Weilheim | Baden-Württemberg | 79809 | 12.32 | Solar/Gebäude | 2011-07-27 |  | 2011-07-27 |  |  | NS | Ja (keine Belieferung Dritter) | nicht regelbar | NEIN | SOP
E11411019714779853000000000000002 | DE0073237985300000000000000297147 | Lenzkirch | Baden-Württemberg | 79853 | 8.88 | Solar/Gebäude | 2011-07-27 |  | 2011-07-27 |  |  | NS | Ja (keine Belieferung Dritter) | nicht regelbar | NEIN | SOP
E11411019721579650000000000000002 | DE0073237965000000000000000297215 | Schopfheim | Baden-Württemberg | 79650 | 12.16 | Solar/Gebäude | 2011-07-27 |  | 2011-07-27 |  |  | NS | Nein | nicht regelbar | NEIN | SOP
E11411019716179809000000000000002 | DE0073237980900000000000000297161 | Weilheim | Baden-Württemberg | 79809 | 22 | Solar/Gebäude | 2011-07-27 |  | 2011-07-27 |  |  | NS | Nein | nicht regelbar | NEIN | SOP
E11411019715379585000000000000002 | DE0073237958500000000000000297153 | Steinen | Baden-Württemberg | 79585 | 8.4 | Solar/Gebäude | 2011-07-26 |  | 2011-07-26 |  |  | NS | Ja (keine Belieferung Dritter) | nicht regelbar | NEIN | SOP
E11411019712679664000000000000002 | DE0073237966400000000000000297126 | Wehr | Baden-Württemberg | 79664 | 14.76 | Solar/Gebäude | 2011-07-26 |  | 2011-07-26 |  |  | NS | Ja (keine Belieferung Dritter) | nicht regelbar | NEIN | SOP
E11411019712579669000000000000002 | DE0073237966900000000000000297125 | Zell | Baden-Württemberg | 79669 | 2.94 | Solar/Gebäude | 2011-07-26 |  | 2011-07-26 |  |  | NS | Ja (keine Belieferung Dritter) | nicht regelbar | NEIN | SOP
E11411019711279868000000000000002 | DE0073237986800000000000000297112 | Feldberg | Baden-Württemberg | 79868 | 20.4 | Solar/Gebäude | 2011-07-26 |  | 2011-07-26 |  |  | NS | Ja (keine Belieferung Dritter) | nicht regelbar | NEIN | SOP
E11411019705979843000000000000002 | DE0073237984300000000000000297059 | Löffingen | Baden-Württemberg | 79843 | 12.16 | Solar/Gebäude | 2011-07-26 |  | 2011-07-26 |  |  | NS | Nein | nicht regelbar | NEIN | SOP
E11411019715178166000000000000002 | DE0073237816600000000000000297151 | Donaueschingen | Baden-Württemberg | 78166 | 5.95 | Solar/Gebäude | 2011-07-26 |  | 2011-07-26 |  |  | NS | Nein | nicht regelbar | NEIN | SOP
E11411019711978166000000000000002 | DE0073237816600000000000000297119 | Donaueschingen | Baden-Württemberg | 78166 | 10.78 | Solar/Gebäude | 2011-07-25 |  | 2011-07-25 |  |  | NS | Nein | nicht regelbar | NEIN | SOP
E11411019715779539000000000000002 | DE0073237953900000000000000297157 | Lörrach | Baden-Württemberg | 79539 | 2.16 | Solar/Gebäude | 2011-07-25 |  | 2011-07-25 |  |  | NS | Ja (keine Belieferung Dritter) | nicht regelbar | NEIN | SOP
E11411019712179837000000000000002 | DE0073237983700000000000000297121 | Ibach | Baden-Württemberg | 79837 | 3.84 | Solar/Gebäude | 2011-07-25 |  | 2011-07-25 |  |  | NS | Ja (keine Belieferung Dritter) | nicht regelbar | NEIN | SOP
E11411019711478166000000000000002 | DE0073237816600000000000000297114 | Donaueschingen | Baden-Württemberg | 78166 | 15.75 | Solar/Gebäude | 2011-07-25 |  | 2011-07-25 |  |  | NS | Nein | nicht regelbar | NEIN | SOP
E1157201muellmerstadthelmut000001 | DE0070417972500000000000000003707 | Laufenburg | Baden-Württemberg | 79725 | 2.88 | Solar/Gebäude | 2011-07-25 |  | 2012-01-01 |  |  | NS | Ja (keine Belieferung Dritter) | nicht regelbar | NEIN | SOP
E11411019697479238000000000000002 | DE0073237923800000000000000296974 | Ehrenkirchen | Baden-Württemberg | 79238 | 58.045 | Solar/Gebäude | 2011-07-22 |  | 2011-07-22 |  |  | MS | Nein | regelbar nach § 9 Abs. 2 EEG 2014 | JA | SOL
E11411019712379733000000000000002 | DE0073237973300000000000000297123 | Görwihl | Baden-Württemberg | 79733 | 9.165 | Solar/Gebäude | 2011-07-22 |  | 2011-07-22 |  |  | NS | Ja (keine Belieferung Dritter) | nicht regelbar | NEIN | SOP
E11411019711879379000000000000002 | DE0073237937900000000000000297118 | Müllheim | Baden-Württemberg | 79379 | 10.07 | Solar/Gebäude | 2011-07-22 |  | 2011-07-22 |  |  | NS | Ja (keine Belieferung Dritter) | nicht regelbar | NEIN | SOP
E11411019711078576000000000000002 | DE0073237857600000000000000297110 | Emmingen-Liptingen | Baden-Württemberg | 78576 | 9.2 | Solar/Gebäude | 2011-07-22 |  | 2011-07-22 |  |  | NS | Ja (mit Belieferung Dritter) | nicht regelbar | NEIN | SOP
E11411019710878576000000000000002 | DE0073237857600000000000000297108 | Emmingen-Liptingen | Baden-Württemberg | 78576 | 29.9 | Solar/Gebäude | 2011-07-22 |  | 2011-07-22 |  |  | NS | Ja (mit Belieferung Dritter) | nicht regelbar | NEIN | SOP
E11411019715579540000000000000002 | DE0073237954000000000000000297155 | Lörrach | Baden-Württemberg | 79540 | 11.4 | Solar/Gebäude | 2011-07-22 |  | 2011-07-22 |  |  | NS | Nein | nicht regelbar | NEIN | SOP
E11411019708879618000000000000002 | DE0073237961800000000000000297088 | Rheinfelden | Baden-Württemberg | 79618 | 11.59 | Solar/Gebäude | 2011-07-22 |  | 2011-07-22 |  |  | NS | Nein | nicht regelbar | NEIN | SOP
E11411019710278078000000000000002 | DE0073237807800000000000000297102 | Niedereschach | Baden-Württemberg | 78078 | 8.14 | Solar/Gebäude | 2011-07-21 |  | 2011-07-21 |  |  | NS | Ja (keine Belieferung Dritter) | nicht regelbar | NEIN | SOP
E11411019709179227000000000000002 | DE0073237922700000000000000297091 | Schallstadt | Baden-Württemberg | 79227 | 12 | Solar/Gebäude | 2011-07-21 |  | 2011-07-21 |  |  | NS | Ja (keine Belieferung Dritter) | nicht regelbar | NEIN | SOP
E11411019706279400000000000000002 | DE0073237940000000000000000297062 | Kandern | Baden-Württemberg | 79400 | 4.05 | Solar/Gebäude | 2011-07-21 |  | 2011-07-21 |  |  | NS | Ja (keine Belieferung Dritter) | nicht regelbar | NEIN | SOP
E11411019694978166000000000000002 | DE0073237816600000000000000296949 | Donaueschingen | Baden-Württemberg | 78166 | 5.875 | Solar/Gebäude | 2011-07-21 |  | 2011-07-21 |  |  | NS | Ja (keine Belieferung Dritter) | nicht regelbar | NEIN | SOP
E11411019689779774000000000000002 | DE0073237977400000000000000296897 | Albbruck | Baden-Württemberg | 79774 | 14.4 | Solar/Gebäude | 2011-07-21 |  | 2011-07-21 |  |  | NS | Nein | nicht regelbar | NEIN | SOP
E11411019710478083000000000000002 | DE0073237808300000000000000297104 | Dauchingen | Baden-Württemberg | 78083 | 57.04 | Solar/Gebäude | 2011-07-21 |  | 2011-07-21 |  |  | NS | Nein | regelbar nach § 9 Abs. 2 EEG 2014 | JA | SOL
E11411019705879588000000000000002 | DE0073237958800000000000000297058 | Efringen-Kirchen | Baden-Württemberg | 79588 | 14.04 | Solar/Gebäude | 2011-07-20 |  | 2011-07-20 |  |  | NS | Ja (keine Belieferung Dritter) | nicht regelbar | NEIN | SOP
E11411019713679848000000000000002 | DE0073237984800000000000000297136 | Bonndorf | Baden-Württemberg | 79848 | 12.16 | Solar/Gebäude | 2011-07-19 |  | 2011-07-19 |  |  | NS | Ja (keine Belieferung Dritter) | nicht regelbar | NEIN | SOP
E11411019708579227000000000000002 | DE0073237922700000000000000297085 | Schallstadt | Baden-Württemberg | 79227 | 7.03 | Solar/Gebäude | 2011-07-19 |  | 2011-07-19 |  |  | NS | Ja (keine Belieferung Dritter) | nicht regelbar | NEIN | SOP
E11411019708279585000000000000002 | DE0073237958500000000000000297082 | Steinen | Baden-Württemberg | 79585 | 10.575 | Solar/Gebäude | 2011-07-19 |  | 2011-07-19 |  |  | NS | Ja (keine Belieferung Dritter) | nicht regelbar | NEIN | SOP
E11411019705279588000000000000002 | DE0073237958800000000000000297052 | Efringen-Kirchen | Baden-Württemberg | 79588 | 8.46 | Solar/Gebäude | 2011-07-19 |  | 2011-07-19 |  |  | NS | Ja (keine Belieferung Dritter) | nicht regelbar | NEIN | SOP
E11411019707779848000000000000002 | DE0073237984800000000000000297077 | Bonndorf | Baden-Württemberg | 79848 | 8.74 | Solar/Gebäude | 2011-07-19 |  | 2011-07-19 |  |  | NS | Nein | nicht regelbar | NEIN | SOP
E11411019708079692000000000000002 | DE0073237969200000000000000297080 | Kleines Wiesental | Baden-Württemberg | 79692 | 29.4 | Solar/Gebäude | 2011-07-19 |  | 2011-07-19 |  |  | NS | Nein | nicht regelbar | NEIN | SOP
E11411019704379725000000000000002 | DE0073237972500000000000000297043 | Laufenburg | Baden-Württemberg | 79725 | 10.36 | Solar/Gebäude | 2011-07-18 |  | 2011-07-18 |  |  | NS | Ja (keine Belieferung Dritter) | nicht regelbar | NEIN | SOP
E11411019676579736000000000000002 | DE0073237973600000000000000296765 | Rickenbach | Baden-Württemberg | 79736 | 13.68 | Solar/Gebäude | 2011-07-18 |  | 2011-07-18 |  |  | NS | Nein | nicht regelbar | NEIN | SOP
E11411019704979879000000000000002 | DE0073237987900000000000000297049 | Wutach | Baden-Württemberg | 79879 | 42.3 | Solar/Gebäude | 2011-07-18 |  | 2011-07-18 |  |  | NS | Nein | regelbar nach § 9 Abs. 2 EEG 2014 | NEIN | SOP
E11411019687279541000000000000002 | DE0073237954100000000000000296872 | Lörrach | Baden-Württemberg | 79541 | 80.18 | Solar/Gebäude | 2011-07-18 |  | 2011-07-18 |  |  | NS | Nein | regelbar nach § 9 Abs. 2 EEG 2014 | JA | SOL
E11411019672379588000000000000002 | DE0073237958800000000000000296723 | Efringen-Kirchen | Baden-Württemberg | 79588 | 54.15 | Solar/Gebäude | 2011-07-16 |  | 2011-07-16 |  |  | NS | Ja (keine Belieferung Dritter) | regelbar nach § 9 Abs. 2 EEG 2014 | NEIN | SOP
E11411019730478078000000000000002 | DE0073237807800000000000000297304 | Niedereschach | Baden-Württemberg | 78078 | 11.4 | Solar/Gebäude | 2011-07-16 |  | 2011-07-16 |  |  | NS | Nein | nicht regelbar | NEIN | SOP
E11411019673179427000000000000002 | DE0073237942700000000000000296731 | Eschbach | Baden-Württemberg | 79427 | 4.56 | Solar/Gebäude | 2011-07-15 |  | 2011-07-15 |  |  | NS | Ja (keine Belieferung Dritter) | nicht regelbar | NEIN | SOP
E11411019667078166000000000000002 | DE0073237816600000000000000296670 | Donaueschingen | Baden-Württemberg | 78166 | 20.21 | Solar/Gebäude | 2011-07-15 |  | 2011-07-15 |  |  | NS | Ja (keine Belieferung Dritter) | nicht regelbar | NEIN | SOP
E11411019666678073000000000000002 | DE0073237807300000000000000296666 | Bad Dürrheim | Baden-Württemberg | 78073 | 9.84 | Solar/Gebäude | 2011-07-15 |  | 2011-07-15 |  |  | NS | Ja (keine Belieferung Dritter) | nicht regelbar | NEIN | SOP
E11411019692379418000000000000002 | DE0073237941800000000000000296923 | Schliengen | Baden-Württemberg | 79418 | 27.945 | Solar/Gebäude | 2011-07-15 |  | 2011-07-15 |  |  | NS | Nein | nicht regelbar | NEIN | SOP
E11411019928879618000000000000002 | DE0073237961800000000000000299288 | Rheinfelden | Baden-Württemberg | 79618 | 45 | Solar/Gebäude | 2011-07-15 |  | 2011-07-15 |  |  | NS | Nein | regelbar nach § 9 Abs. 2 EEG 2014 | NEIN | SOP
E11411019697978247000000000000002 | DE0073237824700000000000000296979 | Hilzingen | Baden-Württemberg | 78247 | 30.6 | Solar/Gebäude | 2011-07-14 |  | 2011-07-14 |  |  | MS | Nein | regelbar nach § 9 Abs. 2 EEG 2014 | JA | SOL
E11411019694478187000000000000002 | DE0073237818700000000000000296944 | Geisingen | Baden-Württemberg | 78187 | 29.988 | Solar/Gebäude | 2011-07-14 |  | 2011-07-14 |  |  | NS | Ja (keine Belieferung Dritter) | nicht regelbar | NEIN | SOP
E11411019693779733000000000000002 | DE0073237973300000000000000296937 | Görwihl | Baden-Württemberg | 79733 | 8.36 | Solar/Gebäude | 2011-07-14 |  | 2011-07-14 |  |  | NS | Ja (keine Belieferung Dritter) | nicht regelbar | NEIN | SOP
E11411019691279809000000000000002 | DE0073237980900000000000000296912 | Weilheim | Baden-Württemberg | 79809 | 25.74 | Solar/Gebäude | 2011-07-14 |  | 2011-07-14 |  |  | NS | Ja (keine Belieferung Dritter) | nicht regelbar | NEIN | SOP
E11411019673879737000000000000002 | DE0073237973700000000000000296738 | Herrischried | Baden-Württemberg | 79737 | 5.04 | Solar/Gebäude | 2011-07-14 |  | 2011-07-14 |  |  | NS | Ja (keine Belieferung Dritter) | nicht regelbar | NEIN | SOP
E11411019692179219000000000000002 | DE0073237921900000000000000296921 | Staufen | Baden-Württemberg | 79219 | 12.16 | Solar/Gebäude | 2011-07-14 |  | 2011-07-14 |  |  | NS | Nein | nicht regelbar | NEIN | SOP
E11411019661479688000000000000002 | DE0073237968800000000000000296614 | Hausen | Baden-Württemberg | 79688 | 4.07 | Solar/Gebäude | 2011-07-14 |  | 2011-07-14 |  |  | NS | Nein | nicht regelbar | NEIN | SOP
E11411019693979730000000000000002 | DE0073237973000000000000000296939 | Murg | Baden-Württemberg | 79730 | 11.28 | Solar/Gebäude | 2011-07-14 |  | 2011-07-14 |  |  | NS | Nein | nicht regelbar | NEIN | SOP
E11411019667979875000000000000002 | DE0073237987500000000000000296679 | Dachsberg | Baden-Württemberg | 79875 | 5.13 | Solar/Gebäude | 2011-07-14 |  | 2011-07-14 |  |  | NS | Nein | nicht regelbar | NEIN | SOP
E11411019694179576000000000000002 | DE0073237957600000000000000296941 | Weil am Rhein | Baden-Württemberg | 79576 | 3.185 | Solar/Gebäude | 2011-07-13 |  | 2011-07-13 |  |  | NS | Ja (keine Belieferung Dritter) | nicht regelbar | NEIN | SOP
E11411019693279777000000000000002 | DE0073237977700000000000000296932 | Ühlingen-Birkendorf | Baden-Württemberg | 79777 | 10.545 | Solar/Gebäude | 2011-07-13 |  | 2011-07-13 |  |  | NS | Ja (keine Belieferung Dritter) | nicht regelbar | NEIN | SOP
E11411019689879848000000000000002 | DE0073237984800000000000000296898 | Bonndorf | Baden-Württemberg | 79848 | 10.56 | Solar/Gebäude | 2011-07-13 |  | 2011-07-13 |  |  | NS | Ja (keine Belieferung Dritter) | nicht regelbar | NEIN | SOP
E11411019667379780000000000000002 | DE0073237978000000000000000296673 | Stühlingen | Baden-Württemberg | 79780 | 5.17 | Solar/Gebäude | 2011-07-13 |  | 2011-07-13 |  |  | NS | Ja (keine Belieferung Dritter) | nicht regelbar | NEIN | SOP
E11411019667779780000000000000002 | DE0073237978000000000000000296677 | Stühlingen | Baden-Württemberg | 79780 | 19.38 | Solar/Gebäude | 2011-07-13 |  | 2011-07-13 |  |  | NS | Nein | regelbar nach § 9 Abs. 2 EEG 2014 | NEIN | SOP
E11411019667679780000000000000002 | DE0073237978000000000000000296676 | Stühlingen | Baden-Württemberg | 79780 | 19.38 | Solar/Gebäude | 2011-07-13 |  | 2011-07-13 |  |  | NS | Nein | regelbar nach § 9 Abs. 2 EEG 2014 | NEIN | SOP
E11411019694379585000000000000002 | DE0073237958500000000000000296943 | Steinen | Baden-Württemberg | 79585 | 15.2 | Solar/Gebäude | 2011-07-13 |  | 2011-07-13 |  |  | NS | Nein | nicht regelbar | NEIN | SOP
E1023601JEHLE0000000000NEUES01404 | DE00383798530000000000NEUES014004 | Lenzkirch | Baden-Württemberg | 79853 | 11.3 | Solar/Gebäude | 2011-07-12 |  | 2016-01-01 |  |  | NS | Nein | nicht regelbar | NEIN | SOP
E11411019680479725000000000000002 | DE0073237972500000000000000296804 | Laufenburg | Baden-Württemberg | 79725 | 13.5 | Solar/Gebäude | 2011-07-12 |  | 2011-07-12 |  |  | NS | Nein | nicht regelbar | NEIN | SOP
E11411019680779777000000000000002 | DE0073237977700000000000000296807 | Ühlingen-Birkendorf | Baden-Württemberg | 79777 | 4.725 | Solar/Gebäude | 2011-07-12 |  | 2011-07-12 |  |  | NS | Ja (keine Belieferung Dritter) | nicht regelbar | NEIN | SOP
E11411019658179379000000000000002 | DE0073237937900000000000000296581 | Müllheim | Baden-Württemberg | 79379 | 26.445 | Solar/Gebäude | 2011-07-12 |  | 2011-07-12 |  |  | NS | Ja (keine Belieferung Dritter) | nicht regelbar | NEIN | SOP
E11411019653678166000000000000002 | DE0073237816600000000000000296536 | Donaueschingen | Baden-Württemberg | 78166 | 9.52 | Solar/Gebäude | 2011-07-12 |  | 2011-07-12 |  |  | NS | Ja (keine Belieferung Dritter) | nicht regelbar | NEIN | SOP
E11411019680079790000000000000002 | DE0073237979000000000000000296800 | Küssaberg | Baden-Württemberg | 79790 | 12.375 | Solar/Gebäude | 2011-07-12 |  | 2011-07-12 |  |  | NS | Nein | nicht regelbar | NEIN | SOP
E11411019680579418000000000000002 | DE0073237941800000000000000296805 | Schliengen | Baden-Württemberg | 79418 | 10.105 | Solar/Gebäude | 2011-07-12 |  | 2011-07-12 |  |  | NS | Nein | nicht regelbar | NEIN | SOP
E11411019680179597000000000000002 | DE0073237959700000000000000296801 | Schallbach | Baden-Württemberg | 79597 | 7.82 | Solar/Gebäude | 2011-07-11 |  | 2011-07-11 |  |  | NS | Ja (keine Belieferung Dritter) | nicht regelbar | NEIN | SOP
E11411019659079618000000000000002 | DE0073237961800000000000000296590 | Rheinfelden | Baden-Württemberg | 79618 | 8.88 | Solar/Gebäude | 2011-07-11 |  | 2011-07-11 |  |  | NS | Ja (keine Belieferung Dritter) | nicht regelbar | NEIN | SOP
E11411019677078147000000000000002 | DE0073237814700000000000000296770 | Vöhrenbach | Baden-Württemberg | 78147 | 29.64 | Solar/Gebäude | 2011-07-11 |  | 2011-07-11 |  |  | NS | Nein | nicht regelbar | NEIN | SOP
E11411019720079875000000000000002 | DE0073237987500000000000000297200 | Dachsberg | Baden-Württemberg | 79875 | 14.805 | Solar/Gebäude | 2011-07-11 |  | 2011-07-11 |  |  | NS | Nein | nicht regelbar | NEIN | SOP
E11411019675179689000000000000002 | DE0073237968900000000000000296751 | Maulburg | Baden-Württemberg | 79689 | 39.9 | Solar/Gebäude | 2011-07-11 |  | 2011-07-11 |  |  | NS | Nein | regelbar nach § 9 Abs. 2 EEG 2014 | NEIN | SOP
E11411019676679736000000000000002 | DE0073237973600000000000000296766 | Rickenbach | Baden-Württemberg | 79736 | 68.16 | Solar/Gebäude | 2011-07-11 |  | 2011-07-11 |  |  | NS | Nein | regelbar nach § 9 Abs. 2 EEG 2014 | JA | SOL
E11411019660079774000000000000002 | DE0073237977400000000000000296600 | Albbruck | Baden-Württemberg | 79774 | 88.65 | Solar/Gebäude | 2011-07-09 |  | 2011-07-09 |  |  | MS | Nein | regelbar nach § 9 Abs. 2 EEG 2014 | JA | SOL
E11411019657379618000000000000002 | DE0073237961800000000000000296573 | Rheinfelden | Baden-Württemberg | 79618 | 5.18 | Solar/Gebäude | 2011-07-08 |  | 2011-07-08 |  |  | NS | Nein | nicht regelbar | NEIN | SOP
E11411019678579576000000000000002 | DE0073237957600000000000000296785 | Weil am Rhein | Baden-Württemberg | 79576 | 10.07 | Solar/Gebäude | 2011-07-08 |  | 2011-07-08 |  |  | NS | Ja (keine Belieferung Dritter) | nicht regelbar | NEIN | SOP
E11411019663979790000000000000002 | DE0073237979000000000000000296639 | Küssaberg | Baden-Württemberg | 79790 | 6.36 | Solar/Gebäude | 2011-07-08 |  | 2011-07-08 |  |  | NS | Ja (keine Belieferung Dritter) | nicht regelbar | NEIN | SOP
E11411019663179805000000000000002 | DE0073237980500000000000000296631 | Eggingen | Baden-Württemberg | 79805 | 16.72 | Solar/Gebäude | 2011-07-08 |  | 2011-07-08 |  |  | NS | Ja (keine Belieferung Dritter) | nicht regelbar | NEIN | SOP
E11411019656779639000000000000002 | DE0073237963900000000000000296567 | Grenzach-Wyhlen | Baden-Württemberg | 79639 | 6.75 | Solar/Gebäude | 2011-07-08 |  | 2011-07-08 |  |  | NS | Ja (keine Belieferung Dritter) | nicht regelbar | NEIN | SOP
E11411019652179588000000000000002 | DE0073237958800000000000000296521 | Efringen-Kirchen | Baden-Württemberg | 79588 | 10.575 | Solar/Gebäude | 2011-07-08 |  | 2011-07-08 |  |  | NS | Ja (keine Belieferung Dritter) | nicht regelbar | NEIN | SOP
E11411019667879774000000000000002 | DE0073237977400000000000000296678 | Albbruck | Baden-Württemberg | 79774 | 5.76 | Solar/Gebäude | 2011-07-08 |  | 2011-07-08 |  |  | NS | Nein | nicht regelbar | NEIN | SOP
E11411019651779227000000000000002 | DE0073237922700000000000000296517 | Schallstadt | Baden-Württemberg | 79227 | 14.03 | Solar/Gebäude | 2011-07-08 |  | 2011-07-08 |  |  | NS | Nein | nicht regelbar | NEIN | SOP
E11411019652079227000000000000002 | DE0073237922700000000000000296520 | Schallstadt | Baden-Württemberg | 79227 | 15.41 | Solar/Gebäude | 2011-07-08 |  | 2011-07-08 |  |  | NS | Nein | nicht regelbar | NEIN | SOP
E11411019660979774000000000000002 | DE0073237977400000000000000296609 | Albbruck | Baden-Württemberg | 79774 | 5.52 | Solar/Gebäude | 2011-07-08 |  | 2011-07-08 |  |  | NS | Nein | nicht regelbar | NEIN | SOP
E11411019679679219000000000000002 | DE0073237921900000000000000296796 | Staufen | Baden-Württemberg | 79219 | 5.175 | Solar/Gebäude | 2011-07-07 |  | 2011-07-07 |  |  | NS | Ja (keine Belieferung Dritter) | nicht regelbar | NEIN | SOP
E11411019678879780000000000000002 | DE0073237978000000000000000296788 | Stühlingen | Baden-Württemberg | 79780 | 13.16 | Solar/Gebäude | 2011-07-07 |  | 2011-07-07 |  |  | NS | Ja (keine Belieferung Dritter) | nicht regelbar | NEIN | SOP
E11411019659478073000000000000002 | DE0073237807300000000000000296594 | Bad Dürrheim | Baden-Württemberg | 78073 | 4.95 | Solar/Gebäude | 2011-07-07 |  | 2011-07-07 |  |  | NS | Ja (keine Belieferung Dritter) | nicht regelbar | NEIN | SOP
E11411019657178073000000000000002 | DE0073237807300000000000000296571 | Bad Dürrheim | Baden-Württemberg | 78073 | 4.05 | Solar/Gebäude | 2011-07-07 |  | 2011-07-07 |  |  | NS | Ja (keine Belieferung Dritter) | nicht regelbar | NEIN | SOP
E11411019656978078000000000000002 | DE0073237807800000000000000296569 | Niedereschach | Baden-Württemberg | 78078 | 11.27 | Solar/Gebäude | 2011-07-07 |  | 2011-07-07 |  |  | NS | Ja (keine Belieferung Dritter) | nicht regelbar | NEIN | SOP
E11411019655279689000000000000002 | DE0073237968900000000000000296552 | Maulburg | Baden-Württemberg | 79689 | 7.225 | Solar/Gebäude | 2011-07-07 |  | 2011-07-07 |  |  | NS | Ja (keine Belieferung Dritter) | nicht regelbar | NEIN | SOP
E11411019651379877000000000000002 | DE0073237987700000000000000296513 | Friedenweiler | Baden-Württemberg | 79877 | 3.816 | Solar/Gebäude | 2011-07-07 |  | 2011-07-07 |  |  | NS | Ja (keine Belieferung Dritter) | nicht regelbar | NEIN | SOP
E11411019649279862000000000000002 | DE0073237986200000000000000296492 | Höchenschwand | Baden-Württemberg | 79862 | 10.26 | Solar/Gebäude | 2011-07-07 |  | 2011-07-07 |  |  | NS | Ja (keine Belieferung Dritter) | nicht regelbar | NEIN | SOP
E11411019640979774000000000000002 | DE0073237977400000000000000296409 | Albbruck | Baden-Württemberg | 79774 | 10.8 | Solar/Gebäude | 2011-07-07 |  | 2011-07-07 |  |  | NS | Ja (keine Belieferung Dritter) | nicht regelbar | NEIN | SOP
E11411019647679774000000000000002 | DE0073237977400000000000000296476 | Albbruck | Baden-Württemberg | 79774 | 11.02 | Solar/Gebäude | 2011-07-07 |  | 2011-07-07 |  |  | NS | Nein | nicht regelbar | NEIN | SOP
E11411019641579774000000000000002 | DE0073237977400000000000000296415 | Albbruck | Baden-Württemberg | 79774 | 8.575 | Solar/Gebäude | 2011-07-07 |  | 2011-07-07 |  |  | NS | Nein | nicht regelbar | NEIN | SOP
E11411019642279664000000000000002 | DE0073237966400000000000000296422 | Wehr | Baden-Württemberg | 79664 | 14.6 | Solar/Gebäude | 2011-07-07 |  | 2011-07-07 |  |  | NS | Nein | nicht regelbar | NEIN | SOP
E11418010000000000000000481400001 | DE0071067984300000000000000004814 | Löffingen | Baden-Württemberg | 79843 | 12.445 | Solar/Gebäude | 2011-07-07 |  | 2015-01-01 |  |  | NS | Ja (keine Belieferung Dritter) | nicht regelbar | NEIN | SOP
E11411019626379650000000000000002 | DE0073237965000000000000000296263 | Schopfheim | Baden-Württemberg | 79650 | 28.8 | Solar/Gebäude | 2011-07-06 |  | 2011-07-06 |  |  | NS | Ja (keine Belieferung Dritter) | nicht regelbar | NEIN | SOP
E11411019689479809000000000000002 | DE0073237980900000000000000296894 | Weilheim | Baden-Württemberg | 79809 | 41.85 | Solar/Gebäude | 2011-07-06 |  | 2011-07-06 |  |  | MS | Nein | regelbar nach § 9 Abs. 2 EEG 2014 | JA | SOL
E11411019678179868000000000000002 | DE0073237986800000000000000296781 | Feldberg | Baden-Württemberg | 79868 | 9.36 | Solar/Gebäude | 2011-07-06 |  | 2011-07-06 |  |  | NS | Ja (keine Belieferung Dritter) | nicht regelbar | NEIN | SOP
E11411019677879299000000000000002 | DE0073237929900000000000000296778 | Wittnau | Baden-Württemberg | 79299 | 11.655 | Solar/Gebäude | 2011-07-06 |  | 2011-07-06 |  |  | NS | Ja (keine Belieferung Dritter) | nicht regelbar | NEIN | SOP
E11411019642679418000000000000002 | DE0073237941800000000000000296426 | Schliengen | Baden-Württemberg | 79418 | 31.64 | Solar/Gebäude | 2011-07-06 |  | 2011-07-06 |  |  | NS | Ja (keine Belieferung Dritter) | regelbar nach § 9 Abs. 2 EEG 2014 | NEIN | SOP
E11411019639879805000000000000002 | DE0073237980500000000000000296398 | Eggingen | Baden-Württemberg | 79805 | 14.57 | Solar/Gebäude | 2011-07-06 |  | 2011-07-06 |  |  | NS | Ja (keine Belieferung Dritter) | nicht regelbar | NEIN | SOP
E11411019633579379000000000000002 | DE0073237937900000000000000296335 | Müllheim | Baden-Württemberg | 79379 | 18.63 | Solar/Gebäude | 2011-07-06 |  | 2011-07-06 |  |  | NS | Ja (keine Belieferung Dritter) | nicht regelbar | NEIN | SOP
E11411019632079843000000000000002 | DE0073237984300000000000000296320 | Löffingen | Baden-Württemberg | 79843 | 31.02 | Solar/Gebäude | 2011-07-06 |  | 2011-07-06 |  |  | NS | Nein | regelbar nach § 9 Abs. 2 EEG 2014 | NEIN | SOP
E11411019626279739000000000000002 | DE0073237973900000000000000296262 | Schwörstadt | Baden-Württemberg | 79739 | 9.12 | Solar/Gebäude | 2011-07-06 |  | 2011-07-06 |  |  | NS | Nein | nicht regelbar | NEIN | SOP
E11411019638479429000000000000002 | DE0073237942900000000000000296384 | Malsburg-Marzell | Baden-Württemberg | 79429 | 10.26 | Solar/Gebäude | 2011-07-06 |  | 2011-07-06 |  |  | NS | Nein | nicht regelbar | NEIN | SOP
E11411019630379540000000000000002 | DE0073237954000000000000000296303 | Lörrach | Baden-Württemberg | 79540 | 15.96 | Solar/Gebäude | 2011-07-06 |  | 2011-07-06 |  |  | NS | Nein | nicht regelbar | NEIN | SOP
E11411019630579540000000000000002 | DE0073237954000000000000000296305 | Lörrach | Baden-Württemberg | 79540 | 15.2 | Solar/Gebäude | 2011-07-06 |  | 2011-07-06 |  |  | NS | Nein | nicht regelbar | NEIN | SOP
E11411019679579664000000000000002 | DE0073237966400000000000000296795 | Wehr | Baden-Württemberg | 79664 | 13.568 | Solar/Gebäude | 2011-07-06 |  | 2011-07-06 |  |  | NS | Nein | nicht regelbar | NEIN | SOP
E11411019626579674000000000000002 | DE0073237967400000000000000296265 | Todtnau | Baden-Württemberg | 79674 | 22.42 | Solar/Gebäude | 2011-07-05 |  | 2016-01-01 |  |  | NS | Nein | nicht regelbar | NEIN | SOP
E11411019637479258000000000000002 | DE0073237925800000000000000296374 | Hartheim | Baden-Württemberg | 79258 | 5.28 | Solar/Gebäude | 2011-07-05 |  | 2011-07-05 |  |  | NS | Nein | nicht regelbar | NEIN | SOP
E11411019626679848000000000000002 | DE0073237984800000000000000296266 | Bonndorf | Baden-Württemberg | 79848 | 11.1 | Solar/Gebäude | 2011-07-05 |  | 2011-07-05 |  |  | NS | Ja (keine Belieferung Dritter) | nicht regelbar | NEIN | SOP
E11411019623078078000000000000002 | DE0073237807800000000000000296230 | Niedereschach | Baden-Württemberg | 78078 | 17.52 | Solar/Gebäude | 2011-07-05 |  | 2011-07-05 |  |  | NS | Ja (keine Belieferung Dritter) | nicht regelbar | NEIN | SOP
E11411019622479238000000000000002 | DE0073237923800000000000000296224 | Ehrenkirchen | Baden-Württemberg | 79238 | 12.16 | Solar/Gebäude | 2011-07-05 |  | 2011-07-05 |  |  | NS | Ja (keine Belieferung Dritter) | nicht regelbar | NEIN | SOP
E11411019622079299000000000000002 | DE0073237929900000000000000296220 | Wittnau | Baden-Württemberg | 79299 | 4.51 | Solar/Gebäude | 2011-07-05 |  | 2011-07-05 |  |  | NS | Ja (keine Belieferung Dritter) | nicht regelbar | NEIN | SOP
E11411019658478194000000000000002 | DE0073237819400000000000000296584 | Immendingen | Baden-Württemberg | 78194 | 7.05 | Solar/Gebäude | 2011-07-05 |  | 2011-07-05 |  |  | NS | Ja (keine Belieferung Dritter) | nicht regelbar | NEIN | SOP
E11411019637779853000000000000002 | DE0073237985300000000000000296377 | Lenzkirch | Baden-Württemberg | 79853 | 7.35 | Solar/Gebäude | 2011-07-05 |  | 2011-07-05 |  |  | NS | Ja (keine Belieferung Dritter) | nicht regelbar | NEIN | SOP
E11411019633979804000000000000002 | DE0073237980400000000000000296339 | Dogern | Baden-Württemberg | 79804 | 11.52 | Solar/Gebäude | 2011-07-05 |  | 2011-07-05 |  |  | NS | Ja (keine Belieferung Dritter) | nicht regelbar | NEIN | SOP
E11411019631779585000000000000002 | DE0073237958500000000000000296317 | Steinen | Baden-Württemberg | 79585 | 6.615 | Solar/Gebäude | 2011-07-05 |  | 2011-07-05 |  |  | NS | Ja (keine Belieferung Dritter) | nicht regelbar | NEIN | SOP
E11411019637279737000000000000002 | DE0073237973700000000000000296372 | Herrischried | Baden-Württemberg | 79737 | 7.92 | Solar/Gebäude | 2011-07-05 |  | 2011-07-05 |  |  | NS | Nein | nicht regelbar | NEIN | SOP
E11411019638379865000000000000002 | DE0073237986500000000000000296383 | Grafenhausen | Baden-Württemberg | 79865 | 19.27 | Solar/Gebäude | 2011-07-05 |  | 2011-07-05 |  |  | NS | Nein | nicht regelbar | NEIN | SOP
E11411019632279238000000000000002 | DE0073237923800000000000000296322 | Ehrenkirchen | Baden-Württemberg | 79238 | 19.32 | Solar/Gebäude | 2011-07-05 |  | 2011-07-05 |  |  | NS | Nein | nicht regelbar | NEIN | SOP
E11411019622679258000000000000002 | DE0073237925800000000000000296226 | Hartheim | Baden-Württemberg | 79258 | 8.4 | Solar/Gebäude | 2011-07-05 |  | 2011-07-05 |  |  | NS | Nein | nicht regelbar | NEIN | SOP
E11411019638078078000000000000002 | DE0073237807800000000000000296380 | Niedereschach | Baden-Württemberg | 78078 | 10.4 | Solar/Gebäude | 2011-07-05 |  | 2011-07-05 |  |  | NS | Nein | nicht regelbar | NEIN | SOP
E11411019637978078000000000000002 | DE0073237807800000000000000296379 | Niedereschach | Baden-Württemberg | 78078 | 86.4 | Solar/Gebäude | 2011-07-05 |  | 2011-07-05 |  |  | NS | Nein | regelbar nach § 9 Abs. 2 EEG 2014 | JA | SOL
E11411019631979585000000000000002 | DE0073237958500000000000000296319 | Steinen | Baden-Württemberg | 79585 | 8.33 | Solar/Gebäude | 2011-07-05 |  | 2011-07-05 |  |  | NS | Nein | nicht regelbar | NEIN | SOP
E11411019625979540000000000000002 | DE0073237954000000000000000296259 | Lörrach | Baden-Württemberg | 79540 | 5.28 | Solar/Gebäude | 2011-07-05 |  | 2011-07-05 |  |  | NS | Nein | nicht regelbar | NEIN | SOP
E11411019678079585000000000000002 | DE0073237958500000000000000296780 | Steinen | Baden-Württemberg | 79585 | 9.12 | Solar/Gebäude | 2011-07-05 |  | 2011-07-05 |  |  | NS | Nein | nicht regelbar | NEIN | SOP
E11411019638179400000000000000002 | DE0073237940000000000000000296381 | Kandern | Baden-Württemberg | 79400 | 30.4 | Solar/Gebäude | 2011-07-05 |  | 2011-07-05 |  |  | NS | Nein | regelbar nach § 9 Abs. 2 EEG 2014 | NEIN | SOP
E11411019626979650000000000000002 | DE0073237965000000000000000296269 | Schopfheim | Baden-Württemberg | 79650 | 74.88 | Solar/Gebäude | 2011-07-05 |  | 2011-07-05 |  |  | NS | Nein | regelbar nach § 9 Abs. 2 EEG 2014 | JA | SOL
E11411019696578247000000000000002 | DE0073237824700000000000000296965 | Hilzingen | Baden-Württemberg | 78247 | 100.905 | Solar/Gebäude | 2011-07-05 |  | 2011-07-05 |  |  | MS | Nein | regelbar nach § 9 Abs. 1 EEG 2014 | JA | SOL
E11411019663479848000000000000002 | DE0073237984800000000000000296634 | Bonndorf | Baden-Württemberg | 79848 | 0.53 | Solar/Gebäude | 2011-07-05 |  | 2011-07-05 |  |  | NS | Nein | nicht regelbar | NEIN | SOP
E11411019676779227000000000000002 | DE0073237922700000000000000296767 | Schallstadt | Baden-Württemberg | 79227 | 4.375 | Solar/Gebäude | 2011-07-04 |  | 2011-07-04 |  |  | NS | Ja (keine Belieferung Dritter) | nicht regelbar | NEIN | SOP
E1157201pfisterbernhard0000000001 | DE0070417972500000000000000003685 | Laufenburg | Baden-Württemberg | 79725 | 4.625 | Solar/Gebäude | 2011-07-04 |  | 2012-01-01 |  |  | NS | Ja (keine Belieferung Dritter) | nicht regelbar | NEIN | SOP
E11411019656579618000000000000002 | DE0073237961800000000000000296565 | Rheinfelden | Baden-Württemberg | 79618 | 4.94 | Solar/Gebäude | 2011-07-04 |  | 2011-07-04 |  |  | NS | Ja (keine Belieferung Dritter) | nicht regelbar | NEIN | SOP
E11411019656379639000000000000002 | DE0073237963900000000000000296563 | Grenzach-Wyhlen | Baden-Württemberg | 79639 | 12.16 | Solar/Gebäude | 2011-07-04 |  | 2011-07-04 |  |  | NS | Ja (keine Belieferung Dritter) | nicht regelbar | NEIN | SOP
E11411019641379650000000000000002 | DE0073237965000000000000000296413 | Schopfheim | Baden-Württemberg | 79650 | 19.11 | Solar/Gebäude | 2011-07-04 |  | 2011-07-04 |  |  | NS | Ja (keine Belieferung Dritter) | nicht regelbar | NEIN | SOP
E11411019640379689000000000000002 | DE0073237968900000000000000296403 | Maulburg | Baden-Württemberg | 79689 | 3.64 | Solar/Gebäude | 2011-07-04 |  | 2011-07-04 |  |  | NS | Ja (keine Belieferung Dritter) | nicht regelbar | NEIN | SOP
E11411019634679736000000000000002 | DE0073237973600000000000000296346 | Rickenbach | Baden-Württemberg | 79736 | 5.28 | Solar/Gebäude | 2011-07-04 |  | 2011-07-04 |  |  | NS | Ja (keine Belieferung Dritter) | nicht regelbar | NEIN | SOP
E11411019639679872000000000000002 | DE0073237987200000000000000296396 | Bernau | Baden-Württemberg | 79872 | 14.1 | Solar/Gebäude | 2011-07-04 |  | 2011-07-04 |  |  | NS | Nein | nicht regelbar | NEIN | SOP
E11411019632778078000000000000002 | DE0073237807800000000000000296327 | Niedereschach | Baden-Württemberg | 78078 | 17.04 | Solar/Gebäude | 2011-07-04 |  | 2011-07-04 |  |  | NS | Nein | nicht regelbar | NEIN | SOP
E11411019639279730000000000000002 | DE0073237973000000000000000296392 | Murg | Baden-Württemberg | 79730 | 12.24 | Solar/Gebäude | 2011-07-04 |  | 2011-07-04 |  |  | NS | Nein | nicht regelbar | NEIN | SOP
E11411019640079736000000000000002 | DE0073237973600000000000000296400 | Rickenbach | Baden-Württemberg | 79736 | 5.29 | Solar/Gebäude | 2011-07-04 |  | 2011-07-04 |  |  | NS | Nein | nicht regelbar | NEIN | SOP
E1059801000KIRCHSTR08000000000014 | DE00062679674000000000KIRCH008001 | Todtnau | Baden-Württemberg | 79674 | 3.3 | Solar/Gebäude | 2011-07-01 |  | 2016-01-01 |  |  | NS | Nein | nicht regelbar | NEIN | SOP
E11411019631379774000000000000002 | DE0073237977400000000000000296313 | Albbruck | Baden-Württemberg | 79774 | 8.88 | Solar/Gebäude | 2011-07-01 |  | 2011-07-01 |  |  | NS | Ja (keine Belieferung Dritter) | nicht regelbar | NEIN | SOP
E11411019629278126000000000000002 | DE0073237812600000000000000296292 | Königsfeld | Baden-Württemberg | 78126 | 12.96 | Solar/Gebäude | 2011-07-01 |  | 2011-07-01 |  |  | NS | Ja (mit Belieferung Dritter) | nicht regelbar | NEIN | SOP
E11411019629078083000000000000002 | DE0073237808300000000000000296290 | Dauchingen | Baden-Württemberg | 78083 | 7.98 | Solar/Gebäude | 2011-07-01 |  | 2011-07-01 |  |  | NS | Ja (keine Belieferung Dritter) | nicht regelbar | NEIN | SOP
E11411019623478247000000000000002 | DE0073237824700000000000000296234 | Hilzingen | Baden-Württemberg | 78247 | 7.35 | Solar/Gebäude | 2011-07-01 |  | 2011-07-01 |  |  | NS | Ja (keine Belieferung Dritter) | nicht regelbar | NEIN | SOP
E11411019733879415000000000000002 | DE0073237941500000000000000297338 | Bad Bellingen | Baden-Württemberg | 79415 | 5.635 | Solar/Gebäude | 2011-07-01 |  | 2011-07-01 |  |  | NS | Ja (keine Belieferung Dritter) | nicht regelbar | NEIN | SOP
E11411019642379539000000000000002 | DE0073237953900000000000000296423 | Lörrach | Baden-Württemberg | 79539 | 9.5 | Solar/Gebäude | 2011-07-01 |  | 2011-07-01 |  |  | NS | Ja (keine Belieferung Dritter) | nicht regelbar | NEIN | SOP
E11411019721078187000000000000002 | DE0073237818700000000000000297210 | Geisingen | Baden-Württemberg | 78187 | 22 | Solar/Gebäude | 2011-07-01 |  | 2011-07-01 |  |  | NS | Nein | nicht regelbar | NEIN | SOP
E11411019620079725000000000000002 | DE0073237972500000000000000296200 | Laufenburg | Baden-Württemberg | 79725 | 11.025 | Solar/Gebäude | 2011-07-01 |  | 2011-07-01 |  |  | NS | Nein | nicht regelbar | NEIN | SOP
E11411019631079837000000000000002 | DE0073237983700000000000000296310 | Häusern | Baden-Württemberg | 79837 | 6.08 | Solar/Gebäude | 2011-07-01 |  | 2011-07-01 |  |  | NS | Nein | nicht regelbar | NEIN | SOP
E11411019619978166000000000000002 | DE0073237816600000000000000296199 | Donaueschingen | Baden-Württemberg | 78166 | 30.09 | Solar/Gebäude | 2011-07-01 |  | 2011-07-01 |  |  | NS | Nein | regelbar nach § 9 Abs. 2 EEG 2014 | NEIN | SOP
E11411019659279618000000000000002 | DE0073237961800000000000000296592 | Rheinfelden | Baden-Württemberg | 79618 | 6.86 | Solar/Gebäude | 2011-07-01 |  | 2011-07-01 |  |  | NS | Nein | nicht regelbar | NEIN | SOP
E11411019657479618000000000000002 | DE0073237961800000000000000296574 | Rheinfelden | Baden-Württemberg | 79618 | 3.22 | Solar/Gebäude | 2011-07-01 |  | 2011-07-01 |  |  | NS | Nein | nicht regelbar | NEIN | SOP
E11411019630279418000000000000002 | DE0073237941800000000000000296302 | Schliengen | Baden-Württemberg | 79418 | 29.64 | Solar/Gebäude | 2011-07-01 |  | 2011-07-01 |  |  | NS | Ja (keine Belieferung Dritter) | nicht regelbar | NEIN | SOP
E1059801000KAPELLENSTR01600000013 | DE00062679674100000000SCHWA004001 | Todtnau | Baden-Württemberg | 79674 | 6.23 | Solar/Gebäude | 2011-07-01 |  | 2016-01-01 |  |  | NS | Ja (keine Belieferung Dritter) | nicht regelbar | NEIN | SOP
E11411019619778126000000000000002 | DE0073237812600000000000000296197 | Königsfeld | Baden-Württemberg | 78126 | 2.97 | Solar/Gebäude | 2011-07-01 |  | 2011-07-01 |  |  | NS | Nein | nicht regelbar | NEIN | SOP
E11411019619479730000000000000002 | DE0073237973000000000000000296194 | Murg | Baden-Württemberg | 79730 | 218.96 | Solar/Gebäude | 2011-06-30 |  | 2011-06-30 |  |  | MS | Nein | regelbar nach § 9 Abs. 1 EEG 2014 | JA | SOL
E11411019730879650000000000000002 | DE0073237965000000000000000297308 | Schopfheim | Baden-Württemberg | 79650 | 8.97 | Solar/Gebäude | 2011-06-30 |  | 2011-06-30 |  |  | NS | Nein | regelbar nach § 9 Abs. 2 EEG 2014 | NEIN | SOP
E11411019918178147000000000000002 | DE0073237814700000000000000299181 | Vöhrenbach | Baden-Württemberg | 78147 | 4.55 | Solar/Gebäude | 2011-06-30 |  | 2011-06-30 |  |  | NS | Nein | nicht regelbar | NEIN | SOP
E11411019631179541000000000000002 | DE0073237954100000000000000296311 | Lörrach | Baden-Württemberg | 79541 | 8.72 | Solar/Gebäude | 2011-06-30 |  | 2011-06-30 |  |  | NS | Ja (keine Belieferung Dritter) | nicht regelbar | NEIN | SOP
E11411019629779650000000000000002 | DE0073237965000000000000000296297 | Schopfheim | Baden-Württemberg | 79650 | 1.53 | Solar/Gebäude | 2011-06-30 |  | 2011-06-30 |  |  | NS | Ja (keine Belieferung Dritter) | nicht regelbar | NEIN | SOP
E11411019628179227000000000000002 | DE0073237922700000000000000296281 | Schallstadt | Baden-Württemberg | 79227 | 8.97 | Solar/Gebäude | 2011-06-30 |  | 2011-06-30 |  |  | NS | Ja (keine Belieferung Dritter) | nicht regelbar | NEIN | SOP
E11411019627179856000000000000002 | DE0073237985600000000000000296271 | Hinterzarten | Baden-Württemberg | 79856 | 3.82 | Solar/Gebäude | 2011-06-30 |  | 2011-06-30 |  |  | NS | Ja (keine Belieferung Dritter) | nicht regelbar | NEIN | SOP
E11411019625779664000000000000002 | DE0073237966400000000000000296257 | Wehr | Baden-Württemberg | 79664 | 5.76 | Solar/Gebäude | 2011-06-30 |  | 2011-06-30 |  |  | NS | Ja (keine Belieferung Dritter) | nicht regelbar | NEIN | SOP
E11411019625378166000000000000002 | DE0073237816600000000000000296253 | Donaueschingen | Baden-Württemberg | 78166 | 15.98 | Solar/Gebäude | 2011-06-30 |  | 2011-06-30 |  |  | NS | Ja (keine Belieferung Dritter) | nicht regelbar | NEIN | SOP
E11411019624879424000000000000002 | DE0073237942400000000000000296248 | Auggen | Baden-Württemberg | 79424 | 4.44 | Solar/Gebäude | 2011-06-30 |  | 2011-06-30 |  |  | NS | Ja (keine Belieferung Dritter) | nicht regelbar | NEIN | SOP
E11411019623779733000000000000002 | DE0073237973300000000000000296237 | Görwihl | Baden-Württemberg | 79733 | 4.8 | Solar/Gebäude | 2011-06-30 |  | 2011-06-30 |  |  | NS | Ja (keine Belieferung Dritter) | nicht regelbar | NEIN | SOP
E11411019610779379000000000000002 | DE0073237937900000000000000296107 | Müllheim | Baden-Württemberg | 79379 | 5.51 | Solar/Gebäude | 2011-06-30 |  | 2011-06-30 |  |  | NS | Ja (keine Belieferung Dritter) | nicht regelbar | NEIN | SOP
E11411019710779736000000000000002 | DE0073237973600000000000000297107 | Rickenbach | Baden-Württemberg | 79736 | 3.924 | Solar/Gebäude | 2011-06-30 |  | 2011-06-30 |  |  | NS | Nein | nicht regelbar | NEIN | SOP
E11411019623278147000000000000002 | DE0073237814700000000000000296232 | Vöhrenbach | Baden-Württemberg | 78147 | 6.02 | Solar/Gebäude | 2011-06-30 |  | 2011-06-30 |  |  | NS | Ja (keine Belieferung Dritter) | nicht regelbar | NEIN | SOP
E11411019622878147000000000000002 | DE0073237814700000000000000296228 | Vöhrenbach | Baden-Württemberg | 78147 | 7.99 | Solar/Gebäude | 2011-06-30 |  | 2011-06-30 |  |  | NS | Ja (keine Belieferung Dritter) | nicht regelbar | NEIN | SOP
E11411019668978083000000000000002 | DE0073237808300000000000000296689 | Dauchingen | Baden-Württemberg | 78083 | 83.435 | Solar/Gebäude | 2011-06-30 |  | 2011-06-30 |  |  | NS | Ja (keine Belieferung Dritter) | regelbar nach § 9 Abs. 2 EEG 2014 | NEIN | SOP
E11411019659879594000000000000002 | DE0073237959400000000000000296598 | Inzlingen | Baden-Württemberg | 79594 | 38.025 | Solar/Gebäude | 2011-06-30 |  | 2011-06-30 |  |  | NS | Ja (keine Belieferung Dritter) | regelbar nach § 9 Abs. 2 EEG 2014 | NEIN | SOP
E11411019656079618000000000000002 | DE0073237961800000000000000296560 | Rheinfelden | Baden-Württemberg | 79618 | 11.2 | Solar/Gebäude | 2011-06-30 |  | 2011-06-30 |  |  | NS | Ja (keine Belieferung Dritter) | nicht regelbar | NEIN | SOP
E11411019654279594000000000000002 | DE0073237959400000000000000296542 | Inzlingen | Baden-Württemberg | 79594 | 4.32 | Solar/Gebäude | 2011-06-30 |  | 2011-06-30 |  |  | NS | Ja (keine Belieferung Dritter) | nicht regelbar | NEIN | SOP
E11411019652979865000000000000002 | DE0073237986500000000000000296529 | Grafenhausen | Baden-Württemberg | 79865 | 21.6 | Solar/Gebäude | 2011-06-30 |  | 2011-06-30 |  |  | NS | Ja (keine Belieferung Dritter) | nicht regelbar | NEIN | SOP
E11411019652778166000000000000002 | DE0073237816600000000000000296527 | Donaueschingen | Baden-Württemberg | 78166 | 6.84 | Solar/Gebäude | 2011-06-30 |  | 2011-06-30 |  |  | NS | Ja (keine Belieferung Dritter) | nicht regelbar | NEIN | SOP
E11418010000000000000000452200002 | DE0071067984300000000000000004522 | Löffingen | Baden-Württemberg | 79843 | 7.99 | Solar/Gebäude | 2011-06-30 |  | 2015-01-01 |  |  | NS | Ja (keine Belieferung Dritter) | nicht regelbar | NEIN | SOP
E11411019703979594000000000000002 | DE0073237959400000000000000297039 | Inzlingen | Baden-Württemberg | 79594 | 19.11 | Solar/Gebäude | 2011-06-30 |  | 2011-06-30 |  |  | NS | Nein | regelbar nach § 9 Abs. 2 EEG 2014 | NEIN | SOP
E11411019625679418000000000000002 | DE0073237941800000000000000296256 | Schliengen | Baden-Württemberg | 79418 | 38.61 | Solar/Gebäude | 2011-06-30 |  | 2011-06-30 |  |  | NS | Nein | regelbar nach § 9 Abs. 2 EEG 2014 | NEIN | SOP
E11411019657679618000000000000002 | DE0073237961800000000000000296576 | Rheinfelden | Baden-Württemberg | 79618 | 11.97 | Solar/Gebäude | 2011-06-30 |  | 2011-06-30 |  |  | NS | Nein | nicht regelbar | NEIN | SOP
E11411019622778147000000000000002 | DE0073237814700000000000000296227 | Vöhrenbach | Baden-Württemberg | 78147 | 20.855 | Solar/Gebäude | 2011-06-30 |  | 2011-06-30 |  |  | NS | Nein | nicht regelbar | NEIN | SOP
E11411019608879853000000000000002 | DE0073237985300000000000000296088 | Lenzkirch | Baden-Württemberg | 79853 | 29.67 | Solar/Gebäude | 2011-06-30 |  | 2011-06-30 |  |  | NS | Nein | nicht regelbar | NEIN | SOP
E11411019619579736000000000000002 | DE0073237973600000000000000296195 | Rickenbach | Baden-Württemberg | 79736 | 29.9 | Solar/Gebäude | 2011-06-30 |  | 2011-06-30 |  |  | NS | Nein | nicht regelbar | NEIN | SOP
E11411019598179379000000000000002 | DE0073237937900000000000000295981 | Müllheim | Baden-Württemberg | 79379 | 6.84 | Solar/Gebäude | 2011-06-29 |  | 2011-06-29 |  |  | NS | Ja (keine Belieferung Dritter) | nicht regelbar | NEIN | SOP
E11411019672278166000000000000002 | DE0073237816600000000000000296722 | Donaueschingen | Baden-Württemberg | 78166 | 62.04 | Solar/Gebäude | 2011-06-29 |  | 2011-06-29 |  |  | MS | Nein | regelbar nach § 9 Abs. 2 EEG 2014 | JA | SOL
E11411019763279856000000000000002 | DE0073237985600000000000000297632 | Hinterzarten | Baden-Württemberg | 79856 | 48.288 | Solar/Gebäude | 2011-06-29 |  | 2011-06-29 |  |  | NS | Ja (keine Belieferung Dritter) | regelbar nach § 9 Abs. 2 EEG 2014 | NEIN | SOP
E11411019628679576000000000000002 | DE0073237957600000000000000296286 | Weil am Rhein | Baden-Württemberg | 79576 | 3.42 | Solar/Gebäude | 2011-06-29 |  | 2011-06-29 |  |  | NS | Ja (keine Belieferung Dritter) | nicht regelbar | NEIN | SOP
E11411019627579541000000000000002 | DE0073237954100000000000000296275 | Lörrach | Baden-Württemberg | 79541 | 4.977 | Solar/Gebäude | 2011-06-29 |  | 2011-06-29 |  |  | NS | Ja (keine Belieferung Dritter) | nicht regelbar | NEIN | SOP
E11411019620979848000000000000002 | DE0073237984800000000000000296209 | Bonndorf | Baden-Württemberg | 79848 | 13.32 | Solar/Gebäude | 2011-06-29 |  | 2011-06-29 |  |  | NS | Ja (keine Belieferung Dritter) | nicht regelbar | NEIN | SOP
E11411019615779294000000000000002 | DE0073237929400000000000000296157 | Sölden | Baden-Württemberg | 79294 | 6.46 | Solar/Gebäude | 2011-06-29 |  | 2011-06-29 |  |  | NS | Ja (keine Belieferung Dritter) | nicht regelbar | NEIN | SOP
E11411019613179585000000000000002 | DE0073237958500000000000000296131 | Steinen | Baden-Württemberg | 79585 | 2.99 | Solar/Gebäude | 2011-06-29 |  | 2011-06-29 |  |  | NS | Ja (keine Belieferung Dritter) | nicht regelbar | NEIN | SOP
E11411019594078086000000000000002 | DE0073237808600000000000000295940 | Brigachtal | Baden-Württemberg | 78086 | 11.62 | Solar/Gebäude | 2011-06-29 |  | 2011-06-29 |  |  | NS | Ja (keine Belieferung Dritter) | nicht regelbar | NEIN | SOP
E11411019593678187000000000000002 | DE0073237818700000000000000295936 | Geisingen | Baden-Württemberg | 78187 | 5.88 | Solar/Gebäude | 2011-06-29 |  | 2011-06-29 |  |  | NS | Ja (keine Belieferung Dritter) | nicht regelbar | NEIN | SOP
E11411019655779618000000000000002 | DE0073237961800000000000000296557 | Rheinfelden | Baden-Württemberg | 79618 | 4.7 | Solar/Gebäude | 2011-06-29 |  | 2011-06-29 |  |  | NS | Ja (keine Belieferung Dritter) | nicht regelbar | NEIN | SOP
E11411019607379843000000000000002 | DE0073237984300000000000000296073 | Löffingen | Baden-Württemberg | 79843 | 22.25 | Solar/Gebäude | 2011-06-29 |  | 2011-06-29 |  |  | NS | Nein | nicht regelbar | NEIN | SOP
E11411019607179774000000000000002 | DE0073237977400000000000000296071 | Albbruck | Baden-Württemberg | 79774 | 43.65 | Solar/Gebäude | 2011-06-29 |  | 2011-06-29 |  |  | NS | Nein | regelbar nach § 9 Abs. 2 EEG 2014 | NEIN | SOP
E11411019619079848000000000000002 | DE0073237984800000000000000296190 | Bonndorf | Baden-Württemberg | 79848 | 4.32 | Solar/Gebäude | 2011-06-29 |  | 2011-06-29 |  |  | NS | Nein | nicht regelbar | NEIN | SOP
E1157201duttlingerjochen000000001 | DE0070417972500000000000000003684 | Laufenburg | Baden-Württemberg | 79725 | 14.43 | Solar/Gebäude | 2011-06-29 |  | 2012-01-01 |  |  | NS | Nein | nicht regelbar | NEIN | SOP
E11411019619279733000000000000002 | DE0073237973300000000000000296192 | Görwihl | Baden-Württemberg | 79733 | 7.13 | Solar/Gebäude | 2011-06-29 |  | 2011-06-29 |  |  | NS | Nein | nicht regelbar | NEIN | SOP
E11411019618878166000000000000002 | DE0073237816600000000000000296188 | Donaueschingen | Baden-Württemberg | 78166 | 51.516 | Solar/Gebäude | 2011-06-29 |  | 2011-06-29 |  |  | NS | Nein | regelbar nach § 9 Abs. 2 EEG 2014 | JA | SOL
E11411019618979650000000000000002 | DE0073237965000000000000000296189 | Schopfheim | Baden-Württemberg | 79650 | 14.4 | Solar/Gebäude | 2011-06-29 |  | 2011-06-29 |  |  | NS | Nein | nicht regelbar | NEIN | SOP
E11411019612779650000000000000002 | DE0073237965000000000000000296127 | Schopfheim | Baden-Württemberg | 79650 | 12 | Solar/Gebäude | 2011-06-29 |  | 2011-06-29 |  |  | NS | Nein | nicht regelbar | NEIN | SOP
E11411019657779618000000000000002 | DE0073237961800000000000000296577 | Rheinfelden | Baden-Württemberg | 79618 | 10.36 | Solar/Gebäude | 2011-06-29 |  | 2011-06-29 |  |  | NS | Nein | nicht regelbar | NEIN | SOP
E11411019657579618000000000000002 | DE0073237961800000000000000296575 | Rheinfelden | Baden-Württemberg | 79618 | 4.7 | Solar/Gebäude | 2011-06-29 |  | 2011-06-29 |  |  | NS | Nein | nicht regelbar | NEIN | SOP
E11411019619179588000000000000002 | DE0073237958800000000000000296191 | Efringen-Kirchen | Baden-Württemberg | 79588 | 6.88 | Solar/Gebäude | 2011-06-29 |  | 2011-06-29 |  |  | NS | Nein | nicht regelbar | NEIN | SOP
E11411019609078166000000000000002 | DE0073237816600000000000000296090 | Donaueschingen | Baden-Württemberg | 78166 | 13.44 | Solar/Gebäude | 2011-06-28 |  | 2011-06-28 |  |  | NS | Ja (keine Belieferung Dritter) | nicht regelbar | NEIN | SOP
E11411019601679539000000000000002 | DE0073237953900000000000000296016 | Lörrach | Baden-Württemberg | 79539 | 4.05 | Solar/Gebäude | 2011-06-28 |  | 2011-06-28 |  |  | NS | Ja (keine Belieferung Dritter) | nicht regelbar | NEIN | SOP
E11411019591779856000000000000002 | DE0073237985600000000000000295917 | Hinterzarten | Baden-Württemberg | 79856 | 8.74 | Solar/Gebäude | 2011-06-28 |  | 2011-06-28 |  |  | NS | Ja (keine Belieferung Dritter) | nicht regelbar | NEIN | SOP
E11411019601079588000000000000002 | DE0073237958800000000000000296010 | Efringen-Kirchen | Baden-Württemberg | 79588 | 4.625 | Solar/Gebäude | 2011-06-28 |  | 2011-06-28 |  |  | NS | Ja (keine Belieferung Dritter) | nicht regelbar | NEIN | SOP
E11411019600679540000000000000002 | DE0073237954000000000000000296006 | Lörrach | Baden-Württemberg | 79540 | 4.7 | Solar/Gebäude | 2011-06-28 |  | 2011-06-28 |  |  | NS | Ja (keine Belieferung Dritter) | nicht regelbar | NEIN | SOP
E11411019600179540000000000000002 | DE0073237954000000000000000296001 | Lörrach | Baden-Württemberg | 79540 | 4.18 | Solar/Gebäude | 2011-06-28 |  | 2011-06-28 |  |  | NS | Ja (keine Belieferung Dritter) | nicht regelbar | NEIN | SOP
E11411019598779669000000000000002 | DE0073237966900000000000000295987 | Zell | Baden-Württemberg | 79669 | 5.04 | Solar/Gebäude | 2011-06-28 |  | 2011-06-28 |  |  | NS | Ja (keine Belieferung Dritter) | nicht regelbar | NEIN | SOP
E11411019614679689000000000000002 | DE0073237968900000000000000296146 | Maulburg | Baden-Württemberg | 79689 | 8.64 | Solar/Gebäude | 2011-06-28 |  | 2011-06-28 |  |  | NS | Ja (keine Belieferung Dritter) | nicht regelbar | NEIN | SOP
E11411019598378086000000000000002 | DE0073237808600000000000000295983 | Brigachtal | Baden-Württemberg | 78086 | 7.585 | Solar/Gebäude | 2011-06-28 |  | 2011-06-28 |  |  | NS | Ja (keine Belieferung Dritter) | nicht regelbar | NEIN | SOP
E11411019597279669000000000000002 | DE0073237966900000000000000295972 | Zell | Baden-Württemberg | 79669 | 6.636 | Solar/Gebäude | 2011-06-28 |  | 2011-06-28 |  |  | NS | Ja (keine Belieferung Dritter) | nicht regelbar | NEIN | SOP
E11411019595579415000000000000002 | DE0073237941500000000000000295955 | Bad Bellingen | Baden-Württemberg | 79415 | 15.58 | Solar/Gebäude | 2011-06-28 |  | 2011-06-28 |  |  | NS | Ja (keine Belieferung Dritter) | nicht regelbar | NEIN | SOP
E11411019592379837000000000000002 | DE0073237983700000000000000295923 | Ibach | Baden-Württemberg | 79837 | 11.02 | Solar/Gebäude | 2011-06-28 |  | 2011-06-28 |  |  | NS | Ja (keine Belieferung Dritter) | nicht regelbar | NEIN | SOP
E11411019643579856000000000000002 | DE0073237985600000000000000296435 | Hinterzarten | Baden-Württemberg | 79856 | 8.58 | Solar/Gebäude | 2011-06-28 |  | 2011-06-28 |  |  | NS | Ja (mit Belieferung Dritter) | nicht regelbar | NEIN | SOP
E11411019730379429000000000000002 | DE0073237942900000000000000297303 | Malsburg-Marzell | Baden-Württemberg | 79429 | 2.88 | Solar/Gebäude | 2011-06-28 |  | 2011-06-28 |  |  | NS | Nein | nicht regelbar | NEIN | SOP
E11411019592279736000000000000002 | DE0073237973600000000000000295922 | Rickenbach | Baden-Württemberg | 79736 | 12.48 | Solar/Gebäude | 2011-06-28 |  | 2011-06-28 |  |  | NS | Nein | nicht regelbar | NEIN | SOP
E11411019592879588000000000000002 | DE0073237958800000000000000295928 | Efringen-Kirchen | Baden-Württemberg | 79588 | 17.945 | Solar/Gebäude | 2011-06-28 |  | 2011-06-28 |  |  | NS | Nein | nicht regelbar | NEIN | SOP
E11411019612479244000000000000002 | DE0073237924400000000000000296124 | Münstertal | Baden-Württemberg | 79244 | 29.83 | Solar/Gebäude | 2011-06-28 |  | 2011-06-28 |  |  | NS | Nein | nicht regelbar | NEIN | SOP
E11411019613379777000000000000002 | DE0073237977700000000000000296133 | Ühlingen-Birkendorf | Baden-Württemberg | 79777 | 9.2 | Solar/Gebäude | 2011-06-28 |  | 2011-06-28 |  |  | NS | Nein | nicht regelbar | NEIN | SOP
E11411019594979805000000000000002 | DE0073237980500000000000000295949 | Eggingen | Baden-Württemberg | 79805 | 63.84 | Solar/Gebäude | 2011-06-28 |  | 2011-06-28 |  |  | NS | Nein | regelbar nach § 9 Abs. 2 EEG 2014 | JA | SOL
E11411019592579848000000000000002 | DE0073237984800000000000000295925 | Bonndorf | Baden-Württemberg | 79848 | 5.54 | Solar/Gebäude | 2011-06-28 |  | 2011-06-28 |  |  | NS | Nein | nicht regelbar | NEIN | SOP
E11411019608979669000000000000002 | DE0073237966900000000000000296089 | Zell | Baden-Württemberg | 79669 | 12.6 | Solar/Gebäude | 2011-06-28 |  | 2011-06-28 |  |  | NS | Nein | nicht regelbar | NEIN | SOP
E11411011192778187000000000000003 | DE0073237818700000000000000311927 | Geisingen | Baden-Württemberg | 78187 | 80.37 | Solar/Gebäude | 2011-06-27 |  | 2011-06-27 |  |  | MS | Nein | regelbar nach § 9 Abs. 2 EEG 2014 | JA | SOL
E11411019594479862000000000000002 | DE0073237986200000000000000295944 | Höchenschwand | Baden-Württemberg | 79862 | 126.225 | Solar/Gebäude | 2011-06-27 |  | 2011-06-27 |  |  | MS | Nein | regelbar nach § 9 Abs. 1 EEG 2014 | JA | SOL
E11411019610579689000000000000002 | DE0073237968900000000000000296105 | Maulburg | Baden-Württemberg | 79689 | 6.09 | Solar/Gebäude | 2011-06-27 |  | 2011-06-27 |  |  | NS | Ja (keine Belieferung Dritter) | nicht regelbar | NEIN | SOP
E11411019590679415000000000000002 | DE0073237941500000000000000295906 | Bad Bellingen | Baden-Württemberg | 79415 | 5.18 | Solar/Gebäude | 2011-06-27 |  | 2011-06-27 |  |  | NS | Ja (keine Belieferung Dritter) | nicht regelbar | NEIN | SOP
E11411019589679774000000000000002 | DE0073237977400000000000000295896 | Albbruck | Baden-Württemberg | 79774 | 6.615 | Solar/Gebäude | 2011-06-27 |  | 2011-06-27 |  |  | NS | Ja (keine Belieferung Dritter) | nicht regelbar | NEIN | SOP
E11411019589479774000000000000002 | DE0073237977400000000000000295894 | Albbruck | Baden-Württemberg | 79774 | 8.93 | Solar/Gebäude | 2011-06-27 |  | 2011-06-27 |  |  | NS | Ja (keine Belieferung Dritter) | nicht regelbar | NEIN | SOP
E11411019588779227000000000000002 | DE0073237922700000000000000295887 | Schallstadt | Baden-Württemberg | 79227 | 4.2 | Solar/Gebäude | 2011-06-27 |  | 2011-06-27 |  |  | NS | Ja (keine Belieferung Dritter) | nicht regelbar | NEIN | SOP
E11411019588479258000000000000002 | DE0073237925800000000000000295884 | Hartheim | Baden-Württemberg | 79258 | 7.98 | Solar/Gebäude | 2011-06-27 |  | 2011-06-27 |  |  | NS | Ja (keine Belieferung Dritter) | nicht regelbar | NEIN | SOP
E11411019588279258000000000000002 | DE0073237925800000000000000295882 | Hartheim | Baden-Württemberg | 79258 | 5.7 | Solar/Gebäude | 2011-06-27 |  | 2011-06-27 |  |  | NS | Ja (keine Belieferung Dritter) | nicht regelbar | NEIN | SOP
E11411019595379837000000000000002 | DE0073237983700000000000000295953 | St. Blasien | Baden-Württemberg | 79837 | 6.48 | Solar/Gebäude | 2011-06-27 |  | 2011-06-27 |  |  | NS | Ja (keine Belieferung Dritter) | nicht regelbar | NEIN | SOP
E11411019595178126000000000000002 | DE0073237812600000000000000295951 | Königsfeld | Baden-Württemberg | 78126 | 11.685 | Solar/Gebäude | 2011-06-27 |  | 2011-06-27 |  |  | NS | Ja (keine Belieferung Dritter) | nicht regelbar | NEIN | SOP
E11411019655579618000000000000002 | DE0073237961800000000000000296555 | Rheinfelden | Baden-Württemberg | 79618 | 4.73 | Solar/Gebäude | 2011-06-27 |  | 2011-06-27 |  |  | NS | Ja (keine Belieferung Dritter) | nicht regelbar | NEIN | SOP
E11411019652379618000000000000002 | DE0073237961800000000000000296523 | Rheinfelden | Baden-Württemberg | 79618 | 5.92 | Solar/Gebäude | 2011-06-27 |  | 2011-06-27 |  |  | NS | Ja (keine Belieferung Dritter) | nicht regelbar | NEIN | SOP
E11411019594578166000000000000002 | DE0073237816600000000000000295945 | Donaueschingen | Baden-Württemberg | 78166 | 50.06 | Solar/Gebäude | 2011-06-27 |  | 2011-06-27 |  |  | NS | Nein | regelbar nach § 9 Abs. 2 EEG 2014 | JA | SOL
E11411019607879227000000000000002 | DE0073237922700000000000000296078 | Schallstadt | Baden-Württemberg | 79227 | 15.66 | Solar/Gebäude | 2011-06-27 |  | 2011-06-27 |  |  | NS | Nein | nicht regelbar | NEIN | SOP
E11411019600279777000000000000002 | DE0073237977700000000000000296002 | Ühlingen-Birkendorf | Baden-Württemberg | 79777 | 33.12 | Solar/Gebäude | 2011-06-27 |  | 2011-06-27 |  |  | NS | Nein | regelbar nach § 9 Abs. 2 EEG 2014 | NEIN | SOP
E11411019594778576000000000000002 | DE0073237857600000000000000295947 | Emmingen-Liptingen | Baden-Württemberg | 78576 | 9.62 | Solar/Gebäude | 2011-06-27 |  | 2011-06-27 |  |  | NS | Nein | nicht regelbar | NEIN | SOP
E11411019594878126000000000000002 | DE0073237812600000000000000295948 | Königsfeld | Baden-Württemberg | 78126 | 9.84 | Solar/Gebäude | 2011-06-27 |  | 2011-06-27 |  |  | NS | Nein | nicht regelbar | NEIN | SOP
E11411019590579853000000000000002 | DE0073237985300000000000000295905 | Lenzkirch | Baden-Württemberg | 79853 | 9.635 | Solar/Gebäude | 2011-06-27 |  | 2011-06-27 |  |  | NS | Nein | nicht regelbar | NEIN | SOP
E11411019612279238000000000000002 | DE0073237923800000000000000296122 | Ehrenkirchen | Baden-Württemberg | 79238 | 38 | Solar/Gebäude | 2011-06-27 |  | 2011-06-27 |  |  | NS | Nein | regelbar nach § 9 Abs. 2 EEG 2014 | NEIN | SOP
E11411019595979780000000000000002 | DE0073237978000000000000000295959 | Stühlingen | Baden-Württemberg | 79780 | 10.26 | Solar/Gebäude | 2011-06-27 |  | 2011-06-27 |  |  | NS | Nein | nicht regelbar | NEIN | SOP
E11411019585278147000000000000002 | DE0073237814700000000000000295852 | Vöhrenbach | Baden-Württemberg | 78147 | 31.2 | Solar/Gebäude | 2011-06-27 |  | 2011-06-27 |  |  | NS | Nein | regelbar nach § 9 Abs. 2 EEG 2014 | NEIN | SOP
E11411019591079540000000000000002 | DE0073237954000000000000000295910 | Lörrach | Baden-Württemberg | 79540 | 6.075 | Solar/Gebäude | 2011-06-27 |  | 2011-06-27 |  |  | NS | Nein | nicht regelbar | NEIN | SOP
E11411019594678576000000000000002 | DE0073237857600000000000000295946 | Emmingen-Liptingen | Baden-Württemberg | 78576 | 9.62 | Solar/Gebäude | 2011-06-27 |  | 2011-06-27 |  |  | NS | Nein | nicht regelbar | NEIN | SOP
E11418010000000000000000480900001 | DE0071067984300000000000000004809 | Löffingen | Baden-Württemberg | 79843 | 99.875 | Solar/Gebäude | 2011-06-25 |  | 2015-01-01 |  |  | NS | Nein | regelbar nach § 9 Abs. 2 EEG 2014 | NEIN | SOP
E11418010000000000000000481000001 | DE0071067984300000000000000004810 | Löffingen | Baden-Württemberg | 79843 | 89.77 | Solar/Gebäude | 2011-06-25 |  | 2015-01-01 |  |  | NS | Nein | regelbar nach § 9 Abs. 2 EEG 2014 | NEIN | SOP
E11411019583679618000000000000002 | DE0073237961800000000000000295836 | Rheinfelden | Baden-Württemberg | 79618 | 30 | Solar/Gebäude | 2011-06-24 |  | 2011-06-24 |  |  | NS | Nein | regelbar nach § 9 Abs. 2 EEG 2014 | NEIN | SOP
E11411019611979650000000000000002 | DE0073237965000000000000000296119 | Schopfheim | Baden-Württemberg | 79650 | 4.23 | Solar/Gebäude | 2011-06-24 |  | 2011-06-24 |  |  | NS | Ja (keine Belieferung Dritter) | nicht regelbar | NEIN | SOP
E11411019591279736000000000000002 | DE0073237973600000000000000295912 | Rickenbach | Baden-Württemberg | 79736 | 5.04 | Solar/Gebäude | 2011-06-24 |  | 2011-06-24 |  |  | NS | Ja (keine Belieferung Dritter) | nicht regelbar | NEIN | SOP
E11411019590179424000000000000002 | DE0073237942400000000000000295901 | Auggen | Baden-Württemberg | 79424 | 30.38 | Solar/Gebäude | 2011-06-24 |  | 2011-06-24 |  |  | NS | Ja (keine Belieferung Dritter) | regelbar nach § 9 Abs. 2 EEG 2014 | NEIN | SOP
E11411019583579415000000000000002 | DE0073237941500000000000000295835 | Bad Bellingen | Baden-Württemberg | 79415 | 10.14 | Solar/Gebäude | 2011-06-24 |  | 2011-06-24 |  |  | NS | Ja (keine Belieferung Dritter) | nicht regelbar | NEIN | SOP
E11411019598579739000000000000002 | DE0073237973900000000000000295985 | Schwörstadt | Baden-Württemberg | 79739 | 8.84 | Solar/Gebäude | 2011-06-24 |  | 2011-06-24 |  |  | NS | Ja (keine Belieferung Dritter) | nicht regelbar | NEIN | SOP
E11418010000000000000000481100001 | DE0071067984300000000000000004811 | Löffingen | Baden-Württemberg | 79843 | 5.145 | Solar/Gebäude | 2011-06-24 |  | 2015-01-01 |  |  | NS | Ja (keine Belieferung Dritter) | nicht regelbar | NEIN | SOP
E11411019592678086000000000000002 | DE0073237808600000000000000295926 | Brigachtal | Baden-Württemberg | 78086 | 29.61 | Solar/Gebäude | 2011-06-22 |  | 2011-06-22 |  |  | MS | Nein | regelbar nach § 9 Abs. 2 EEG 2014 | JA | SOL
E11411019592778086000000000000002 | DE0073237808600000000000000295927 | Brigachtal | Baden-Württemberg | 78086 | 29.61 | Solar/Gebäude | 2011-06-22 |  | 2011-06-22 |  |  | MS | Nein | regelbar nach § 9 Abs. 2 EEG 2014 | JA | SOL
E11411019589379730000000000000002 | DE0073237973000000000000000295893 | Murg | Baden-Württemberg | 79730 | 11.96 | Solar/Gebäude | 2011-06-22 |  | 2011-06-22 |  |  | NS | Ja (keine Belieferung Dritter) | nicht regelbar | NEIN | SOP
E11411019589079736000000000000002 | DE0073237973600000000000000295890 | Rickenbach | Baden-Württemberg | 79736 | 7.77 | Solar/Gebäude | 2011-06-22 |  | 2011-06-22 |  |  | NS | Ja (keine Belieferung Dritter) | nicht regelbar | NEIN | SOP
E11411019580979689000000000000002 | DE0073237968900000000000000295809 | Maulburg | Baden-Württemberg | 79689 | 6.09 | Solar/Gebäude | 2011-06-22 |  | 2011-06-22 |  |  | NS | Ja (keine Belieferung Dritter) | nicht regelbar | NEIN | SOP
E11411019580079258000000000000002 | DE0073237925800000000000000295800 | Hartheim | Baden-Württemberg | 79258 | 10.672 | Solar/Gebäude | 2011-06-22 |  | 2011-06-22 |  |  | NS | Ja (keine Belieferung Dritter) | nicht regelbar | NEIN | SOP
E11411019587579618000000000000002 | DE0073237961800000000000000295875 | Rheinfelden | Baden-Württemberg | 79618 | 5.44 | Solar/Gebäude | 2011-06-22 |  | 2011-06-22 |  |  | NS | Ja (keine Belieferung Dritter) | nicht regelbar | NEIN | SOP
E11411019586879879000000000000002 | DE0073237987900000000000000295868 | Wutach | Baden-Württemberg | 79879 | 10.36 | Solar/Gebäude | 2011-06-22 |  | 2011-06-22 |  |  | NS | Ja (keine Belieferung Dritter) | nicht regelbar | NEIN | SOP
E11411019586679540000000000000002 | DE0073237954000000000000000295866 | Lörrach | Baden-Württemberg | 79540 | 3.885 | Solar/Gebäude | 2011-06-22 |  | 2011-06-22 |  |  | NS | Ja (keine Belieferung Dritter) | nicht regelbar | NEIN | SOP
E11411019585779585000000000000002 | DE0073237958500000000000000295857 | Steinen | Baden-Württemberg | 79585 | 8.769 | Solar/Gebäude | 2011-06-22 |  | 2011-06-22 |  |  | NS | Ja (keine Belieferung Dritter) | nicht regelbar | NEIN | SOP
E11411019585479379000000000000002 | DE0073237937900000000000000295854 | Müllheim | Baden-Württemberg | 79379 | 4.68 | Solar/Gebäude | 2011-06-22 |  | 2011-06-22 |  |  | NS | Ja (keine Belieferung Dritter) | nicht regelbar | NEIN | SOP
E11411019582978166000000000000002 | DE0073237816600000000000000295829 | Donaueschingen | Baden-Württemberg | 78166 | 7.854 | Solar/Gebäude | 2011-06-22 |  | 2011-06-22 |  |  | NS | Ja (keine Belieferung Dritter) | nicht regelbar | NEIN | SOP
E11411019582578187000000000000002 | DE0073237818700000000000000295825 | Geisingen | Baden-Württemberg | 78187 | 26.22 | Solar/Gebäude | 2011-06-22 |  | 2011-06-22 |  |  | NS | Ja (keine Belieferung Dritter) | nicht regelbar | NEIN | SOP
E11411019581279689000000000000002 | DE0073237968900000000000000295812 | Maulburg | Baden-Württemberg | 79689 | 4.08 | Solar/Gebäude | 2011-06-22 |  | 2011-06-22 |  |  | NS | Ja (keine Belieferung Dritter) | nicht regelbar | NEIN | SOP
E11411019620179588000000000000002 | DE0073237958800000000000000296201 | Efringen-Kirchen | Baden-Württemberg | 79588 | 8.2 | Solar/Gebäude | 2011-06-22 |  | 2011-06-22 |  |  | NS | Ja (keine Belieferung Dritter) | nicht regelbar | NEIN | SOP
E11411019596679730000000000000002 | DE0073237973000000000000000295966 | Murg | Baden-Württemberg | 79730 | 4.07 | Solar/Gebäude | 2011-06-22 |  | 2011-06-22 |  |  | NS | Ja (keine Belieferung Dritter) | nicht regelbar | NEIN | SOP
E11411019582378250000000000000002 | DE0073237825000000000000000295823 | Tengen | Baden-Württemberg | 78250 | 10.07 | Solar/Gebäude | 2011-06-22 |  | 2011-06-22 |  |  | NS | Nein | nicht regelbar | NEIN | SOP
E11411019587479650000000000000002 | DE0073237965000000000000000295874 | Schopfheim | Baden-Württemberg | 79650 | 29.4 | Solar/Gebäude | 2011-06-22 |  | 2011-06-22 |  |  | NS | Nein | nicht regelbar | NEIN | SOP
E11411019586379879000000000000002 | DE0073237987900000000000000295863 | Wutach | Baden-Württemberg | 79879 | 17.745 | Solar/Gebäude | 2011-06-22 |  | 2011-06-22 |  |  | NS | Nein | nicht regelbar | NEIN | SOP
E11411019586479400000000000000002 | DE0073237940000000000000000295864 | Kandern | Baden-Württemberg | 79400 | 19.5 | Solar/Gebäude | 2011-06-22 |  | 2011-06-22 |  |  | NS | Nein | nicht regelbar | NEIN | SOP
E11411019583278247000000000000002 | DE0073237824700000000000000295832 | Hilzingen | Baden-Württemberg | 78247 | 4.23 | Solar/Gebäude | 2011-06-22 |  | 2011-06-22 |  |  | NS | Nein | nicht regelbar | NEIN | SOP
E11411019597179774000000000000002 | DE0073237977400000000000000295971 | Albbruck | Baden-Württemberg | 79774 | 17.575 | Solar/Gebäude | 2011-06-22 |  | 2011-06-22 |  |  | NS | Nein | nicht regelbar | NEIN | SOP
E11411019596979774000000000000002 | DE0073237977400000000000000295969 | Albbruck | Baden-Württemberg | 79774 | 29.7 | Solar/Gebäude | 2011-06-22 |  | 2011-06-22 |  |  | NS | Nein | nicht regelbar | NEIN | SOP
E11411019579979874000000000000002 | DE0073237987400000000000000295799 | Breitnau | Baden-Württemberg | 79874 | 8.36 | Solar/Gebäude | 2011-06-22 |  | 2011-06-22 |  |  | NS | Nein | nicht regelbar | NEIN | SOP
E11411019668179736000000000000002 | DE0073237973600000000000000296681 | Rickenbach | Baden-Württemberg | 79736 | 3.45 | Solar/Gebäude | 2011-06-22 |  | 2011-06-22 |  |  | NS | Ja (keine Belieferung Dritter) | nicht regelbar | NEIN | SOP
E11411019596179730000000000000002 | DE0073237973000000000000000295961 | Murg | Baden-Württemberg | 79730 | 43.2 | Solar/Gebäude | 2011-06-22 |  | 2011-06-22 |  |  | NS | Nein | regelbar nach § 9 Abs. 2 EEG 2014 | NEIN | SOP
E11411019586079418000000000000002 | DE0073237941800000000000000295860 | Schliengen | Baden-Württemberg | 79418 | 87.42 | Solar/Gebäude | 2011-06-22 |  | 2011-06-22 |  |  | NS | Nein | regelbar nach § 9 Abs. 2 EEG 2014 | JA | SOL
E11418010000000000000000480700001 | DE0071067984300000000000000004807 | Löffingen | Baden-Württemberg | 79843 | 9.635 | Solar/Gebäude | 2011-06-22 |  | 2015-01-01 |  |  | NS | Ja (keine Belieferung Dritter) | nicht regelbar | NEIN | SOP
E11411019634178166000000000000002 | DE0073237816600000000000000296341 | Donaueschingen | Baden-Württemberg | 78166 | 32.19 | Solar/Gebäude | 2011-06-21 |  | 2011-06-21 |  |  | MS | Nein | regelbar nach § 9 Abs. 2 EEG 2014 | JA | SOL
E11411019580479853000000000000002 | DE0073237985300000000000000295804 | Lenzkirch | Baden-Württemberg | 79853 | 5.04 | Solar/Gebäude | 2011-06-21 |  | 2011-06-21 |  |  | NS | Ja (keine Belieferung Dritter) | nicht regelbar | NEIN | SOP
E11411019578579730000000000000002 | DE0073237973000000000000000295785 | Murg | Baden-Württemberg | 79730 | 29.4 | Solar/Gebäude | 2011-06-21 |  | 2011-06-21 |  |  | NS | Ja (keine Belieferung Dritter) | nicht regelbar | NEIN | SOP
E11411019578379865000000000000002 | DE0073237986500000000000000295783 | Grafenhausen | Baden-Württemberg | 79865 | 5.25 | Solar/Gebäude | 2011-06-21 |  | 2011-06-21 |  |  | NS | Ja (keine Belieferung Dritter) | nicht regelbar | NEIN | SOP
E11411019577579777000000000000002 | DE0073237977700000000000000295775 | Ühlingen-Birkendorf | Baden-Württemberg | 79777 | 11.04 | Solar/Gebäude | 2011-06-21 |  | 2011-06-21 |  |  | NS | Ja (keine Belieferung Dritter) | nicht regelbar | NEIN | SOP
E11411019575979790000000000000002 | DE0073237979000000000000000295759 | Küssaberg | Baden-Württemberg | 79790 | 7.02 | Solar/Gebäude | 2011-06-21 |  | 2011-06-21 |  |  | NS | Ja (keine Belieferung Dritter) | nicht regelbar | NEIN | SOP
E11411019574279862000000000000002 | DE0073237986200000000000000295742 | Höchenschwand | Baden-Württemberg | 79862 | 11.96 | Solar/Gebäude | 2011-06-21 |  | 2011-06-21 |  |  | NS | Ja (keine Belieferung Dritter) | nicht regelbar | NEIN | SOP
E11411019574079809000000000000002 | DE0073237980900000000000000295740 | Weilheim | Baden-Württemberg | 79809 | 6.3 | Solar/Gebäude | 2011-06-21 |  | 2011-06-21 |  |  | NS | Nein | nicht regelbar | NEIN | SOP
E11411019577279594000000000000002 | DE0073237959400000000000000295772 | Inzlingen | Baden-Württemberg | 79594 | 5.52 | Solar/Gebäude | 2011-06-21 |  | 2011-06-21 |  |  | NS | Nein | nicht regelbar | NEIN | SOP
E11411019578779780000000000000002 | DE0073237978000000000000000295787 | Stühlingen | Baden-Württemberg | 79780 | 13.3 | Solar/Gebäude | 2011-06-21 |  | 2011-06-21 |  |  | NS | Nein | regelbar nach § 9 Abs. 2 EEG 2014 | NEIN | SOP
E11411019576979733000000000000002 | DE0073237973300000000000000295769 | Görwihl | Baden-Württemberg | 79733 | 9.89 | Solar/Gebäude | 2011-06-21 |  | 2011-06-21 |  |  | NS | Nein | nicht regelbar | NEIN | SOP
E11411019576379585000000000000002 | DE0073237958500000000000000295763 | Steinen | Baden-Württemberg | 79585 | 8.46 | Solar/Gebäude | 2011-06-21 |  | 2011-06-21 |  |  | NS | Nein | nicht regelbar | NEIN | SOP
E11411019576179588000000000000002 | DE0073237958800000000000000295761 | Efringen-Kirchen | Baden-Württemberg | 79588 | 5.76 | Solar/Gebäude | 2011-06-21 |  | 2011-06-21 |  |  | NS | Nein | nicht regelbar | NEIN | SOP
E11411019577078147000000000000002 | DE0073237814700000000000000295770 | Vöhrenbach | Baden-Württemberg | 78147 | 14.7 | Solar/Gebäude | 2011-06-21 |  | 2011-06-21 |  |  | NS | Nein | nicht regelbar | NEIN | SOP
E11411019569479688000000000000002 | DE0073237968800000000000000295694 | Hausen | Baden-Württemberg | 79688 | 10.26 | Solar/Gebäude | 2011-06-20 |  | 2011-06-20 |  |  | NS | Ja (keine Belieferung Dritter) | nicht regelbar | NEIN | SOP
E11411019569279400000000000000002 | DE0073237940000000000000000295692 | Kandern | Baden-Württemberg | 79400 | 10.56 | Solar/Gebäude | 2011-06-20 |  | 2011-06-20 |  |  | NS | Ja (keine Belieferung Dritter) | nicht regelbar | NEIN | SOP
E11411019568278259000000000000002 | DE0073237825900000000000000295682 | Mühlhausen-Ehingen | Baden-Württemberg | 78259 | 9 | Solar/Gebäude | 2011-06-20 |  | 2011-06-20 |  |  | NS | Ja (keine Belieferung Dritter) | nicht regelbar | NEIN | SOP
E11411019566779379000000000000002 | DE0073237937900000000000000295667 | Müllheim | Baden-Württemberg | 79379 | 4.23 | Solar/Gebäude | 2011-06-20 |  | 2011-06-20 |  |  | NS | Ja (keine Belieferung Dritter) | nicht regelbar | NEIN | SOP
E11411019566379282000000000000002 | DE0073237928200000000000000295663 | Ballrechten-Dottingen | Baden-Württemberg | 79282 | 12.21 | Solar/Gebäude | 2011-06-20 |  | 2011-06-20 |  |  | NS | Ja (keine Belieferung Dritter) | nicht regelbar | NEIN | SOP
E11411019564378166000000000000002 | DE0073237816600000000000000295643 | Donaueschingen | Baden-Württemberg | 78166 | 10.775 | Solar/Gebäude | 2011-06-20 |  | 2011-06-20 |  |  | NS | Ja (keine Belieferung Dritter) | nicht regelbar | NEIN | SOP
E11411019629578073000000000000002 | DE0073237807300000000000000296295 | Bad Dürrheim | Baden-Württemberg | 78073 | 8.51 | Solar/Gebäude | 2011-06-20 |  | 2011-06-20 |  |  | NS | Ja (keine Belieferung Dritter) | nicht regelbar | NEIN | SOP
E11411019572979650000000000000002 | DE0073237965000000000000000295729 | Schopfheim | Baden-Württemberg | 79650 | 5.46 | Solar/Gebäude | 2011-06-20 |  | 2011-06-20 |  |  | NS | Ja (keine Belieferung Dritter) | nicht regelbar | NEIN | SOP
E11411019569879688000000000000002 | DE0073237968800000000000000295698 | Hausen | Baden-Württemberg | 79688 | 3.23 | Solar/Gebäude | 2011-06-20 |  | 2011-06-20 |  |  | NS | Ja (keine Belieferung Dritter) | nicht regelbar | NEIN | SOP
E11411019572679837000000000000002 | DE0073237983700000000000000295726 | St. Blasien | Baden-Württemberg | 79837 | 7.41 | Solar/Gebäude | 2011-06-20 |  | 2011-06-20 |  |  | NS | Nein | nicht regelbar | NEIN | SOP
E11411019566679379000000000000002 | DE0073237937900000000000000295666 | Müllheim | Baden-Württemberg | 79379 | 4.23 | Solar/Gebäude | 2011-06-20 |  | 2011-06-20 |  |  | NS | Nein | nicht regelbar | NEIN | SOP
E11411019572879664000000000000002 | DE0073237966400000000000000295728 | Wehr | Baden-Württemberg | 79664 | 31.2 | Solar/Gebäude | 2011-06-20 |  | 2011-06-20 |  |  | NS | Nein | regelbar nach § 9 Abs. 2 EEG 2014 | NEIN | SOP
E11411019663379875000000000000002 | DE0073237987500000000000000296633 | Dachsberg | Baden-Württemberg | 79875 | 34.2 | Solar/Gebäude | 2011-06-20 |  | 2011-06-20 |  |  | NS | Nein | regelbar nach § 9 Abs. 2 EEG 2014 | NEIN | SOP
E11411019573379664000000000000002 | DE0073237966400000000000000295733 | Wehr | Baden-Württemberg | 79664 | 2.96 | Solar/Gebäude | 2011-06-18 |  | 2011-06-18 |  |  | NS | Nein | nicht regelbar | NEIN | SOP
E11411019567679650000000000000002 | DE0073237965000000000000000295676 | Schopfheim | Baden-Württemberg | 79650 | 6.345 | Solar/Gebäude | 2011-06-17 |  | 2011-06-17 |  |  | NS | Ja (keine Belieferung Dritter) | nicht regelbar | NEIN | SOP
E11411019565079618000000000000002 | DE0073237961800000000000000295650 | Rheinfelden | Baden-Württemberg | 79618 | 6.58 | Solar/Gebäude | 2011-06-17 |  | 2011-06-17 |  |  | NS | Ja (keine Belieferung Dritter) | nicht regelbar | NEIN | SOP
E11411019563979872000000000000002 | DE0073237987200000000000000295639 | Bernau | Baden-Württemberg | 79872 | 10.545 | Solar/Gebäude | 2011-06-17 |  | 2011-06-17 |  |  | NS | Ja (keine Belieferung Dritter) | nicht regelbar | NEIN | SOP
E11411019593179872000000000000002 | DE0073237987200000000000000295931 | Bernau | Baden-Württemberg | 79872 | 15.48 | Solar/Gebäude | 2011-06-17 |  | 2011-06-17 |  |  | NS | Nein | nicht regelbar | NEIN | SOP
E11411019607779650000000000000002 | DE0073237965000000000000000296077 | Schopfheim | Baden-Württemberg | 79650 | 2.775 | Solar/Gebäude | 2011-06-17 |  | 2011-06-17 |  |  | NS | Ja (keine Belieferung Dritter) | nicht regelbar | NEIN | SOP
E11411019581679585000000000000002 | DE0073237958500000000000000295816 | Steinen | Baden-Württemberg | 79585 | 6.84 | Solar/Gebäude | 2011-06-17 |  | 2011-06-17 |  |  | NS | Ja (keine Belieferung Dritter) | nicht regelbar | NEIN | SOP
E11411019595879400000000000000002 | DE0073237940000000000000000295958 | Kandern | Baden-Württemberg | 79400 | 5.28 | Solar/Gebäude | 2011-06-17 |  | 2011-06-17 |  |  | NS | Ja (keine Belieferung Dritter) | nicht regelbar | NEIN | SOP
E11411019593079837000000000000002 | DE0073237983700000000000000295930 | Ibach | Baden-Württemberg | 79837 | 13.05 | Solar/Gebäude | 2011-06-17 |  | 2011-06-17 |  |  | NS | Nein | nicht regelbar | NEIN | SOP
E11411019563879244000000000000002 | DE0073237924400000000000000295638 | Münstertal | Baden-Württemberg | 79244 | 17.7 | Solar/Gebäude | 2011-06-17 |  | 2011-06-17 |  |  | NS | Nein | nicht regelbar | NEIN | SOP
E11411019613779843000000000000002 | DE0073237984300000000000000296137 | Löffingen | Baden-Württemberg | 79843 | 18.86 | Solar/Gebäude | 2011-06-17 |  | 2011-06-17 |  |  | NS | Nein | nicht regelbar | NEIN | SOP
E11411019564879843000000000000002 | DE0073237984300000000000000295648 | Löffingen | Baden-Württemberg | 79843 | 5.17 | Solar/Gebäude | 2011-06-17 |  | 2011-06-17 |  |  | NS | Nein | nicht regelbar | NEIN | SOP
E11411019564578166000000000000002 | DE0073237816600000000000000295645 | Donaueschingen | Baden-Württemberg | 78166 | 7.995 | Solar/Gebäude | 2011-06-17 |  | 2011-06-17 |  |  | NS | Nein | nicht regelbar | NEIN | SOP
E11411019567379774000000000000002 | DE0073237977400000000000000295673 | Albbruck | Baden-Württemberg | 79774 | 3.8 | Solar/Gebäude | 2011-06-16 |  | 2011-06-16 |  |  | NS | Ja (keine Belieferung Dritter) | nicht regelbar | NEIN | SOP
E11411019566979736000000000000002 | DE0073237973600000000000000295669 | Rickenbach | Baden-Württemberg | 79736 | 4.41 | Solar/Gebäude | 2011-06-16 |  | 2011-06-16 |  |  | NS | Ja (keine Belieferung Dritter) | nicht regelbar | NEIN | SOP
E11411019565979688000000000000002 | DE0073237968800000000000000295659 | Hausen | Baden-Württemberg | 79688 | 17.28 | Solar/Gebäude | 2011-06-16 |  | 2011-06-16 |  |  | NS | Ja (keine Belieferung Dritter) | nicht regelbar | NEIN | SOP
E11411019563679539000000000000002 | DE0073237953900000000000000295636 | Lörrach | Baden-Württemberg | 79539 | 4.94 | Solar/Gebäude | 2011-06-16 |  | 2011-06-16 |  |  | NS | Ja (keine Belieferung Dritter) | nicht regelbar | NEIN | SOP
E11411019563078166000000000000002 | DE0073237816600000000000000295630 | Donaueschingen | Baden-Württemberg | 78166 | 4.56 | Solar/Gebäude | 2011-06-16 |  | 2011-06-16 |  |  | NS | Ja (keine Belieferung Dritter) | nicht regelbar | NEIN | SOP
E11411019562379871000000000000002 | DE0073237987100000000000000295623 | Eisenbach | Baden-Württemberg | 79871 | 14.31 | Solar/Gebäude | 2011-06-16 |  | 2011-06-16 |  |  | NS | Ja (keine Belieferung Dritter) | nicht regelbar | NEIN | SOP
E11411019562179853000000000000002 | DE0073237985300000000000000295621 | Lenzkirch | Baden-Württemberg | 79853 | 5.405 | Solar/Gebäude | 2011-06-16 |  | 2011-06-16 |  |  | NS | Ja (keine Belieferung Dritter) | nicht regelbar | NEIN | SOP
E11411019559678576000000000000002 | DE0073237857600000000000000295596 | Emmingen-Liptingen | Baden-Württemberg | 78576 | 10.07 | Solar/Gebäude | 2011-06-16 |  | 2011-06-16 |  |  | NS | Ja (keine Belieferung Dritter) | nicht regelbar | NEIN | SOP
E11411019587978194000000000000002 | DE0073237819400000000000000295879 | Immendingen | Baden-Württemberg | 78194 | 321.42 | Solar/Gebäude | 2011-06-16 |  | 2011-06-16 |  |  | MS | Nein | regelbar nach § 9 Abs. 1 EEG 2014 | JA | SOL
E11411019571779736000000000000002 | DE0073237973600000000000000295717 | Rickenbach | Baden-Württemberg | 79736 | 9.945 | Solar/Gebäude | 2011-06-16 |  | 2011-06-16 |  |  | NS | Ja (keine Belieferung Dritter) | nicht regelbar | NEIN | SOP
E11411019600479736000000000000002 | DE0073237973600000000000000296004 | Rickenbach | Baden-Württemberg | 79736 | 11.96 | Solar/Gebäude | 2011-06-16 |  | 2011-06-16 |  |  | NS | Ja (keine Belieferung Dritter) | nicht regelbar | NEIN | SOP
E11411019563479576000000000000002 | DE0073237957600000000000000295634 | Weil am Rhein | Baden-Württemberg | 79576 | 17.1 | Solar/Gebäude | 2011-06-16 |  | 2011-06-16 |  |  | NS | Nein | nicht regelbar | NEIN | SOP
E11411019561479761000000000000002 | DE0073237976100000000000000295614 | Weilheim | Baden-Württemberg | 79809 | 4.29 | Solar/Gebäude | 2011-06-16 |  | 2011-06-16 |  |  | NS | Nein | nicht regelbar | NEIN | SOP
E11411019561579400000000000000002 | DE0073237940000000000000000295615 | Kandern | Baden-Württemberg | 79400 | 10.535 | Solar/Gebäude | 2011-06-16 |  | 2011-06-16 |  |  | NS | Nein | nicht regelbar | NEIN | SOP
E11411019627079848000000000000002 | DE0073237984800000000000000296270 | Bonndorf | Baden-Württemberg | 79848 | 250 | Biomasse | 2011-06-16 |  | 2011-06-16 |  |  | MS | Nein | regelbar nach § 9 Abs. 1 EEG 2014 | JA | BIL | Ja | Nein |  | 245.07
E11411019561879780000000000000002 | DE0073237978000000000000000295618 | Stühlingen | Baden-Württemberg | 79780 | 5.7 | Solar/Gebäude | 2011-06-16 |  | 2011-06-16 |  |  | NS | Ja (keine Belieferung Dritter) | nicht regelbar | NEIN | SOP
E11411019567579400000000000000002 | DE0073237940000000000000000295675 | Kandern | Baden-Württemberg | 79400 | 28.05 | Solar/Gebäude | 2011-06-15 |  | 2011-06-15 |  |  | NS | Ja (keine Belieferung Dritter) | regelbar nach § 9 Abs. 2 EEG 2014 | NEIN | SOP
E11411019560179618000000000000002 | DE0073237961800000000000000295601 | Rheinfelden | Baden-Württemberg | 79618 | 9.48 | Solar/Gebäude | 2011-06-15 |  | 2011-06-15 |  |  | NS | Ja (keine Belieferung Dritter) | nicht regelbar | NEIN | SOP
E11411019559979639000000000000002 | DE0073237963900000000000000295599 | Grenzach-Wyhlen | Baden-Württemberg | 79639 | 9.36 | Solar/Gebäude | 2011-06-15 |  | 2011-06-15 |  |  | NS | Ja (keine Belieferung Dritter) | nicht regelbar | NEIN | SOP
E11411019559478247000000000000002 | DE0073237824700000000000000295594 | Hilzingen | Baden-Württemberg | 78247 | 4.32 | Solar/Gebäude | 2011-06-15 |  | 2011-06-15 |  |  | NS | Ja (keine Belieferung Dritter) | nicht regelbar | NEIN | SOP
E11411019557879790000000000000002 | DE0073237979000000000000000295578 | Küssaberg | Baden-Württemberg | 79790 | 30.55 | Solar/Gebäude | 2011-06-15 |  | 2011-06-15 |  |  | NS | Nein | regelbar nach § 9 Abs. 2 EEG 2014 | NEIN | SOP
E11411019556979780000000000000002 | DE0073237978000000000000000295569 | Stühlingen | Baden-Württemberg | 79780 | 10.4 | Solar/Gebäude | 2011-06-15 |  | 2011-06-15 |  |  | NS | Nein | nicht regelbar | NEIN | SOP
E11411019557779865000000000000002 | DE0073237986500000000000000295577 | Grafenhausen | Baden-Württemberg | 79865 | 9.6 | Solar/Gebäude | 2011-06-15 |  | 2011-06-15 |  |  | NS | Nein | nicht regelbar | NEIN | SOP
E11411019557178073000000000000002 | DE0073237807300000000000000295571 | Bad Dürrheim | Baden-Württemberg | 78073 | 4.32 | Solar/Gebäude | 2011-06-15 |  | 2011-06-15 |  |  | NS | Nein | nicht regelbar | NEIN | SOP
E11411019573279664000000000000002 | DE0073237966400000000000000295732 | Wehr | Baden-Württemberg | 79664 | 0.78 | Solar/Gebäude | 2011-06-15 |  | 2011-06-15 |  |  | NS | Nein | nicht regelbar | NEIN | SOP
E11411019560378187000000000000002 | DE0073237818700000000000000295603 | Geisingen | Baden-Württemberg | 78187 | 156.4 | Solar/Gebäude | 2011-06-14 |  | 2011-06-14 |  |  | MS | Nein | regelbar nach § 9 Abs. 1 EEG 2014 | JA | SOL
E11411019558179415000000000000002 | DE0073237941500000000000000295581 | Bad Bellingen | Baden-Württemberg | 79415 | 9.69 | Solar/Gebäude | 2011-06-14 |  | 2011-06-14 |  |  | NS | Ja (keine Belieferung Dritter) | nicht regelbar | NEIN | SOP
E11411019557279736000000000000002 | DE0073237973600000000000000295572 | Rickenbach | Baden-Württemberg | 79736 | 5.17 | Solar/Gebäude | 2011-06-14 |  | 2011-06-14 |  |  | NS | Ja (keine Belieferung Dritter) | nicht regelbar | NEIN | SOP
E11411019558379730000000000000002 | DE0073237973000000000000000295583 | Murg | Baden-Württemberg | 79730 | 115.23 | Solar/Gebäude | 2011-06-14 |  | 2011-06-14 |  |  | MS | Nein | regelbar nach § 9 Abs. 1 EEG 2014 | JA | SOL
E11411019555778126000000000000002 | DE0073237812600000000000000295557 | Königsfeld | Baden-Württemberg | 78126 | 4.68 | Solar/Gebäude | 2011-06-14 |  | 2011-06-14 |  |  | NS | Nein | nicht regelbar | NEIN | SOP
E11411019558079730000000000000002 | DE0073237973000000000000000295580 | Murg | Baden-Württemberg | 79730 | 4.3 | Solar/Gebäude | 2011-06-14 |  | 2011-06-14 |  |  | NS | Nein | nicht regelbar | NEIN | SOP
E11411019555579418000000000000002 | DE0073237941800000000000000295555 | Schliengen | Baden-Württemberg | 79418 | 30.24 | Solar/Gebäude | 2011-06-14 |  | 2011-06-14 |  |  | NS | Nein | regelbar nach § 9 Abs. 2 EEG 2014 | NEIN | SOP
E11411019555079418000000000000002 | DE0073237941800000000000000295550 | Schliengen | Baden-Württemberg | 79418 | 5.13 | Solar/Gebäude | 2011-06-10 |  | 2011-06-10 |  |  | NS | Ja (keine Belieferung Dritter) | nicht regelbar | NEIN | SOP
E11411019554678126000000000000002 | DE0073237812600000000000000295546 | Königsfeld | Baden-Württemberg | 78126 | 7.84 | Solar/Gebäude | 2011-06-10 |  | 2011-06-10 |  |  | NS | Ja (keine Belieferung Dritter) | nicht regelbar | NEIN | SOP
E11411019587279639000000000000002 | DE0073237963900000000000000295872 | Grenzach-Wyhlen | Baden-Württemberg | 79639 | 7.35 | Solar/Gebäude | 2011-06-10 |  | 2011-06-10 |  |  | NS | Ja (keine Belieferung Dritter) | nicht regelbar | NEIN | SOP
E11411019651079733000000000000002 | DE0073237973300000000000000296510 | Görwihl | Baden-Württemberg | 79733 | 6.72 | Solar/Gebäude | 2011-06-10 |  | 2011-06-10 |  |  | NS | Ja (keine Belieferung Dritter) | nicht regelbar | NEIN | SOP
E11411019555379872000000000000002 | DE0073237987200000000000000295553 | Bernau | Baden-Württemberg | 79872 | 4.185 | Solar/Gebäude | 2011-06-10 |  | 2011-06-10 |  |  | NS | Nein | nicht regelbar | NEIN | SOP
E11411019554479848000000000000002 | DE0073237984800000000000000295544 | Bonndorf | Baden-Württemberg | 79848 | 92.12 | Solar/Gebäude | 2011-06-10 |  | 2011-06-10 |  |  | MS | Nein | regelbar nach § 9 Abs. 2 EEG 2014 | JA | SOL
E11411019553478126000000000000002 | DE0073237812600000000000000295534 | Königsfeld | Baden-Württemberg | 78126 | 8.94 | Solar/Gebäude | 2011-06-09 |  | 2011-06-09 |  |  | NS | Ja (keine Belieferung Dritter) | nicht regelbar | NEIN | SOP
E11411019552279539000000000000002 | DE0073237953900000000000000295522 | Lörrach | Baden-Württemberg | 79539 | 6.65 | Solar/Gebäude | 2011-06-09 |  | 2011-06-09 |  |  | NS | Ja (keine Belieferung Dritter) | nicht regelbar | NEIN | SOP
E11411019551279837000000000000002 | DE0073237983700000000000000295512 | Häusern | Baden-Württemberg | 79837 | 5.775 | Solar/Gebäude | 2011-06-09 |  | 2011-06-09 |  |  | NS | Ja (keine Belieferung Dritter) | nicht regelbar | NEIN | SOP
E11411019551179541000000000000002 | DE0073237954100000000000000295511 | Lörrach | Baden-Württemberg | 79541 | 3.8 | Solar/Gebäude | 2011-06-09 |  | 2011-06-09 |  |  | NS | Ja (keine Belieferung Dritter) | nicht regelbar | NEIN | SOP
E11411019545679837000000000000002 | DE0073237983700000000000000295456 | Häusern | Baden-Württemberg | 79837 | 4.2 | Solar/Gebäude | 2011-06-09 |  | 2011-06-09 |  |  | NS | Ja (keine Belieferung Dritter) | nicht regelbar | NEIN | SOP
E11411019598879780000000000000002 | DE0073237978000000000000000295988 | Stühlingen | Baden-Württemberg | 79780 | 9.69 | Solar/Gebäude | 2011-06-09 |  | 2011-06-09 |  |  | NS | Ja (keine Belieferung Dritter) | nicht regelbar | NEIN | SOP
E11411019550679588000000000000002 | DE0073237958800000000000000295506 | Efringen-Kirchen | Baden-Württemberg | 79588 | 12.42 | Solar/Gebäude | 2011-06-09 |  | 2011-06-09 |  |  | NS | Nein | nicht regelbar | NEIN | SOP
E11411019553679650000000000000002 | DE0073237965000000000000000295536 | Schopfheim | Baden-Württemberg | 79650 | 8.96 | Solar/Gebäude | 2011-06-09 |  | 2011-06-09 |  |  | NS | Nein | nicht regelbar | NEIN | SOP
E11411019547879585000000000000002 | DE0073237958500000000000000295478 | Steinen | Baden-Württemberg | 79585 | 8.14 | Solar/Gebäude | 2011-06-09 |  | 2011-06-09 |  |  | NS | Nein | nicht regelbar | NEIN | SOP
E1023601WEHRLE000000000ROTKR00203 | DE00383798530000000000ROTKR002003 | Lenzkirch | Baden-Württemberg | 79853 | 5.3 | Solar/Gebäude | 2011-06-09 |  | 2016-01-01 |  |  | NS | Nein | nicht regelbar | NEIN | SOP
E11411019553979576000000000000002 | DE0073237957600000000000000295539 | Weil am Rhein | Baden-Württemberg | 79576 | 7.35 | Solar/Gebäude | 2011-06-08 |  | 2011-06-08 |  |  | NS | Ja (keine Belieferung Dritter) | nicht regelbar | NEIN | SOP
E11411019553779589000000000000002 | DE0073237958900000000000000295537 | Binzen | Baden-Württemberg | 79589 | 2.88 | Solar/Gebäude | 2011-06-08 |  | 2011-06-08 |  |  | NS | Ja (keine Belieferung Dritter) | nicht regelbar | NEIN | SOP
E11411019552779650000000000000002 | DE0073237965000000000000000295527 | Schopfheim | Baden-Württemberg | 79650 | 7.41 | Solar/Gebäude | 2011-06-08 |  | 2011-06-08 |  |  | NS | Ja (keine Belieferung Dritter) | nicht regelbar | NEIN | SOP
E11411019552479618000000000000002 | DE0073237961800000000000000295524 | Rheinfelden | Baden-Württemberg | 79618 | 8.225 | Solar/Gebäude | 2011-06-08 |  | 2011-06-08 |  |  | NS | Ja (keine Belieferung Dritter) | nicht regelbar | NEIN | SOP
E11411019551579585000000000000002 | DE0073237958500000000000000295515 | Steinen | Baden-Württemberg | 79585 | 3.45 | Solar/Gebäude | 2011-06-08 |  | 2011-06-08 |  |  | NS | Ja (keine Belieferung Dritter) | nicht regelbar | NEIN | SOP
E11411019547679848000000000000002 | DE0073237984800000000000000295476 | Bonndorf | Baden-Württemberg | 79848 | 29 | Solar/Gebäude | 2011-06-08 |  | 2011-06-08 |  |  | NS | Ja (keine Belieferung Dritter) | nicht regelbar | NEIN | SOP
E11411019554578194000000000000002 | DE0073237819400000000000000295545 | Immendingen | Baden-Württemberg | 78194 | 10.12 | Solar/Gebäude | 2011-06-08 |  | 2011-06-08 |  |  | NS | Nein | nicht regelbar | NEIN | SOP
E11411019550979650000000000000002 | DE0073237965000000000000000295509 | Schopfheim | Baden-Württemberg | 79650 | 5.76 | Solar/Gebäude | 2011-06-07 |  | 2011-06-07 |  |  | NS | Ja (keine Belieferung Dritter) | nicht regelbar | NEIN | SOP
E11411019548279588000000000000002 | DE0073237958800000000000000295482 | Efringen-Kirchen | Baden-Württemberg | 79588 | 10.83 | Solar/Gebäude | 2011-06-07 |  | 2011-06-07 |  |  | NS | Ja (keine Belieferung Dritter) | nicht regelbar | NEIN | SOP
E11411019547479875000000000000002 | DE0073237987500000000000000295474 | Dachsberg | Baden-Württemberg | 79875 | 5.64 | Solar/Gebäude | 2011-06-07 |  | 2011-06-07 |  |  | NS | Ja (keine Belieferung Dritter) | nicht regelbar | NEIN | SOP
E11411019546678247000000000000002 | DE0073237824700000000000000295466 | Hilzingen | Baden-Württemberg | 78247 | 11.75 | Solar/Gebäude | 2011-06-07 |  | 2011-06-07 |  |  | NS | Ja (keine Belieferung Dritter) | nicht regelbar | NEIN | SOP
E11411019546179736000000000000002 | DE0073237973600000000000000295461 | Rickenbach | Baden-Württemberg | 79736 | 7.585 | Solar/Gebäude | 2011-06-07 |  | 2011-06-07 |  |  | NS | Ja (keine Belieferung Dritter) | nicht regelbar | NEIN | SOP
E11411019547078247000000000000002 | DE0073237824700000000000000295470 | Hilzingen | Baden-Württemberg | 78247 | 5.76 | Solar/Gebäude | 2011-06-07 |  | 2011-06-07 |  |  | NS | Ja (keine Belieferung Dritter) | nicht regelbar | NEIN | SOP
E11411019554178073000000000000002 | DE0073237807300000000000000295541 | Bad Dürrheim | Baden-Württemberg | 78073 | 31.85 | Solar/Gebäude | 2011-06-07 |  | 2011-06-07 |  |  | NS | Nein | regelbar nach § 9 Abs. 2 EEG 2014 | NEIN | SOP
E11411019541179427000000000000002 | DE0073237942700000000000000295411 | Eschbach | Baden-Württemberg | 79427 | 9.99 | Solar/Gebäude | 2011-06-07 |  | 2011-06-07 |  |  | NS | Nein | nicht regelbar | NEIN | SOP
E11411019550579585000000000000002 | DE0073237958500000000000000295505 | Steinen | Baden-Württemberg | 79585 | 5.76 | Solar/Gebäude | 2011-06-07 |  | 2011-06-07 |  |  | NS | Nein | nicht regelbar | NEIN | SOP
E11411019549179780000000000000002 | DE0073237978000000000000000295491 | Stühlingen | Baden-Württemberg | 79780 | 73.91 | Solar/Gebäude | 2011-06-07 |  | 2011-06-07 |  |  | NS | Nein | regelbar nach § 9 Abs. 2 EEG 2014 | JA | SOL
E11411019551779576000000000000002 | DE0073237957600000000000000295517 | Weil am Rhein | Baden-Württemberg | 79576 | 7.29 | Solar/Gebäude | 2011-06-06 |  | 2011-06-06 |  |  | NS | Ja (keine Belieferung Dritter) | nicht regelbar | NEIN | SOP
E11411019540979650000000000000002 | DE0073237965000000000000000295409 | Schopfheim | Baden-Württemberg | 79650 | 5.76 | Solar/Gebäude | 2011-06-06 |  | 2011-06-06 |  |  | NS | Ja (keine Belieferung Dritter) | nicht regelbar | NEIN | SOP
E11411019540779541000000000000002 | DE0073237954100000000000000295407 | Lörrach | Baden-Württemberg | 79541 | 6.21 | Solar/Gebäude | 2011-06-06 |  | 2011-06-06 |  |  | NS | Ja (keine Belieferung Dritter) | nicht regelbar | NEIN | SOP
E11411019541679780000000000000002 | DE0073237978000000000000000295416 | Stühlingen | Baden-Württemberg | 79780 | 18.43 | Solar/Gebäude | 2011-06-06 |  | 2011-06-06 |  |  | NS | Nein | nicht regelbar | NEIN | SOP
E11411019550779689000000000000002 | DE0073237968900000000000000295507 | Maulburg | Baden-Württemberg | 79689 | 2.55 | Solar/Gebäude | 2011-06-06 |  | 2011-06-06 |  |  | NS | Ja (keine Belieferung Dritter) | nicht regelbar | NEIN | SOP
E1059801000OBERSTR080000000000012 | DE000626796740000000OBERSTR080051 | Todtnau | Baden-Württemberg | 79674 | 36.96 | Solar/Gebäude | 2011-06-06 |  | 2016-01-01 |  |  | NS | Nein | nicht regelbar | NEIN | SOP
E11411019540179689000000000000002 | DE0073237968900000000000000295401 | Maulburg | Baden-Württemberg | 79689 | 14.56 | Solar/Gebäude | 2011-06-03 |  | 2011-06-03 |  |  | NS | Ja (keine Belieferung Dritter) | nicht regelbar | NEIN | SOP
E11411019539979689000000000000002 | DE0073237968900000000000000295399 | Maulburg | Baden-Württemberg | 79689 | 3.06 | Solar/Gebäude | 2011-06-03 |  | 2011-06-03 |  |  | NS | Ja (keine Belieferung Dritter) | nicht regelbar | NEIN | SOP
E11411019536979868000000000000002 | DE0073237986800000000000000295369 | Feldberg | Baden-Württemberg | 79868 | 11.77 | Solar/Gebäude | 2011-06-03 |  | 2011-06-03 |  |  | NS | Ja (keine Belieferung Dritter) | nicht regelbar | NEIN | SOP
E11418010000000000000000480600001 | DE0073237984300000000000000320941 | Löffingen | Baden-Württemberg | 79843 | 11.28 | Solar/Gebäude | 2011-06-03 |  | 2015-01-01 |  |  | NS | Nein | nicht regelbar | NEIN | SOP
E11411019537578247000000000000002 | DE0073237824700000000000000295375 | Hilzingen | Baden-Württemberg | 78247 | 12.925 | Solar/Gebäude | 2011-06-01 |  | 2011-06-01 |  |  | NS | Ja (keine Belieferung Dritter) | nicht regelbar | NEIN | SOP
E11411019536479576000000000000002 | DE0073237957600000000000000295364 | Weil am Rhein | Baden-Württemberg | 79576 | 9.5 | Solar/Gebäude | 2011-06-01 |  | 2011-06-01 |  |  | NS | Ja (keine Belieferung Dritter) | nicht regelbar | NEIN | SOP
E11411019536179777000000000000002 | DE0073237977700000000000000295361 | Ühlingen-Birkendorf | Baden-Württemberg | 79777 | 18.72 | Solar/Gebäude | 2011-06-01 |  | 2011-06-01 |  |  | NS | Ja (keine Belieferung Dritter) | nicht regelbar | NEIN | SOP
E11411019535879639000000000000002 | DE0073237963900000000000000295358 | Grenzach-Wyhlen | Baden-Württemberg | 79639 | 15 | Solar/Gebäude | 2011-06-01 |  | 2011-06-01 |  |  | NS | Ja (keine Belieferung Dritter) | nicht regelbar | NEIN | SOP
E11411019535679639000000000000002 | DE0073237963900000000000000295356 | Grenzach-Wyhlen | Baden-Württemberg | 79639 | 23 | Solar/Gebäude | 2011-06-01 |  | 2011-06-01 |  |  | NS | Ja (keine Belieferung Dritter) | nicht regelbar | NEIN | SOP
E11411019535478166000000000000002 | DE0073237816600000000000000295354 | Donaueschingen | Baden-Württemberg | 78166 | 11.44 | Solar/Gebäude | 2011-06-01 |  | 2011-06-01 |  |  | NS | Ja (keine Belieferung Dritter) | nicht regelbar | NEIN | SOP
E11411019535079682000000000000002 | DE0073237968200000000000000295350 | Todtmoos | Baden-Württemberg | 79682 | 6.84 | Solar/Gebäude | 2011-06-01 |  | 2011-06-01 |  |  | NS | Ja (keine Belieferung Dritter) | nicht regelbar | NEIN | SOP
E11411019536679843000000000000002 | DE0073237984300000000000000295366 | Löffingen | Baden-Württemberg | 79843 | 6.58 | Solar/Gebäude | 2011-06-01 |  | 2011-06-01 |  |  | NS | Ja (keine Belieferung Dritter) | nicht regelbar | NEIN | SOP
E11411019556178244000000000000002 | DE0073237824400000000000000295561 | Gottmadingen | Baden-Württemberg | 78244 | 415 | Biomasse | 2011-06-01 |  | 2011-06-01 |  |  | MS | Nein | regelbar nach § 9 Abs. 1 EEG 2014 | JA | BIL | Nein | Nein |  | 259.01
E11411019556078247000000000000002 | DE0073237824700000000000000295560 | Hilzingen | Baden-Württemberg | 78247 | 195 | Biomasse | 2011-06-01 |  | 2011-06-01 |  |  | MS | Nein | regelbar nach § 9 Abs. 1 EEG 2014 | JA | BIL | Nein | Nein |  | 192.27
E11411019538279865000000000000002 | DE0073237986500000000000000295382 | Grafenhausen | Baden-Württemberg | 79865 | 8.085 | Solar/Gebäude | 2011-06-01 |  | 2011-06-01 |  |  | NS | Nein | nicht regelbar | NEIN | SOP
E11411019538678250000000000000002 | DE0073237825000000000000000295386 | Tengen | Baden-Württemberg | 78250 | 42.12 | Solar/Gebäude | 2011-06-01 |  | 2011-06-01 |  |  | NS | Nein | regelbar nach § 9 Abs. 2 EEG 2014 | NEIN | SOP
E11411019538178194000000000000002 | DE0073237819400000000000000295381 | Immendingen | Baden-Württemberg | 78194 | 16.72 | Solar/Gebäude | 2011-06-01 |  | 2011-06-01 |  |  | NS | Nein | regelbar nach § 9 Abs. 2 EEG 2014 | NEIN | SOP
E11411019538078250000000000000002 | DE0073237825000000000000000295380 | Tengen | Baden-Württemberg | 78250 | 5.32 | Solar/Gebäude | 2011-06-01 |  | 2011-06-01 |  |  | NS | Nein | nicht regelbar | NEIN | SOP
E11411019534979418000000000000002 | DE0073237941800000000000000295349 | Schliengen | Baden-Württemberg | 79418 | 10.75 | Solar/Gebäude | 2011-06-01 |  | 2011-06-01 |  |  | NS | Nein | nicht regelbar | NEIN | SOP
E11411019539779664000000000000002 | DE0073237966400000000000000295397 | Wehr | Baden-Württemberg | 79664 | 20.24 | Solar/Gebäude | 2011-06-01 |  | 2011-06-01 |  |  | NS | Nein | nicht regelbar | NEIN | SOP
E1023601FESERREINHARD00ROTKR00702 | DE00383798530000000000ROTKR007002 | Lenzkirch | Baden-Württemberg | 79853 | 6.4 | Solar/Gebäude | 2011-06-01 |  | 2016-01-01 |  |  | NS | Ja (keine Belieferung Dritter) | nicht regelbar | NEIN | SOP
E11411019540679733000000000000002 | DE0073237973300000000000000295406 | Görwihl | Baden-Württemberg | 79733 | 9.298 | Solar/Gebäude | 2011-06-01 |  | 2011-06-01 |  |  | NS | Ja (keine Belieferung Dritter) | nicht regelbar | NEIN | SOP
E11411019544079540000000000000002 | DE0073237954000000000000000295440 | Lörrach | Baden-Württemberg | 79540 | 4.7 | Solar/Gebäude | 2011-05-31 |  | 2011-05-31 |  |  | NS | Ja (keine Belieferung Dritter) | nicht regelbar | NEIN | SOP
E11411019534579395000000000000002 | DE0073237939500000000000000295345 | Neuenburg | Baden-Württemberg | 79395 | 4.165 | Solar/Gebäude | 2011-05-31 |  | 2011-05-31 |  |  | NS | Ja (keine Belieferung Dritter) | nicht regelbar | NEIN | SOP
E11411019534279576000000000000002 | DE0073237957600000000000000295342 | Weil am Rhein | Baden-Württemberg | 79576 | 5.39 | Solar/Gebäude | 2011-05-31 |  | 2011-05-31 |  |  | NS | Ja (keine Belieferung Dritter) | nicht regelbar | NEIN | SOP
E11411019533379733000000000000002 | DE0073237973300000000000000295333 | Görwihl | Baden-Württemberg | 79733 | 10.35 | Solar/Gebäude | 2011-05-31 |  | 2011-05-31 |  |  | NS | Ja (keine Belieferung Dritter) | nicht regelbar | NEIN | SOP
E11411019533079774000000000000002 | DE0073237977400000000000000295330 | Albbruck | Baden-Württemberg | 79774 | 6.08 | Solar/Gebäude | 2011-05-31 |  | 2011-05-31 |  |  | NS | Ja (keine Belieferung Dritter) | nicht regelbar | NEIN | SOP
E11411019538878194000000000000002 | DE0073237819400000000000000295388 | Immendingen | Baden-Württemberg | 78194 | 16.32 | Solar/Gebäude | 2011-05-31 |  | 2011-05-31 |  |  | NS | Nein | nicht regelbar | NEIN | SOP
E11411019533279774000000000000002 | DE0073237977400000000000000295332 | Albbruck | Baden-Württemberg | 79774 | 10.64 | Solar/Gebäude | 2011-05-31 |  | 2011-05-31 |  |  | NS | Nein | nicht regelbar | NEIN | SOP
E11411019532579730000000000000002 | DE0073237973000000000000000295325 | Murg | Baden-Württemberg | 79730 | 11.88 | Solar/Gebäude | 2011-05-31 |  | 2011-05-31 |  |  | NS | Nein | nicht regelbar | NEIN | SOP
E11411019532479733000000000000002 | DE0073237973300000000000000295324 | Görwihl | Baden-Württemberg | 79733 | 10.26 | Solar/Gebäude | 2011-05-31 |  | 2011-05-31 |  |  | NS | Nein | nicht regelbar | NEIN | SOP
E11411019531579618000000000000002 | DE0073237961800000000000000295315 | Rheinfelden | Baden-Württemberg | 79618 | 1.96 | Solar/Gebäude | 2011-05-30 |  | 2011-05-30 |  |  | NS | Ja (keine Belieferung Dritter) | nicht regelbar | NEIN | SOP
E11411019531478247000000000000002 | DE0073237824700000000000000295314 | Hilzingen | Baden-Württemberg | 78247 | 9.4 | Solar/Gebäude | 2011-05-30 |  | 2011-05-30 |  |  | NS | Ja (keine Belieferung Dritter) | nicht regelbar | NEIN | SOP
E11411019530879837000000000000002 | DE0073237983700000000000000295308 | Ibach | Baden-Württemberg | 79837 | 17.76 | Solar/Gebäude | 2011-05-30 |  | 2011-05-30 |  |  | NS | Ja (keine Belieferung Dritter) | nicht regelbar | NEIN | SOP
E11411019532178187000000000000002 | DE0073237818700000000000000295321 | Geisingen | Baden-Württemberg | 78187 | 12.72 | Solar/Gebäude | 2011-05-30 |  | 2011-05-30 |  |  | NS | Ja (keine Belieferung Dritter) | nicht regelbar | NEIN | SOP
E11411019529979576000000000000002 | DE0073237957600000000000000295299 | Weil am Rhein | Baden-Württemberg | 79576 | 4.995 | Solar/Gebäude | 2011-05-30 |  | 2011-05-30 |  |  | NS | Ja (keine Belieferung Dritter) | nicht regelbar | NEIN | SOP
E11418010000000000000000480000001 | DE0071067984300000000000000004800 | Löffingen | Baden-Württemberg | 79843 | 8.1 | Solar/Gebäude | 2011-05-30 |  | 2015-01-01 |  |  | NS | Ja (keine Belieferung Dritter) | nicht regelbar | NEIN | SOP
E11411019531379777000000000000002 | DE0073237977700000000000000295313 | Ühlingen-Birkendorf | Baden-Württemberg | 79777 | 14.85 | Solar/Gebäude | 2011-05-30 |  | 2011-05-30 |  |  | NS | Nein | nicht regelbar | NEIN | SOP
E11411019531079872000000000000002 | DE0073237987200000000000000295310 | Bernau | Baden-Württemberg | 79872 | 21.65 | Solar/Gebäude | 2011-05-30 |  | 2011-05-30 |  |  | MS | Nein | nicht regelbar | NEIN | SOP
E11411019531278247000000000000002 | DE0073237824700000000000000295312 | Hilzingen | Baden-Württemberg | 78247 | 38.85 | Solar/Gebäude | 2011-05-30 |  | 2011-05-30 |  |  | NS | Nein | regelbar nach § 9 Abs. 2 EEG 2014 | NEIN | SOP
E11411019531878187000000000000002 | DE0073237818700000000000000295318 | Geisingen | Baden-Württemberg | 78187 | 9.6 | Solar/Gebäude | 2011-05-30 |  | 2011-05-30 |  |  | NS | Nein | nicht regelbar | NEIN | SOP
E11411019529879618000000000000002 | DE0073237961800000000000000295298 | Rheinfelden | Baden-Württemberg | 79618 | 29.12 | Solar/Gebäude | 2011-05-30 |  | 2011-05-30 |  |  | NS | Nein | nicht regelbar | NEIN | SOP
E11411019532379674000000000000002 | DE0073237967400000000000000295323 | Todtnau | Baden-Württemberg | 79674 | 7.2 | Solar/Gebäude | 2011-05-28 |  | 2016-01-01 |  |  | NS | Nein | nicht regelbar | NEIN | SOP
E11411019530578194000000000000002 | DE0073237819400000000000000295305 | Immendingen | Baden-Württemberg | 78194 | 10.35 | Solar/Gebäude | 2011-05-27 |  | 2011-05-27 |  |  | NS | Ja (keine Belieferung Dritter) | nicht regelbar | NEIN | SOP
E11411019528779415000000000000002 | DE0073237941500000000000000295287 | Bad Bellingen | Baden-Württemberg | 79415 | 4.62 | Solar/Gebäude | 2011-05-27 |  | 2011-05-27 |  |  | NS | Ja (keine Belieferung Dritter) | nicht regelbar | NEIN | SOP
E11411019528179258000000000000002 | DE0073237925800000000000000295281 | Hartheim | Baden-Württemberg | 79258 | 5.61 | Solar/Gebäude | 2011-05-27 |  | 2011-05-27 |  |  | NS | Ja (keine Belieferung Dritter) | nicht regelbar | NEIN | SOP
E11411019526779639000000000000002 | DE0073237963900000000000000295267 | Grenzach-Wyhlen | Baden-Württemberg | 79639 | 3.42 | Solar/Gebäude | 2011-05-27 |  | 2011-05-27 |  |  | NS | Ja (keine Belieferung Dritter) | nicht regelbar | NEIN | SOP
E11411019526479872000000000000002 | DE0073237987200000000000000295264 | Bernau | Baden-Württemberg | 79872 | 7.22 | Solar/Gebäude | 2011-05-27 |  | 2011-05-27 |  |  | NS | Ja (keine Belieferung Dritter) | nicht regelbar | NEIN | SOP
E11411019527479733000000000000002 | DE0073237973300000000000000295274 | Görwihl | Baden-Württemberg | 79733 | 7.92 | Solar/Gebäude | 2011-05-27 |  | 2011-05-27 |  |  | NS | Ja (keine Belieferung Dritter) | nicht regelbar | NEIN | SOP
E11411019527579733000000000000002 | DE0073237973300000000000000295275 | Görwihl | Baden-Württemberg | 79733 | 14.85 | Solar/Gebäude | 2011-05-27 |  | 2011-05-27 |  |  | NS | Nein | nicht regelbar | NEIN | SOP
E11411019527978166000000000000002 | DE0073237816600000000000000295279 | Donaueschingen | Baden-Württemberg | 78166 | 84.75 | Solar/Gebäude | 2011-05-27 |  | 2011-05-27 |  |  | NS | Nein | regelbar nach § 9 Abs. 2 EEG 2014 | JA | SOL
E11411019528579418000000000000002 | DE0073237941800000000000000295285 | Schliengen | Baden-Württemberg | 79418 | 4.37 | Solar/Gebäude | 2011-05-26 |  | 2011-05-26 |  |  | NS | Ja (keine Belieferung Dritter) | nicht regelbar | NEIN | SOP
E11411019527179418000000000000002 | DE0073237941800000000000000295271 | Schliengen | Baden-Württemberg | 79418 | 6.88 | Solar/Gebäude | 2011-05-26 |  | 2011-05-26 |  |  | NS | Ja (keine Belieferung Dritter) | nicht regelbar | NEIN | SOP
E11411019523379804000000000000002 | DE0073237980400000000000000295233 | Dogern | Baden-Württemberg | 79804 | 9.87 | Solar/Gebäude | 2011-05-26 |  | 2011-05-26 |  |  | NS | Nein | nicht regelbar | NEIN | SOP
E11411019528478250000000000000002 | DE0073237825000000000000000295284 | Tengen | Baden-Württemberg | 78250 | 29.61 | Solar/Gebäude | 2011-05-26 |  | 2011-05-26 |  |  | NS | Nein | nicht regelbar | NEIN | SOP
E11411019527279597000000000000002 | DE0073237959700000000000000295272 | Schallbach | Baden-Württemberg | 79597 | 8.6 | Solar/Gebäude | 2011-05-26 |  | 2011-05-26 |  |  | NS | Nein | nicht regelbar | NEIN | SOP
E11411019529678166000000000000002 | DE0073237816600000000000000295296 | Donaueschingen | Baden-Württemberg | 78166 | 45.12 | Solar/Gebäude | 2011-05-26 |  | 2011-05-26 |  |  | NS | Nein | regelbar nach § 9 Abs. 2 EEG 2014 | NEIN | SOP
E11411019528979689000000000000002 | DE0073237968900000000000000295289 | Maulburg | Baden-Württemberg | 79689 | 3.85 | Solar/Gebäude | 2011-05-25 |  | 2011-05-25 |  |  | NS | Ja (keine Belieferung Dritter) | nicht regelbar | NEIN | SOP
E11411019522979689000000000000002 | DE0073237968900000000000000295229 | Maulburg | Baden-Württemberg | 79689 | 3.42 | Solar/Gebäude | 2011-05-25 |  | 2011-05-25 |  |  | NS | Ja (keine Belieferung Dritter) | nicht regelbar | NEIN | SOP
E11411019522779733000000000000002 | DE0073237973300000000000000295227 | Görwihl | Baden-Württemberg | 79733 | 22.56 | Solar/Gebäude | 2011-05-25 |  | 2011-05-25 |  |  | NS | Ja (keine Belieferung Dritter) | nicht regelbar | NEIN | SOP
E11411019519379618000000000000002 | DE0073237961800000000000000295193 | Rheinfelden | Baden-Württemberg | 79618 | 2.1 | Solar/Gebäude | 2011-05-25 |  | 2011-05-25 |  |  | NS | Ja (keine Belieferung Dritter) | nicht regelbar | NEIN | SOP
E11411019519879780000000000000002 | DE0073237978000000000000000295198 | Stühlingen | Baden-Württemberg | 79780 | 30.02 | Solar/Gebäude | 2011-05-25 |  | 2011-05-25 |  |  | NS | Nein | regelbar nach § 9 Abs. 2 EEG 2014 | NEIN | SOP
E11411019527679669000000000000002 | DE0073237966900000000000000295276 | Zell | Baden-Württemberg | 79669 | 4.5 | Solar/Gebäude | 2011-05-25 |  | 2011-05-25 |  |  | NS | Nein | nicht regelbar | NEIN | SOP
E11411019522579733000000000000002 | DE0073237973300000000000000295225 | Görwihl | Baden-Württemberg | 79733 | 41.28 | Solar/Gebäude | 2011-05-25 |  | 2011-05-25 |  |  | NS | Nein | regelbar nach § 9 Abs. 2 EEG 2014 | NEIN | SOP
E11411019527779685000000000000002 | DE0073237968500000000000000295277 | Häg-Ehrsberg | Baden-Württemberg | 79685 | 17.325 | Solar/Gebäude | 2011-05-25 |  | 2011-05-25 |  |  | NS | Nein | nicht regelbar | NEIN | SOP
E11411019519179618000000000000002 | DE0073237961800000000000000295191 | Rheinfelden | Baden-Württemberg | 79618 | 9.435 | Solar/Gebäude | 2011-05-24 |  | 2011-05-24 |  |  | NS | Ja (keine Belieferung Dritter) | nicht regelbar | NEIN | SOP
E11411019518979871000000000000002 | DE0073237987100000000000000295189 | Eisenbach | Baden-Württemberg | 79871 | 6.66 | Solar/Gebäude | 2011-05-24 |  | 2011-05-24 |  |  | NS | Ja (keine Belieferung Dritter) | nicht regelbar | NEIN | SOP
E11411019517979848000000000000002 | DE0073237984800000000000000295179 | Bonndorf | Baden-Württemberg | 79848 | 9.065 | Solar/Gebäude | 2011-05-24 |  | 2011-05-24 |  |  | NS | Ja (keine Belieferung Dritter) | nicht regelbar | NEIN | SOP
E11411019517778126000000000000002 | DE0073237812600000000000000295177 | Königsfeld | Baden-Württemberg | 78126 | 5.85 | Solar/Gebäude | 2011-05-24 |  | 2011-05-24 |  |  | NS | Ja (keine Belieferung Dritter) | nicht regelbar | NEIN | SOP
E11411019517479730000000000000002 | DE0073237973000000000000000295174 | Murg | Baden-Württemberg | 79730 | 17.48 | Solar/Gebäude | 2011-05-24 |  | 2011-05-24 |  |  | NS | Ja (keine Belieferung Dritter) | nicht regelbar | NEIN | SOP
E11411019516779400000000000000002 | DE0073237940000000000000000295167 | Kandern | Baden-Württemberg | 79400 | 3.42 | Solar/Gebäude | 2011-05-24 |  | 2011-05-24 |  |  | NS | Ja (keine Belieferung Dritter) | nicht regelbar | NEIN | SOP
E11411019522379736000000000000002 | DE0073237973600000000000000295223 | Rickenbach | Baden-Württemberg | 79736 | 9.165 | Solar/Gebäude | 2011-05-24 |  | 2011-05-24 |  |  | NS | Ja (keine Belieferung Dritter) | nicht regelbar | NEIN | SOP
E11411019521279777000000000000002 | DE0073237977700000000000000295212 | Ühlingen-Birkendorf | Baden-Württemberg | 79777 | 2.35 | Solar/Gebäude | 2011-05-24 |  | 2011-05-24 |  |  | NS | Nein | nicht regelbar | NEIN | SOP
E11411019518378147000000000000002 | DE0073237814700000000000000295183 | Vöhrenbach | Baden-Württemberg | 78147 | 34.2 | Solar/Gebäude | 2011-05-24 |  | 2011-05-24 |  |  | NS | Nein | regelbar nach § 9 Abs. 2 EEG 2014 | NEIN | SOP
E11411019516079576000000000000002 | DE0073237957600000000000000295160 | Weil am Rhein | Baden-Württemberg | 79576 | 10.83 | Solar/Gebäude | 2011-05-24 |  | 2011-05-24 |  |  | NS | Nein | nicht regelbar | NEIN | SOP
E11411019557979588000000000000002 | DE0073237958800000000000000295579 | Efringen-Kirchen | Baden-Württemberg | 79588 | 3.808 | Solar/Gebäude | 2011-05-23 |  | 2011-05-23 |  |  | NS | Nein | nicht regelbar | NEIN | SOP
E11411019515779871000000000000002 | DE0073237987100000000000000295157 | Eisenbach | Baden-Württemberg | 79871 | 5.724 | Solar/Gebäude | 2011-05-23 |  | 2011-05-23 |  |  | NS | Ja (keine Belieferung Dritter) | nicht regelbar | NEIN | SOP
E11411019515378078000000000000002 | DE0073237807800000000000000295153 | Niedereschach | Baden-Württemberg | 78078 | 8.97 | Solar/Gebäude | 2011-05-23 |  | 2011-05-23 |  |  | NS | Ja (keine Belieferung Dritter) | nicht regelbar | NEIN | SOP
E11418010000000000000000478800001 | DE0073237984300000000000000320938 | Löffingen | Baden-Württemberg | 79843 | 69.795 | Solar/Gebäude | 2011-05-23 |  | 2015-01-01 |  |  | NS | Nein | regelbar nach § 9 Abs. 2 EEG 2014 | NEIN | SOP
E11411019517379859000000000000002 | DE0073237985900000000000000295173 | Schluchsee | Baden-Württemberg | 79859 | 5.875 | Solar/Gebäude | 2011-05-23 |  | 2011-05-23 |  |  | NS | Nein | nicht regelbar | NEIN | SOP
E11411019515079777000000000000002 | DE0073237977700000000000000295150 | Ühlingen-Birkendorf | Baden-Württemberg | 79777 | 20.93 | Solar/Gebäude | 2011-05-23 |  | 2011-05-23 |  |  | NS | Nein | nicht regelbar | NEIN | SOP
E11411019514679585000000000000002 | DE0073237958500000000000000295146 | Steinen | Baden-Württemberg | 79585 | 3.27 | Solar/Gebäude | 2011-05-23 |  | 2011-05-23 |  |  | NS | Ja (keine Belieferung Dritter) | nicht regelbar | NEIN | SOP
E11411019514479650000000000000002 | DE0073237965000000000000000295144 | Schopfheim | Baden-Württemberg | 79650 | 13.6 | Solar/Gebäude | 2011-05-23 |  | 2011-05-23 |  |  | NS | Ja (keine Belieferung Dritter) | nicht regelbar | NEIN | SOP
E11411019512379725000000000000002 | DE0073237972500000000000000295123 | Laufenburg | Baden-Württemberg | 79725 | 4.81 | Solar/Gebäude | 2011-05-23 |  | 2011-05-23 |  |  | NS | Ja (keine Belieferung Dritter) | nicht regelbar | NEIN | SOP
E11411019511478073000000000000002 | DE0073237807300000000000000295114 | Bad Dürrheim | Baden-Württemberg | 78073 | 43.2 | Solar/Gebäude | 2011-05-23 |  | 2011-05-23 |  |  | NS | Ja (keine Belieferung Dritter) | regelbar nach § 9 Abs. 2 EEG 2014 | NEIN | SOP
E11411019517179588000000000000002 | DE0073237958800000000000000295171 | Efringen-Kirchen | Baden-Württemberg | 79588 | 7.82 | Solar/Gebäude | 2011-05-20 |  | 2011-05-20 |  |  | NS | Ja (keine Belieferung Dritter) | nicht regelbar | NEIN | SOP
E11411019511379599000000000000002 | DE0073237959900000000000000295113 | Wittlingen | Baden-Württemberg | 79599 | 4.8 | Solar/Gebäude | 2011-05-20 |  | 2011-05-20 |  |  | NS | Nein | nicht regelbar | NEIN | SOP
E11411019511179848000000000000002 | DE0073237984800000000000000295111 | Bonndorf | Baden-Württemberg | 79848 | 15.727 | Solar/Gebäude | 2011-05-20 |  | 2011-05-20 |  |  | NS | Nein | regelbar nach § 9 Abs. 2 EEG 2014 | NEIN | SOP
E11411019510878166000000000000002 | DE0073237816600000000000000295108 | Donaueschingen | Baden-Württemberg | 78166 | 5.32 | Solar/Gebäude | 2011-05-20 |  | 2011-05-20 |  |  | NS | Ja (keine Belieferung Dritter) | nicht regelbar | NEIN | SOP
E11411019508779258000000000000002 | DE0073237925800000000000000295087 | Hartheim | Baden-Württemberg | 79258 | 6.46 | Solar/Gebäude | 2011-05-20 |  | 2011-05-20 |  |  | NS | Ja (keine Belieferung Dritter) | nicht regelbar | NEIN | SOP
E11411019509478147000000000000002 | DE0073237814700000000000000295094 | Vöhrenbach | Baden-Württemberg | 78147 | 13.32 | Solar/Gebäude | 2011-05-19 |  | 2011-05-19 |  |  | NS | Nein | nicht regelbar | NEIN | SOP
E11411019518278259000000000000002 | DE0073237825900000000000000295182 | Mühlhausen-Ehingen | Baden-Württemberg | 78259 | 6.3 | Solar/Gebäude | 2011-05-19 |  | 2011-05-19 |  |  | NS | Nein | nicht regelbar | NEIN | SOP
E11411019506979299000000000000002 | DE0073237929900000000000000295069 | Wittnau | Baden-Württemberg | 79299 | 4.485 | Solar/Gebäude | 2011-05-19 |  | 2011-05-19 |  |  | NS | Ja (keine Belieferung Dritter) | nicht regelbar | NEIN | SOP
E11411019507879540000000000000002 | DE0073237954000000000000000295078 | Lörrach | Baden-Württemberg | 79540 | 8.225 | Solar/Gebäude | 2011-05-19 |  | 2011-05-19 |  |  | NS | Ja (keine Belieferung Dritter) | nicht regelbar | NEIN | SOP
E11411019506679837000000000000002 | DE0073237983700000000000000295066 | St. Blasien | Baden-Württemberg | 79837 | 4.5 | Solar/Gebäude | 2011-05-18 |  | 2011-05-18 |  |  | NS | Nein | nicht regelbar | NEIN | SOP
E11411019507779733000000000000002 | DE0073237973300000000000000295077 | Görwihl | Baden-Württemberg | 79733 | 26.64 | Solar/Gebäude | 2011-05-18 |  | 2011-05-18 |  |  | NS | Nein | nicht regelbar | NEIN | SOP
E11411019507379588000000000000002 | DE0073237958800000000000000295073 | Efringen-Kirchen | Baden-Württemberg | 79588 | 10.105 | Solar/Gebäude | 2011-05-18 |  | 2011-05-18 |  |  | NS | Nein | nicht regelbar | NEIN | SOP
E11411019510178250000000000000002 | DE0073237825000000000000000295101 | Tengen | Baden-Württemberg | 78250 | 7.75 | Solar/Gebäude | 2011-05-18 |  | 2011-05-18 |  |  | NS | Ja (keine Belieferung Dritter) | nicht regelbar | NEIN | SOP
E11411019508979874000000000000002 | DE0073237987400000000000000295089 | Breitnau | Baden-Württemberg | 79874 | 10.4 | Solar/Gebäude | 2011-05-18 |  | 2011-05-18 |  |  | NS | Ja (keine Belieferung Dritter) | nicht regelbar | NEIN | SOP
E11411019508479576000000000000002 | DE0073237957600000000000000295084 | Weil am Rhein | Baden-Württemberg | 79576 | 12.005 | Solar/Gebäude | 2011-05-18 |  | 2011-05-18 |  |  | NS | Ja (keine Belieferung Dritter) | nicht regelbar | NEIN | SOP
E11411019507179588000000000000002 | DE0073237958800000000000000295071 | Efringen-Kirchen | Baden-Württemberg | 79588 | 5.805 | Solar/Gebäude | 2011-05-18 |  | 2011-05-18 |  |  | NS | Ja (keine Belieferung Dritter) | nicht regelbar | NEIN | SOP
E11411019506479400000000000000002 | DE0073237940000000000000000295064 | Kandern | Baden-Württemberg | 79400 | 4.59 | Solar/Gebäude | 2011-05-18 |  | 2011-05-18 |  |  | NS | Ja (keine Belieferung Dritter) | nicht regelbar | NEIN | SOP
E11411019511079689000000000000002 | DE0073237968900000000000000295110 | Maulburg | Baden-Württemberg | 79689 | 3.33 | Solar/Gebäude | 2011-05-17 |  | 2011-05-17 |  |  | NS | Nein | nicht regelbar | NEIN | SOP
E11411019506879418000000000000002 | DE0073237941800000000000000295068 | Schliengen | Baden-Württemberg | 79418 | 10.105 | Solar/Gebäude | 2011-05-17 |  | 2011-05-17 |  |  | NS | Nein | nicht regelbar | NEIN | SOP
E11411019504179576000000000000002 | DE0073237957600000000000000295041 | Weil am Rhein | Baden-Württemberg | 79576 | 7 | Solar/Gebäude | 2011-05-17 |  | 2011-05-17 |  |  | NS | Nein | nicht regelbar | NEIN | SOP
E11411019504779379000000000000002 | DE0073237937900000000000000295047 | Müllheim | Baden-Württemberg | 79379 | 55.2 | Solar/Gebäude | 2011-05-17 |  | 2011-05-17 |  |  | NS | Nein | regelbar nach § 9 Abs. 2 EEG 2014 | JA | SOL
E11411019506778078000000000000002 | DE0073237807800000000000000295067 | Niedereschach | Baden-Württemberg | 78078 | 12.72 | Solar/Gebäude | 2011-05-17 |  | 2011-05-17 |  |  | NS | Nein | nicht regelbar | NEIN | SOP
E11411019504979725000000000000002 | DE0073237972500000000000000295049 | Laufenburg | Baden-Württemberg | 79725 | 20 | Solar/Gebäude | 2011-05-17 |  | 2011-05-17 |  |  | NS | Ja (keine Belieferung Dritter) | nicht regelbar | NEIN | SOP
E11411019504479639000000000000002 | DE0073237963900000000000000295044 | Grenzach-Wyhlen | Baden-Württemberg | 79639 | 23.52 | Solar/Gebäude | 2011-05-17 |  | 2011-05-17 |  |  | NS | Ja (keine Belieferung Dritter) | nicht regelbar | NEIN | SOP
E11411019501179777000000000000002 | DE0073237977700000000000000295011 | Ühlingen-Birkendorf | Baden-Württemberg | 79777 | 7.875 | Solar/Gebäude | 2011-05-16 |  | 2011-05-16 |  |  | NS | Nein | nicht regelbar | NEIN | SOP
E11411019505579689000000000000002 | DE0073237968900000000000000295055 | Maulburg | Baden-Württemberg | 79689 | 6.12 | Solar/Gebäude | 2011-05-16 |  | 2011-05-16 |  |  | NS | Ja (keine Belieferung Dritter) | nicht regelbar | NEIN | SOP
E11411019502779689000000000000002 | DE0073237968900000000000000295027 | Maulburg | Baden-Württemberg | 79689 | 5.4 | Solar/Gebäude | 2011-05-16 |  | 2011-05-16 |  |  | NS | Ja (keine Belieferung Dritter) | nicht regelbar | NEIN | SOP
E11411019496879294000000000000002 | DE0073237929400000000000000294968 | Sölden | Baden-Württemberg | 79294 | 13.11 | Solar/Gebäude | 2011-05-13 |  | 2011-05-13 |  |  | NS | Nein | nicht regelbar | NEIN | SOP
E11411019499879664000000000000002 | DE0073237966400000000000000294998 | Wehr | Baden-Württemberg | 79664 | 8.265 | Solar/Gebäude | 2011-05-13 |  | 2011-05-13 |  |  | NS | Nein | nicht regelbar | NEIN | SOP
E11411019494579639000000000000002 | DE0073237963900000000000000294945 | Grenzach-Wyhlen | Baden-Württemberg | 79639 | 7.77 | Solar/Gebäude | 2011-05-13 |  | 2011-05-13 |  |  | NS | Nein | nicht regelbar | NEIN | SOP
E11411019500779650000000000000002 | DE0073237965000000000000000295007 | Schopfheim | Baden-Württemberg | 79650 | 5.94 | Solar/Gebäude | 2011-05-13 |  | 2011-05-13 |  |  | NS | Nein | nicht regelbar | NEIN | SOP
E11411019499779576000000000000002 | DE0073237957600000000000000294997 | Weil am Rhein | Baden-Württemberg | 79576 | 9.6 | Solar/Gebäude | 2011-05-13 |  | 2011-05-13 |  |  | NS | Nein | nicht regelbar | NEIN | SOP
E11418010000000000000000479600001 | DE0071067984300000000000000004796 | Löffingen | Baden-Württemberg | 79843 | 5.88 | Solar/Gebäude | 2011-05-13 |  | 2015-01-01 |  |  | NS | Ja (keine Belieferung Dritter) | nicht regelbar | NEIN | SOP
E11411019500479576000000000000002 | DE0073237957600000000000000295004 | Weil am Rhein | Baden-Württemberg | 79576 | 8.93 | Solar/Gebäude | 2011-05-13 |  | 2011-05-13 |  |  | NS | Ja (keine Belieferung Dritter) | nicht regelbar | NEIN | SOP
E11411019496979427000000000000002 | DE0073237942700000000000000294969 | Eschbach | Baden-Württemberg | 79427 | 5.405 | Solar/Gebäude | 2011-05-13 |  | 2011-05-13 |  |  | NS | Ja (keine Belieferung Dritter) | nicht regelbar | NEIN | SOP
E11411019501779777000000000000002 | DE0073237977700000000000000295017 | Ühlingen-Birkendorf | Baden-Württemberg | 79777 | 6.11 | Solar/Gebäude | 2011-05-12 |  | 2011-05-12 |  |  | NS | Nein | regelbar nach § 9 Abs. 2 EEG 2014 | NEIN | SOP
E11411019501979777000000000000002 | DE0073237977700000000000000295019 | Ühlingen-Birkendorf | Baden-Württemberg | 79777 | 14.19 | Solar/Gebäude | 2011-05-12 |  | 2011-05-12 |  |  | NS | Nein | regelbar nach § 9 Abs. 2 EEG 2014 | NEIN | SOP
E11411019495079877000000000000002 | DE0073237987700000000000000294950 | Friedenweiler | Baden-Württemberg | 79877 | 10.58 | Solar/Gebäude | 2011-05-12 |  | 2011-05-12 |  |  | NS | Nein | nicht regelbar | NEIN | SOP
E11411019494079664000000000000002 | DE0073237966400000000000000294940 | Wehr | Baden-Württemberg | 79664 | 11.6 | Solar/Gebäude | 2011-05-12 |  | 2011-05-12 |  |  | NS | Nein | nicht regelbar | NEIN | SOP
E11411019500878194000000000000002 | DE0073237819400000000000000295008 | Immendingen | Baden-Württemberg | 78194 | 11.04 | Solar/Gebäude | 2011-05-12 |  | 2011-05-12 |  |  | NS | Nein | nicht regelbar | NEIN | SOP
E11411019495479848000000000000002 | DE0073237984800000000000000294954 | Bonndorf | Baden-Württemberg | 79848 | 5.98 | Solar/Gebäude | 2011-05-12 |  | 2011-05-12 |  |  | NS | Nein | nicht regelbar | NEIN | SOP
E11411019501479848000000000000002 | DE0073237984800000000000000315414 | Bonndorf | Baden-Württemberg | 79848 | 10.125 | Solar/Gebäude | 2011-05-12 |  | 2011-05-12 |  |  | NS | Ja (keine Belieferung Dritter) | regelbar nach § 9 Abs. 2 EEG 2014 | NEIN | SOP
E11411019501279848000000000000002 | DE0073237984800000000000000295012 | Bonndorf | Baden-Württemberg | 79848 | 9 | Solar/Gebäude | 2011-05-12 |  | 2011-05-12 |  |  | NS | Ja (keine Belieferung Dritter) | nicht regelbar | NEIN | SOP
E11411019500278187000000000000002 | DE0073237818700000000000000295002 | Geisingen | Baden-Württemberg | 78187 | 23 | Solar/Gebäude | 2011-05-12 |  | 2011-05-12 |  |  | NS | Ja (keine Belieferung Dritter) | nicht regelbar | NEIN | SOP
E11411019494879848000000000000002 | DE0073237984800000000000000294948 | Bonndorf | Baden-Württemberg | 79848 | 7.56 | Solar/Gebäude | 2011-05-12 |  | 2011-05-12 |  |  | NS | Ja (keine Belieferung Dritter) | nicht regelbar | NEIN | SOP
E11411019494679874000000000000002 | DE0073237987400000000000000294946 | Breitnau | Baden-Württemberg | 79874 | 6.125 | Solar/Gebäude | 2011-05-12 |  | 2011-05-12 |  |  | NS | Ja (keine Belieferung Dritter) | nicht regelbar | NEIN | SOP
E11411019493379258000000000000002 | DE0073237925800000000000000294933 | Hartheim | Baden-Württemberg | 79258 | 2.85 | Solar/Gebäude | 2011-05-12 |  | 2011-05-12 |  |  | NS | Ja (keine Belieferung Dritter) | nicht regelbar | NEIN | SOP
E11411019493079424000000000000002 | DE0073237942400000000000000294930 | Auggen | Baden-Württemberg | 79424 | 22.8 | Solar/Gebäude | 2011-05-12 |  | 2011-05-12 |  |  | NS | Ja (keine Belieferung Dritter) | nicht regelbar | NEIN | SOP
E11411019492179774000000000000002 | DE0073237977400000000000000294921 | Albbruck | Baden-Württemberg | 79774 | 9.6 | Solar/Gebäude | 2011-05-12 |  | 2011-05-12 |  |  | NS | Ja (keine Belieferung Dritter) | nicht regelbar | NEIN | SOP
E11411019506379424000000000000002 | DE0073237942400000000000000295063 | Auggen | Baden-Württemberg | 79424 | 61.56 | Solar/Gebäude | 2011-05-11 |  | 2011-05-11 |  |  | NS | Nein | regelbar nach § 9 Abs. 2 EEG 2014 | JA | SOL
E11411019493279859000000000000002 | DE0073237985900000000000000294932 | Schluchsee | Baden-Württemberg | 79859 | 32.19 | Solar/Gebäude | 2011-05-11 |  | 2011-05-11 |  |  | NS | Nein | regelbar nach § 9 Abs. 2 EEG 2014 | NEIN | SOP
E11411019492978247000000000000002 | DE0073237824700000000000000294929 | Hilzingen | Baden-Württemberg | 78247 | 3.78 | Solar/Gebäude | 2011-05-11 |  | 2011-05-11 |  |  | NS | Ja (keine Belieferung Dritter) | nicht regelbar | NEIN | SOP
E11411019500179576000000000000002 | DE0073237957600000000000000295001 | Weil am Rhein | Baden-Württemberg | 79576 | 29.7 | Solar/Gebäude | 2011-05-11 |  | 2011-05-11 |  |  | MS | Nein | nicht regelbar | JA | SOL
E1023601MANN00000000000HOCHF02604 | DE00383798530000000000HOCHF026004 | Lenzkirch | Baden-Württemberg | 79853 | 5.85 | Solar/Gebäude | 2011-05-11 |  | 2016-01-01 |  |  | NS | Nein | nicht regelbar | NEIN | SOP
E11418010000000000000000478600001 | DE0071067984300000000000000004786 | Löffingen | Baden-Württemberg | 79843 | 32.34 | Solar/Gebäude | 2011-05-11 |  | 2015-01-01 |  |  | NS | Nein | regelbar nach § 9 Abs. 2 EEG 2014 | NEIN | SOP
E11411019495279591000000000000002 | DE0073237959100000000000000294952 | Eimeldingen | Baden-Württemberg | 79591 | 11.68 | Solar/Gebäude | 2011-05-11 |  | 2011-05-11 |  |  | NS | Ja (keine Belieferung Dritter) | nicht regelbar | NEIN | SOP
E11411019493778247000000000000002 | DE0073237824700000000000000294937 | Hilzingen | Baden-Württemberg | 78247 | 10.34 | Solar/Gebäude | 2011-05-11 |  | 2011-05-11 |  |  | NS | Ja (keine Belieferung Dritter) | nicht regelbar | NEIN | SOP
E11411019491179379000000000000002 | DE0073237937900000000000000294911 | Müllheim | Baden-Württemberg | 79379 | 4.715 | Solar/Gebäude | 2011-05-11 |  | 2011-05-11 |  |  | NS | Ja (keine Belieferung Dritter) | nicht regelbar | NEIN | SOP
E11411019488879774000000000000002 | DE0073237977400000000000000294888 | Albbruck | Baden-Württemberg | 79774 | 12 | Solar/Gebäude | 2011-05-10 |  | 2011-05-10 |  |  | NS | Nein | nicht regelbar | NEIN | SOP
E11411019490879872000000000000002 | DE0073237987200000000000000294908 | Bernau | Baden-Württemberg | 79872 | 15.84 | Solar/Gebäude | 2011-05-10 |  | 2011-05-10 |  |  | NS | Ja (keine Belieferung Dritter) | nicht regelbar | NEIN | SOP
E11411019488779669000000000000002 | DE0073237966900000000000000294887 | Zell | Baden-Württemberg | 79669 | 5.28 | Solar/Gebäude | 2011-05-10 |  | 2011-05-10 |  |  | NS | Ja (keine Belieferung Dritter) | nicht regelbar | NEIN | SOP
E11411019486679777000000000000002 | DE0073237977700000000000000294866 | Ühlingen-Birkendorf | Baden-Württemberg | 79777 | 12.495 | Solar/Gebäude | 2011-05-09 |  | 2011-05-09 |  |  | NS | Nein | nicht regelbar | NEIN | SOP
E11411019485379780000000000000002 | DE0073237978000000000000000294853 | Stühlingen | Baden-Württemberg | 79780 | 18.62 | Solar/Gebäude | 2011-05-09 |  | 2011-05-09 |  |  | NS | Nein | nicht regelbar | NEIN | SOP
E11411019485479688000000000000002 | DE0073237968800000000000000294854 | Hausen | Baden-Württemberg | 79688 | 500 | Wasser | 2011-05-09 |  | 2011-05-09 |  |  | MS | Nein | regelbar nach § 9 Abs. 1 EEG 2014 | JA | WAL
E11411019487079418000000000000002 | DE0073237941800000000000000294870 | Schliengen | Baden-Württemberg | 79418 | 5.735 | Solar/Gebäude | 2011-05-09 |  | 2011-05-09 |  |  | NS | Ja (keine Belieferung Dritter) | nicht regelbar | NEIN | SOP
E11411019486479736000000000000002 | DE0073237973600000000000000294864 | Rickenbach | Baden-Württemberg | 79736 | 23.56 | Solar/Gebäude | 2011-05-09 |  | 2011-05-09 |  |  | NS | Ja (keine Belieferung Dritter) | nicht regelbar | NEIN | SOP
E11411019484479379000000000000002 | DE0073237937900000000000000294844 | Müllheim | Baden-Württemberg | 79379 | 5.32 | Solar/Gebäude | 2011-05-09 |  | 2011-05-09 |  |  | NS | Ja (keine Belieferung Dritter) | nicht regelbar | NEIN | SOP
E11411019487279418000000000000002 | DE0073237941800000000000000294872 | Schliengen | Baden-Württemberg | 79418 | 26.555 | Solar/Gebäude | 2011-05-09 |  | 2011-05-09 |  |  | NS | Ja (keine Belieferung Dritter) | nicht regelbar | NEIN | SOP
E11411019483379865000000000000002 | DE0073237986500000000000000294833 | Grafenhausen | Baden-Württemberg | 79865 | 11.27 | Solar/Gebäude | 2011-05-06 |  | 2011-05-06 |  |  | NS | Nein | nicht regelbar | NEIN | SOP
E11411019482379400000000000000002 | DE0073237940000000000000000294823 | Kandern | Baden-Württemberg | 79400 | 15.26 | Solar/Gebäude | 2011-05-06 |  | 2011-05-06 |  |  | NS | Ja (keine Belieferung Dritter) | nicht regelbar | NEIN | SOP
E11411019482179737000000000000002 | DE0073237973700000000000000294821 | Herrischried | Baden-Württemberg | 79737 | 9.555 | Solar/Gebäude | 2011-05-06 |  | 2011-05-06 |  |  | NS | Nein | nicht regelbar | NEIN | SOP
E11411019509079585000000000000002 | DE0073237958500000000000000295090 | Steinen | Baden-Württemberg | 79585 | 1.98 | Solar/Gebäude | 2011-05-06 |  | 2011-05-06 |  |  | NS | Nein | regelbar nach § 9 Abs. 2 EEG 2014 | NEIN | SOP
E11411019484179774000000000000002 | DE0073237977400000000000000294841 | Albbruck | Baden-Württemberg | 79774 | 4.142 | Solar/Gebäude | 2011-05-06 |  | 2011-05-06 |  |  | NS | Ja (keine Belieferung Dritter) | nicht regelbar | NEIN | SOP
E11411019483879774000000000000002 | DE0073237977400000000000000294838 | Albbruck | Baden-Württemberg | 79774 | 4.36 | Solar/Gebäude | 2011-05-06 |  | 2011-05-06 |  |  | NS | Ja (keine Belieferung Dritter) | nicht regelbar | NEIN | SOP
E11411019483679576000000000000002 | DE0073237957600000000000000294836 | Weil am Rhein | Baden-Württemberg | 79576 | 8.74 | Solar/Gebäude | 2011-05-06 |  | 2011-05-06 |  |  | NS | Ja (keine Belieferung Dritter) | nicht regelbar | NEIN | SOP
E11411019481978126000000000000002 | DE0073237812600000000000000294819 | Königsfeld | Baden-Württemberg | 78126 | 4.5 | Solar/Gebäude | 2011-05-06 |  | 2011-05-06 |  |  | NS | Ja (keine Belieferung Dritter) | nicht regelbar | NEIN | SOP
E11411019479978247000000000000002 | DE0073237824700000000000000294799 | Hilzingen | Baden-Württemberg | 78247 | 6.98 | Solar/Gebäude | 2011-05-06 |  | 2011-05-06 |  |  | NS | Ja (keine Belieferung Dritter) | nicht regelbar | NEIN | SOP
E11411019477379427000000000000002 | DE0073237942700000000000000294773 | Eschbach | Baden-Württemberg | 79427 | 6.66 | Solar/Gebäude | 2011-05-05 |  | 2011-05-05 |  |  | NS | Nein | nicht regelbar | NEIN | SOP
E11411019479778259000000000000002 | DE0073237825900000000000000294797 | Mühlhausen-Ehingen | Baden-Württemberg | 78259 | 47.94 | Solar/Gebäude | 2011-05-05 |  | 2011-05-05 |  |  | NS | Nein | regelbar nach § 9 Abs. 2 EEG 2014 | NEIN | SOP
E11411019479878126000000000000002 | DE0073237812600000000000000294798 | Königsfeld | Baden-Württemberg | 78126 | 7.03 | Solar/Gebäude | 2011-05-05 |  | 2011-05-05 |  |  | NS | Nein | nicht regelbar | NEIN | SOP
E11411019479279774000000000000002 | DE0073237977400000000000000294792 | Albbruck | Baden-Württemberg | 79774 | 18.9 | Solar/Gebäude | 2011-05-05 |  | 2011-05-05 |  |  | NS | Nein | nicht regelbar | NEIN | SOP
E11411019479479777000000000000002 | DE0073237977700000000000000294794 | Ühlingen-Birkendorf | Baden-Württemberg | 79777 | 29.67 | Solar/Gebäude | 2011-05-05 |  | 2011-05-05 |  |  | NS | Ja (keine Belieferung Dritter) | nicht regelbar | NEIN | SOP
E11411019478779774000000000000002 | DE0073237977400000000000000294787 | Albbruck | Baden-Württemberg | 79774 | 11.76 | Solar/Gebäude | 2011-05-05 |  | 2011-05-05 |  |  | NS | Ja (keine Belieferung Dritter) | nicht regelbar | NEIN | SOP
E11411019474878187000000000000002 | DE0073237818700000000000000294748 | Geisingen | Baden-Württemberg | 78187 | 5.51 | Solar/Gebäude | 2011-05-04 |  | 2011-05-04 |  |  | NS | Nein | nicht regelbar | NEIN | SOP
E11411019475679868000000000000002 | DE0073237986800000000000000294756 | Feldberg | Baden-Württemberg | 79868 | 13.5 | Solar/Gebäude | 2011-05-04 |  | 2011-05-04 |  |  | NS | Nein | nicht regelbar | NEIN | SOP
E11411019476778166000000000000002 | DE0073237816600000000000000294767 | Donaueschingen | Baden-Württemberg | 78166 | 13.6 | Solar/Gebäude | 2011-05-04 |  | 2011-05-04 |  |  | NS | Ja (keine Belieferung Dritter) | nicht regelbar | NEIN | SOP
E11411019475779853000000000000002 | DE0073237985300000000000000294757 | Lenzkirch | Baden-Württemberg | 79853 | 5.46 | Solar/Gebäude | 2011-05-04 |  | 2011-05-04 |  |  | NS | Ja (keine Belieferung Dritter) | nicht regelbar | NEIN | SOP
E11411019473479737000000000000002 | DE0073237973700000000000000294734 | Herrischried | Baden-Württemberg | 79737 | 9.66 | Solar/Gebäude | 2011-05-03 |  | 2011-05-03 |  |  | NS | Nein | nicht regelbar | NEIN | SOP
E11411019472179400000000000000002 | DE0073237940000000000000000294721 | Kandern | Baden-Württemberg | 79400 | 31.05 | Solar/Gebäude | 2011-05-03 |  | 2011-05-03 |  |  | NS | Nein | regelbar nach § 9 Abs. 2 EEG 2014 | NEIN | SOP
E11411019472379379000000000000002 | DE0073237937900000000000000294723 | Müllheim | Baden-Württemberg | 79379 | 10.14 | Solar/Gebäude | 2011-05-03 |  | 2011-05-03 |  |  | NS | Nein | nicht regelbar | NEIN | SOP
E11411019474978166000000000000002 | DE0073237816600000000000000294749 | Donaueschingen | Baden-Württemberg | 78166 | 7.955 | Solar/Gebäude | 2011-05-03 |  | 2011-05-03 |  |  | NS | Ja (keine Belieferung Dritter) | nicht regelbar | NEIN | SOP
E11411019472879730000000000000002 | DE0073237973000000000000000294728 | Murg | Baden-Württemberg | 79730 | 29.845 | Solar/Gebäude | 2011-05-03 |  | 2011-05-03 |  |  | NS | Ja (keine Belieferung Dritter) | nicht regelbar | NEIN | SOP
E11411019472479733000000000000002 | DE0073237973300000000000000294724 | Görwihl | Baden-Württemberg | 79733 | 7.875 | Solar/Gebäude | 2011-05-03 |  | 2011-05-03 |  |  | NS | Ja (keine Belieferung Dritter) | nicht regelbar | NEIN | SOP
E11411019499979874000000000000002 | DE0073237987400000000000000294999 | Breitnau | Baden-Württemberg | 79874 | 33.84 | Solar/Gebäude | 2011-05-02 |  | 2011-05-02 |  |  | NS | Ja (keine Belieferung Dritter) | regelbar nach § 9 Abs. 2 EEG 2014 | NEIN | SOP
E11411019471879669000000000000002 | DE0073237966900000000000000294718 | Zell | Baden-Württemberg | 79669 | 11.02 | Solar/Gebäude | 2011-05-02 |  | 2011-05-02 |  |  | NS | Ja (keine Belieferung Dritter) | nicht regelbar | NEIN | SOP
E11411019471679427000000000000002 | DE0073237942700000000000000294716 | Eschbach | Baden-Württemberg | 79427 | 4.935 | Solar/Gebäude | 2011-05-02 |  | 2011-05-02 |  |  | NS | Ja (keine Belieferung Dritter) | nicht regelbar | NEIN | SOP
E1059801000HALDENWEIDE01600000011 | DE00732379674000000000HALDE016003 | Todtnau | Baden-Württemberg | 79674 | 13.49 | Solar/Gebäude | 2011-05-01 |  | 2016-01-01 |  |  | NS | Ja (keine Belieferung Dritter) | nicht regelbar | NEIN | SOP
E1023601MAIERCLEMENS000STEIG03702 | DE00383798530000000000STEIG037002 | Lenzkirch | Baden-Württemberg | 79853 | 6.7 | Solar/Gebäude | 2011-05-01 |  | 2016-01-01 |  |  | NS | Nein | nicht regelbar | NEIN | SOP
E11418010000000000000000456600002 | DE0073237984300000000000000320787 | Löffingen | Baden-Württemberg | 79843 | 2.32 | Solar/Gebäude | 2011-04-29 |  | 2015-01-01 |  |  | NS | Nein | nicht regelbar | NEIN | SOP
E1059801000KIRCHST010000000000011 | DE00062679674000000000KIRCH010008 | Todtnau | Baden-Württemberg | 79674 | 11.4 | Solar/Gebäude | 2011-04-29 |  | 2016-01-01 |  |  | NS | Nein | nicht regelbar | NEIN | SOP
E11411019468278086000000000000002 | DE0073237808600000000000000294682 | Brigachtal | Baden-Württemberg | 78086 | 8 | Solar/Gebäude | 2011-04-29 |  | 2011-04-29 |  |  | NS | Ja (keine Belieferung Dritter) | nicht regelbar | NEIN | SOP
E11411019467878086000000000000002 | DE0073237808600000000000000294678 | Brigachtal | Baden-Württemberg | 78086 | 8.8 | Solar/Gebäude | 2011-04-29 |  | 2011-04-29 |  |  | NS | Ja (keine Belieferung Dritter) | nicht regelbar | NEIN | SOP
E1007101E000G000H0000026000000001 | DE00720079541E000G000H00000260000 | Lörrach | Baden-Württemberg | 79541 | 3.24 | Solar/Gebäude | 2011-04-28 |  | 2017-01-01 |  |  | NS | Ja (keine Belieferung Dritter) | nicht regelbar | NEIN | SOP
E11411019464779618000000000000002 | DE0073237961800000000000000294647 | Rheinfelden | Baden-Württemberg | 79618 | 8.88 | Solar/Gebäude | 2011-04-28 |  | 2011-04-28 |  |  | NS | Nein | nicht regelbar | NEIN | SOP
E11411019471278166000000000000002 | DE0073237816600000000000000294712 | Donaueschingen | Baden-Württemberg | 78166 | 5.55 | Solar/Gebäude | 2011-04-28 |  | 2011-04-28 |  |  | NS | Ja (keine Belieferung Dritter) | nicht regelbar | NEIN | SOP
E11411019469179379000000000000002 | DE0073237937900000000000000294691 | Müllheim | Baden-Württemberg | 79379 | 8.4 | Solar/Gebäude | 2011-04-28 |  | 2011-04-28 |  |  | NS | Ja (keine Belieferung Dritter) | nicht regelbar | NEIN | SOP
E11411019471179879000000000000002 | DE0073237987900000000000000294711 | Wutach | Baden-Württemberg | 79879 | 5.32 | Solar/Gebäude | 2011-04-27 |  | 2011-04-27 |  |  | NS | Nein | nicht regelbar | NEIN | SOP
E11411019467579219000000000000002 | DE0073237921900000000000000294675 | Staufen | Baden-Württemberg | 79219 | 9.045 | Solar/Gebäude | 2011-04-27 |  | 2011-04-27 |  |  | NS | Nein | nicht regelbar | NEIN | SOP
E11411019471079848000000000000002 | DE0073237984800000000000000294710 | Bonndorf | Baden-Württemberg | 79848 | 11.28 | Solar/Gebäude | 2011-04-27 |  | 2011-04-27 |  |  | NS | Nein | nicht regelbar | NEIN | SOP
E11411019467678147000000000000002 | DE0073237814700000000000000294676 | Vöhrenbach | Baden-Württemberg | 78147 | 8.36 | Solar/Gebäude | 2011-04-27 |  | 2011-04-27 |  |  | NS | Nein | nicht regelbar | NEIN | SOP
E11411019456779618000000000000002 | DE0073237961800000000000000294567 | Rheinfelden | Baden-Württemberg | 79618 | 4.4 | Solar/Gebäude | 2011-04-26 |  | 2011-04-26 |  |  | NS | Ja (keine Belieferung Dritter) | nicht regelbar | NEIN | SOP
E11411019460479809000000000000002 | DE0073237980900000000000000294604 | Weilheim | Baden-Württemberg | 79809 | 11.04 | Solar/Gebäude | 2011-04-26 |  | 2011-04-26 |  |  | NS | Ja (keine Belieferung Dritter) | nicht regelbar | NEIN | SOP
E11411019456179379000000000000002 | DE0073237937900000000000000294561 | Müllheim | Baden-Württemberg | 79379 | 6.9 | Solar/Gebäude | 2011-04-21 |  | 2011-04-21 |  |  | NS | Nein | nicht regelbar | NEIN | SOP
E11411019457178247000000000000002 | DE0073237824700000000000000294571 | Hilzingen | Baden-Württemberg | 78247 | 9.75 | Solar/Gebäude | 2011-04-21 |  | 2011-04-21 |  |  | NS | Nein | nicht regelbar | NEIN | SOP
E11411019456679424000000000000002 | DE0073237942400000000000000294566 | Auggen | Baden-Württemberg | 79424 | 5.64 | Solar/Gebäude | 2011-04-21 |  | 2011-04-21 |  |  | NS | Nein | nicht regelbar | NEIN | SOP
E11411019460278126000000000000002 | DE0073237812600000000000000294602 | Königsfeld | Baden-Württemberg | 78126 | 5.39 | Solar/Gebäude | 2011-04-21 |  | 2011-04-21 |  |  | NS | Ja (keine Belieferung Dritter) | nicht regelbar | NEIN | SOP
E11411019457278247000000000000002 | DE0073237824700000000000000294572 | Hilzingen | Baden-Württemberg | 78247 | 7.25 | Solar/Gebäude | 2011-04-20 |  | 2011-04-20 |  |  | NS | Nein | regelbar nach § 9 Abs. 2 EEG 2014 | NEIN | SOP
E11411019454478126000000000000002 | DE0073237812600000000000000294544 | Königsfeld | Baden-Württemberg | 78126 | 9.99 | Solar/Gebäude | 2011-04-20 |  | 2011-04-20 |  |  | NS | Nein | nicht regelbar | NEIN | SOP
E11411019457478187000000000000002 | DE0073237818700000000000000294574 | Geisingen | Baden-Württemberg | 78187 | 7.05 | Solar/Gebäude | 2011-04-20 |  | 2011-04-20 |  |  | NS | Ja (keine Belieferung Dritter) | nicht regelbar | NEIN | SOP
E11411019456979805000000000000002 | DE0073237980500000000000000294569 | Eggingen | Baden-Württemberg | 79805 | 10.26 | Solar/Gebäude | 2011-04-20 |  | 2011-04-20 |  |  | NS | Ja (keine Belieferung Dritter) | nicht regelbar | NEIN | SOP
E11411019451779874000000000000002 | DE0073237987400000000000000294517 | Breitnau | Baden-Württemberg | 79874 | 48.02 | Solar/Gebäude | 2011-04-19 |  | 2011-04-19 |  |  | NS | Nein | regelbar nach § 9 Abs. 2 EEG 2014 | NEIN | SOP
E11411019448879238000000000000002 | DE0073237923800000000000000294488 | Ehrenkirchen | Baden-Württemberg | 79238 | 10.575 | Solar/Gebäude | 2011-04-19 |  | 2011-04-19 |  |  | NS | Nein | nicht regelbar | NEIN | SOP
E11411019448379588000000000000002 | DE0073237958800000000000000294483 | Efringen-Kirchen | Baden-Württemberg | 79588 | 17.625 | Solar/Gebäude | 2011-04-19 |  | 2011-04-19 |  |  | NS | Nein | nicht regelbar | NEIN | SOP
E11411019452379865000000000000002 | DE0073237986500000000000000294523 | Grafenhausen | Baden-Württemberg | 79865 | 3.42 | Solar/Gebäude | 2011-04-19 |  | 2011-04-19 |  |  | NS | Nein | nicht regelbar | NEIN | SOP
E11411019461679540000000000000002 | DE0073237954000000000000000294616 | Lörrach | Baden-Württemberg | 79540 | 6.9 | Solar/Gebäude | 2011-04-19 |  | 2011-04-19 |  |  | NS | Ja (keine Belieferung Dritter) | nicht regelbar | NEIN | SOP
E11411019450378126000000000000002 | DE0073237812600000000000000294503 | Königsfeld | Baden-Württemberg | 78126 | 11.1 | Solar/Gebäude | 2011-04-18 |  | 2011-04-18 |  |  | NS | Nein | nicht regelbar | NEIN | SOP
E11411019450678126000000000000002 | DE0073237812600000000000000294506 | Königsfeld | Baden-Württemberg | 78126 | 18.8 | Solar/Gebäude | 2011-04-18 |  | 2011-04-18 |  |  | NS | Nein | nicht regelbar | NEIN | SOP
E11411019444579733000000000000002 | DE0073237973300000000000000294445 | Görwihl | Baden-Württemberg | 79733 | 13.275 | Solar/Gebäude | 2011-04-15 |  | 2011-04-15 |  |  | NS | Nein | nicht regelbar | NEIN | SOP
E11411019449979737000000000000002 | DE0073237973700000000000000294499 | Herrischried | Baden-Württemberg | 79737 | 4.2 | Solar/Gebäude | 2011-04-15 |  | 2011-04-15 |  |  | NS | Ja (keine Belieferung Dritter) | nicht regelbar | NEIN | SOP
E11411019442679736000000000000002 | DE0073237973600000000000000294426 | Rickenbach | Baden-Württemberg | 79736 | 71.25 | Solar/Gebäude | 2011-04-14 |  | 2011-04-14 |  |  | NS | Nein | regelbar nach § 9 Abs. 2 EEG 2014 | JA | SOL
E11411019443079736000000000000002 | DE0073237973600000000000000294430 | Rickenbach | Baden-Württemberg | 79736 | 12.19 | Solar/Gebäude | 2011-04-14 |  | 2011-04-14 |  |  | NS | Nein | nicht regelbar | NEIN | SOP
E11411019452079618000000000000002 | DE0073237961800000000000000294520 | Rheinfelden | Baden-Württemberg | 79618 | 30 | Solar/Gebäude | 2011-04-14 |  | 2011-04-14 |  |  | NS | Ja (keine Belieferung Dritter) | regelbar nach § 9 Abs. 2 EEG 2014 | NEIN | SOP
E11411019451879639000000000000002 | DE0073237963900000000000000294518 | Grenzach-Wyhlen | Baden-Württemberg | 79639 | 7.36 | Solar/Gebäude | 2011-04-14 |  | 2011-04-14 |  |  | NS | Ja (keine Belieferung Dritter) | nicht regelbar | NEIN | SOP
E11411019442879733000000000000002 | DE0073237973300000000000000294428 | Görwihl | Baden-Württemberg | 79733 | 3.7 | Solar/Gebäude | 2011-04-14 |  | 2011-04-14 |  |  | NS | Ja (keine Belieferung Dritter) | nicht regelbar | NEIN | SOP
E11411019439879592000000000000002 | DE0073237959200000000000000294398 | Fischingen | Baden-Württemberg | 79592 | 3.36 | Solar/Gebäude | 2011-04-13 |  | 2011-04-13 |  |  | NS | Nein | nicht regelbar | NEIN | SOP
E11411019438978166000000000000002 | DE0073237816600000000000000294389 | Donaueschingen | Baden-Württemberg | 78166 | 5.4 | Solar/Gebäude | 2011-04-13 |  | 2011-04-13 |  |  | NS | Ja (keine Belieferung Dritter) | nicht regelbar | NEIN | SOP
E11411019476378187000000000000002 | DE0073237818700000000000000294763 | Geisingen | Baden-Württemberg | 78187 | 141.206 | Solar/Gebäude | 2011-04-12 |  | 2011-04-12 |  |  | MS | Nein | regelbar nach § 9 Abs. 1 EEG 2014 | JA | SOL
E11411019476478187000000000000002 | DE0073237818700000000000000294764 | Geisingen | Baden-Württemberg | 78187 | 93.48 | Solar/Gebäude | 2011-04-12 |  | 2011-04-12 |  |  | MS | Nein | regelbar nach § 9 Abs. 2 EEG 2014 | JA | SOL
E11418010000000000000000362700002 | DE0071067984300000000000000320638 | Löffingen | Baden-Württemberg | 79843 | 3.68 | Solar/Gebäude | 2011-04-12 |  | 2015-01-01 |  |  | NS | Nein | nicht regelbar | NEIN | SOP
E11411019438778247000000000000002 | DE0073237824700000000000000294387 | Hilzingen | Baden-Württemberg | 78247 | 13.68 | Solar/Gebäude | 2011-04-12 |  | 2011-04-12 |  |  | NS | Ja (keine Belieferung Dritter) | nicht regelbar | NEIN | SOP
E11411019438379650000000000000002 | DE0073237965000000000000000294383 | Schopfheim | Baden-Württemberg | 79650 | 4.44 | Solar/Gebäude | 2011-04-12 |  | 2011-04-12 |  |  | NS | Ja (keine Belieferung Dritter) | nicht regelbar | NEIN | SOP
E11411019436579877000000000000002 | DE0073237987700000000000000294365 | Friedenweiler | Baden-Württemberg | 79877 | 17.64 | Solar/Gebäude | 2011-04-11 |  | 2011-04-11 |  |  | NS | Ja (keine Belieferung Dritter) | nicht regelbar | NEIN | SOP
E11411019449479588000000000000002 | DE0073237958800000000000000294494 | Efringen-Kirchen | Baden-Württemberg | 79588 | 6.12 | Solar/Gebäude | 2011-04-11 |  | 2011-04-11 |  |  | NS | Nein | nicht regelbar | NEIN | SOP
E11411019433579774000000000000002 | DE0073237977400000000000000294335 | Albbruck | Baden-Württemberg | 79774 | 16.425 | Solar/Gebäude | 2011-04-11 |  | 2011-04-11 |  |  | NS | Nein | nicht regelbar | NEIN | SOP
E11411019435778126000000000000002 | DE0073237812600000000000000294357 | Königsfeld | Baden-Württemberg | 78126 | 10.08 | Solar/Gebäude | 2011-04-11 |  | 2011-04-11 |  |  | NS | Nein | nicht regelbar | NEIN | SOP
E11411019448579853000000000000002 | DE0073237985300000000000000294485 | Lenzkirch | Baden-Württemberg | 79853 | 8.88 | Solar/Gebäude | 2011-04-11 |  | 2011-04-11 |  |  | NS | Nein | nicht regelbar | NEIN | SOP
E11411019442079664000000000000002 | DE0073237966400000000000000294420 | Wehr | Baden-Württemberg | 79664 | 5.04 | Solar/Gebäude | 2011-04-11 |  | 2011-04-11 |  |  | NS | Ja (keine Belieferung Dritter) | nicht regelbar | NEIN | SOP
E11411019436279379000000000000002 | DE0073237937900000000000000294362 | Müllheim | Baden-Württemberg | 79379 | 7.31 | Solar/Gebäude | 2011-04-11 |  | 2011-04-11 |  |  | NS | Ja (keine Belieferung Dritter) | nicht regelbar | NEIN | SOP
E11411010351479669000000000000003 | DE0073237966900000000000000303514 | Zell | Baden-Württemberg | 79669 | 5.735 | Solar/Gebäude | 2011-04-10 |  | 2011-04-10 |  |  | NS | Nein | nicht regelbar | NEIN | SOP
E11411019431479733000000000000002 | DE0073237973300000000000000294314 | Görwihl | Baden-Württemberg | 79733 | 6.66 | Solar/Gebäude | 2011-04-08 |  | 2011-04-08 |  |  | NS | Nein | nicht regelbar | NEIN | SOP
E1157201guenduezhamit000000000001 | DE0070417972500000000000000003657 | Laufenburg | Baden-Württemberg | 79725 | 4 | Solar/Gebäude | 2011-04-08 |  | 2012-01-01 |  |  | NS | Nein | nicht regelbar | NEIN | SOP
E11411019433379540000000000000002 | DE0073237954000000000000000294333 | Lörrach | Baden-Württemberg | 79540 | 4.41 | Solar/Gebäude | 2011-04-08 |  | 2011-04-08 |  |  | NS | Ja (keine Belieferung Dritter) | nicht regelbar | NEIN | SOP
E11411019429379258000000000000002 | DE0073237925800000000000000294293 | Hartheim | Baden-Württemberg | 79258 | 6.08 | Solar/Gebäude | 2011-04-07 |  | 2011-04-07 |  |  | NS | Nein | nicht regelbar | NEIN | SOP
E11411019429579379000000000000002 | DE0073237937900000000000000294295 | Müllheim | Baden-Württemberg | 79379 | 6.44 | Solar/Gebäude | 2011-04-07 |  | 2011-04-07 |  |  | NS | Nein | nicht regelbar | NEIN | SOP
E11411019430079669000000000000002 | DE0073237966900000000000000294300 | Zell | Baden-Württemberg | 79669 | 18.09 | Solar/Gebäude | 2011-04-07 |  | 2011-04-07 |  |  | NS | Nein | nicht regelbar | NEIN | SOP
E11411019429679589000000000000002 | DE0073237958900000000000000294296 | Binzen | Baden-Württemberg | 79589 | 2.4 | Solar/Gebäude | 2011-04-07 |  | 2011-04-07 |  |  | NS | Ja (keine Belieferung Dritter) | nicht regelbar | NEIN | SOP
E11418010000000000000000476100001 | DE0071067984300000000000000004761 | Löffingen | Baden-Württemberg | 79843 | 52.78 | Solar/Gebäude | 2011-04-06 |  | 2015-01-01 |  |  | NS | Nein | regelbar nach § 9 Abs. 2 EEG 2014 | NEIN | SOP
E11411019433079837000000000000002 | DE0073237983700000000000000294330 | Häusern | Baden-Württemberg | 79837 | 11.04 | Solar/Gebäude | 2011-04-06 |  | 2011-04-06 |  |  | NS | Ja (keine Belieferung Dritter) | nicht regelbar | NEIN | SOP
E11411019429079650000000000000002 | DE0073237965000000000000000294290 | Schopfheim | Baden-Württemberg | 79650 | 3.675 | Solar/Gebäude | 2011-04-06 |  | 2011-04-06 |  |  | NS | Ja (keine Belieferung Dritter) | nicht regelbar | NEIN | SOP
E11411019480179576000000000000002 | DE0073237957600000000000000294801 | Weil am Rhein | Baden-Württemberg | 79576 | 47.97 | Solar/Gebäude | 2011-04-05 |  | 2011-04-05 |  |  | NS | Nein | regelbar nach § 9 Abs. 2 EEG 2014 | NEIN | SOP
E11411019419879739000000000000002 | DE0073237973900000000000000294198 | Schwörstadt | Baden-Württemberg | 79739 | 11.655 | Solar/Gebäude | 2011-04-05 |  | 2011-04-05 |  |  | NS | Nein | nicht regelbar | NEIN | SOP
E11411019421478166000000000000002 | DE0073237816600000000000000294214 | Donaueschingen | Baden-Württemberg | 78166 | 8.32 | Solar/Gebäude | 2011-04-05 |  | 2011-04-05 |  |  | NS | Ja (keine Belieferung Dritter) | nicht regelbar | NEIN | SOP
E11411019419779874000000000000002 | DE0073237987400000000000000294197 | Breitnau | Baden-Württemberg | 79874 | 8.55 | Solar/Gebäude | 2011-04-04 |  | 2011-04-04 |  |  | NS | Nein | nicht regelbar | NEIN | SOP
E11411019420378086000000000000002 | DE0073237808600000000000000294203 | Brigachtal | Baden-Württemberg | 78086 | 13.95 | Solar/Gebäude | 2011-04-04 |  | 2011-04-04 |  |  | NS | Nein | nicht regelbar | NEIN | SOP
E11411019421278187000000000000002 | DE0073237818700000000000000294212 | Geisingen | Baden-Württemberg | 78187 | 13.3 | Solar/Gebäude | 2011-04-04 |  | 2011-04-04 |  |  | NS | Ja (keine Belieferung Dritter) | nicht regelbar | NEIN | SOP
E11411019415979379000000000000002 | DE0073237937900000000000000294159 | Müllheim | Baden-Württemberg | 79379 | 24.89 | Solar/Gebäude | 2011-04-01 |  | 2011-04-01 |  |  | NS | Nein | nicht regelbar | NEIN | SOP
E11411019436779258000000000000002 | DE0073237925800000000000000294367 | Hartheim | Baden-Württemberg | 79258 | 46.25 | Solar/Gebäude | 2011-04-01 |  | 2011-04-01 |  |  | NS | Nein | regelbar nach § 9 Abs. 2 EEG 2014 | NEIN | SOP
E11411019418879576000000000000002 | DE0073237957600000000000000294188 | Weil am Rhein | Baden-Württemberg | 79576 | 4.05 | Solar/Gebäude | 2011-04-01 |  | 2011-04-01 |  |  | NS | Nein | nicht regelbar | NEIN | SOP
E11411019418579589000000000000002 | DE0073237958900000000000000294185 | Binzen | Baden-Württemberg | 79589 | 3.24 | Solar/Gebäude | 2011-04-01 |  | 2011-04-01 |  |  | NS | Ja (keine Belieferung Dritter) | nicht regelbar | NEIN | SOP
E11411019425979585000000000000002 | DE0073237958500000000000000294259 | Steinen | Baden-Württemberg | 79585 | 9.065 | Solar/Gebäude | 2011-04-01 |  | 2011-04-01 |  |  | NS | Ja (keine Belieferung Dritter) | nicht regelbar | NEIN | SOP
E11411019419278247000000000000002 | DE0073237824700000000000000294192 | Hilzingen | Baden-Württemberg | 78247 | 2.25 | Solar/Gebäude | 2011-03-31 |  | 2011-03-31 |  |  | NS | Ja (keine Belieferung Dritter) | nicht regelbar | NEIN | SOP
E11411019414079379000000000000002 | DE0073237937900000000000000294140 | Müllheim | Baden-Württemberg | 79379 | 4.375 | Solar/Gebäude | 2011-03-31 |  | 2011-03-31 |  |  | NS | Ja (keine Belieferung Dritter) | nicht regelbar | NEIN | SOP
E11418011840028800100101010000001 | DE0071067984318400288001001010100 | Löffingen | Baden-Württemberg | 79843 | 3.12 | Solar/Gebäude | 2011-03-30 |  | 2015-01-01 |  |  | NS | Ja (keine Belieferung Dritter) | nicht regelbar | NEIN | SOP
E11411019418479576000000000000002 | DE0073237957600000000000000294184 | Weil am Rhein | Baden-Württemberg | 79576 | 59.92 | Solar/Gebäude | 2011-03-30 |  | 2011-03-30 |  |  | NS | Nein | regelbar nach § 9 Abs. 2 EEG 2014 | JA | SOL
E11411019412179689000000000000002 | DE0073237968900000000000000294121 | Maulburg | Baden-Württemberg | 79689 | 72.93 | Solar/Gebäude | 2011-03-30 |  | 2011-03-30 |  |  | NS | Ja (keine Belieferung Dritter) | regelbar nach § 9 Abs. 2 EEG 2014 | NEIN | SOP
E11411019413179576000000000000002 | DE0073237957600000000000000294131 | Weil am Rhein | Baden-Württemberg | 79576 | 4.32 | Solar/Gebäude | 2011-03-30 |  | 2011-03-30 |  |  | NS | Nein | nicht regelbar | NEIN | SOP
E11411019411578073000000000000002 | DE0073237807300000000000000294115 | Bad Dürrheim | Baden-Württemberg | 78073 | 8.33 | Solar/Gebäude | 2011-03-30 |  | 2011-03-30 |  |  | NS | Ja (keine Belieferung Dritter) | nicht regelbar | NEIN | SOP
E11411019411078166000000000000002 | DE0073237816600000000000000294110 | Donaueschingen | Baden-Württemberg | 78166 | 5.72 | Solar/Gebäude | 2011-03-29 |  | 2011-03-29 |  |  | NS | Nein | nicht regelbar | NEIN | SOP
E11411019416178253000000000000002 | DE0073237825300000000000000294161 | Eigeltingen | Baden-Württemberg | 78253 | 4.94 | Solar/Gebäude | 2011-03-29 |  | 2011-03-29 |  |  | NS | Ja (keine Belieferung Dritter) | nicht regelbar | NEIN | SOP
E11411019416278259000000000000002 | DE0073237825900000000000000294162 | Mühlhausen-Ehingen | Baden-Württemberg | 78259 | 7.55 | Solar/Gebäude | 2011-03-28 |  | 2011-03-28 |  |  | NS | Ja (keine Belieferung Dritter) | nicht regelbar | NEIN | SOP
E11411019409379733000000000000002 | DE0073237973300000000000000294093 | Görwihl | Baden-Württemberg | 79733 | 30.6 | Solar/Gebäude | 2011-03-25 |  | 2011-03-25 |  |  | NS | Nein | regelbar nach § 9 Abs. 2 EEG 2014 | NEIN | SOP
E11411019408078078000000000000002 | DE0073237807800000000000000294080 | Niedereschach | Baden-Württemberg | 78078 | 7.2 | Solar/Gebäude | 2011-03-25 |  | 2011-03-25 |  |  | NS | Ja (keine Belieferung Dritter) | nicht regelbar | NEIN | SOP
E11411019411178083000000000000002 | DE0073237808300000000000000294111 | Dauchingen | Baden-Württemberg | 78083 | 3.8 | Solar/Gebäude | 2011-03-24 |  | 2011-03-24 |  |  | MS | Nein | nicht regelbar | NEIN | SOP
E11411019406379688000000000000002 | DE0073237968800000000000000294063 | Hausen | Baden-Württemberg | 79688 | 7.56 | Solar/Gebäude | 2011-03-24 |  | 2011-03-24 |  |  | NS | Nein | nicht regelbar | NEIN | SOP
E11411019404678086000000000000002 | DE0073237808600000000000000294046 | Brigachtal | Baden-Württemberg | 78086 | 4.4 | Solar/Gebäude | 2011-03-24 |  | 2011-03-24 |  |  | NS | Ja (keine Belieferung Dritter) | nicht regelbar | NEIN | SOP
E11411019405779777000000000000002 | DE0073237977700000000000000294057 | Ühlingen-Birkendorf | Baden-Württemberg | 79777 | 16.1 | Solar/Gebäude | 2011-03-23 |  | 2011-03-23 |  |  | NS | Nein | nicht regelbar | NEIN | SOP
E11411019404079682000000000000002 | DE0073237968200000000000000294040 | Todtmoos | Baden-Württemberg | 79682 | 13.32 | Solar/Gebäude | 2011-03-23 |  | 2011-03-23 |  |  | NS | Nein | nicht regelbar | NEIN | SOP
E11411019401379588000000000000002 | DE0073237958800000000000000294013 | Efringen-Kirchen | Baden-Württemberg | 79588 | 3.96 | Solar/Gebäude | 2011-03-23 |  | 2011-03-23 |  |  | NS | Ja (keine Belieferung Dritter) | nicht regelbar | NEIN | SOP
E11411019399879848000000000000002 | DE0073237984800000000000000293998 | Bonndorf | Baden-Württemberg | 79848 | 36.252 | Solar/Gebäude | 2011-03-22 |  | 2011-03-22 |  |  | MS | Nein | regelbar nach § 9 Abs. 2 EEG 2014 | JA | SOL
E11411019398879774000000000000002 | DE0073237977400000000000000293988 | Albbruck | Baden-Württemberg | 79774 | 12.6 | Solar/Gebäude | 2011-03-22 |  | 2011-03-22 |  |  | NS | Ja (keine Belieferung Dritter) | nicht regelbar | NEIN | SOP
E11411019393678086000000000000002 | DE0073237808600000000000000293936 | Brigachtal | Baden-Württemberg | 78086 | 6.665 | Solar/Gebäude | 2011-03-17 |  | 2011-03-17 |  |  | NS | Nein | nicht regelbar | NEIN | SOP
E11411019394278194000000000000002 | DE0073237819400000000000000293942 | Immendingen | Baden-Württemberg | 78194 | 12.72 | Solar/Gebäude | 2011-03-17 |  | 2011-03-17 |  |  | NS | Ja (keine Belieferung Dritter) | nicht regelbar | NEIN | SOP
E11411019393079379000000000000002 | DE0073237937900000000000000293930 | Müllheim | Baden-Württemberg | 79379 | 6.29 | Solar/Gebäude | 2011-03-16 |  | 2011-03-16 |  |  | NS | Nein | nicht regelbar | NEIN | SOP
E11411019437479682000000000000002 | DE0073237968200000000000000294374 | Todtmoos | Baden-Württemberg | 79682 | 3.51 | Solar/Gebäude | 2011-03-16 |  | 2011-03-16 |  |  | NS | Nein | nicht regelbar | NEIN | SOP
E11411019386078078000000000000002 | DE0073237807800000000000000293860 | Niedereschach | Baden-Württemberg | 78078 | 5.46 | Solar/Gebäude | 2011-03-15 |  | 2011-03-15 |  |  | NS | Nein | nicht regelbar | NEIN | SOP
E11411019387979599000000000000002 | DE0073237959900000000000000293879 | Wittlingen | Baden-Württemberg | 79599 | 12.48 | Solar/Gebäude | 2011-03-15 |  | 2011-03-15 |  |  | NS | Nein | nicht regelbar | NEIN | SOP
E11411019384279418000000000000002 | DE0073237941800000000000000293842 | Schliengen | Baden-Württemberg | 79418 | 30.4 | Solar/Gebäude | 2011-03-14 |  | 2011-03-14 |  |  | NS | Nein | regelbar nach § 9 Abs. 2 EEG 2014 | NEIN | SOP
E11411019393579736000000000000002 | DE0073237973600000000000000293935 | Rickenbach | Baden-Württemberg | 79736 | 6 | Solar/Gebäude | 2011-03-14 |  | 2011-03-14 |  |  | NS | Nein | nicht regelbar | NEIN | SOP
E11411019386979689000000000000002 | DE0073237968900000000000000293869 | Maulburg | Baden-Württemberg | 79689 | 5.32 | Solar/Gebäude | 2011-03-14 |  | 2011-03-14 |  |  | NS | Nein | nicht regelbar | NEIN | SOP
E11411019389778250000000000000002 | DE0073237825000000000000000293897 | Tengen | Baden-Württemberg | 78250 | 11.285 | Solar/Gebäude | 2011-03-14 |  | 2011-03-14 |  |  | NS | Ja (keine Belieferung Dritter) | nicht regelbar | NEIN | SOP
E11411019389979664000000000000002 | DE0073237966400000000000000293899 | Wehr | Baden-Württemberg | 79664 | 5.32 | Solar/Gebäude | 2011-03-11 |  | 2011-03-11 |  |  | NS | Nein | nicht regelbar | NEIN | SOP
E11411019384179853000000000000002 | DE0073237985300000000000000293841 | Lenzkirch | Baden-Württemberg | 79853 | 6.66 | Solar/Gebäude | 2011-03-11 |  | 2011-03-11 |  |  | NS | Nein | nicht regelbar | NEIN | SOP
E11411019383779650000000000000002 | DE0073237965000000000000000293837 | Schopfheim | Baden-Württemberg | 79650 | 11.7 | Solar/Gebäude | 2011-03-11 |  | 2011-03-11 |  |  | NS | Ja (keine Belieferung Dritter) | nicht regelbar | NEIN | SOP
E11411019383478086000000000000002 | DE0073237808600000000000000293834 | Brigachtal | Baden-Württemberg | 78086 | 6.46 | Solar/Gebäude | 2011-03-10 |  | 2011-03-10 |  |  | NS | Ja (keine Belieferung Dritter) | nicht regelbar | NEIN | SOP
E11411019381279588000000000000002 | DE0073237958800000000000000293812 | Efringen-Kirchen | Baden-Württemberg | 79588 | 6.45 | Solar/Gebäude | 2011-03-09 |  | 2011-03-09 |  |  | NS | Nein | nicht regelbar | NEIN | SOP
E11411019380979418000000000000002 | DE0073237941800000000000000293809 | Schliengen | Baden-Württemberg | 79418 | 4.334 | Solar/Gebäude | 2011-03-09 |  | 2011-03-09 |  |  | NS | Ja (keine Belieferung Dritter) | nicht regelbar | NEIN | SOP
E11411019381179379000000000000002 | DE0073237937900000000000000293811 | Müllheim | Baden-Württemberg | 79379 | 9.12 | Solar/Gebäude | 2011-03-08 |  | 2011-03-08 |  |  | NS | Nein | nicht regelbar | NEIN | SOP
E11411019374579692000000000000002 | DE0073237969200000000000000293745 | Kleines Wiesental | Baden-Württemberg | 79692 | 6.84 | Solar/Gebäude | 2011-03-03 |  | 2011-03-03 |  |  | NS | Ja (keine Belieferung Dritter) | nicht regelbar | NEIN | SOP
E11411019372779809000000000000002 | DE0073237980900000000000000293727 | Weilheim | Baden-Württemberg | 79809 | 5.7 | Solar/Gebäude | 2011-03-02 |  | 2011-03-02 |  |  | NS | Nein | nicht regelbar | NEIN | SOP
E11411019379078247000000000000002 | DE0073237824700000000000000293790 | Hilzingen | Baden-Württemberg | 78247 | 7.4 | Solar/Gebäude | 2011-03-02 |  | 2011-03-02 |  |  | NS | Nein | nicht regelbar | NEIN | SOP
E11411019377079585000000000000002 | DE0073237958500000000000000293770 | Steinen | Baden-Württemberg | 79585 | 10.08 | Solar/Gebäude | 2011-03-02 |  | 2011-03-02 |  |  | NS | Nein | nicht regelbar | NEIN | SOP
E11411019374778126000000000000002 | DE0073237812600000000000000293747 | Königsfeld | Baden-Württemberg | 78126 | 15.838 | Solar/Gebäude | 2011-03-02 |  | 2011-03-02 |  |  | NS | Ja (keine Belieferung Dritter) | nicht regelbar | NEIN | SOP
E11411019402479725000000000000002 | DE0073237972500000000000000294024 | Laufenburg | Baden-Württemberg | 79725 | 29.92 | Solar/Gebäude | 2011-03-01 |  | 2011-03-01 |  |  | MS | Nein | regelbar nach § 9 Abs. 2 EEG 2014 | NEIN | SOP
E11411019371778147000000000000002 | DE0073237814700000000000000293717 | Vöhrenbach | Baden-Württemberg | 78147 | 29.44 | Solar/Gebäude | 2011-03-01 |  | 2011-03-01 |  |  | NS | Ja (keine Belieferung Dritter) | nicht regelbar | NEIN | SOP
E1157201muellerhansjoachim0000001 | DE0070417972500000000000000003634 | Laufenburg | Baden-Württemberg | 79725 | 5.4 | Solar/Gebäude | 2011-02-24 |  | 2012-01-01 |  |  | NS | Nein | nicht regelbar | NEIN | SOP
E11411019392879737000000000000002 | DE0073237973700000000000000293928 | Herrischried | Baden-Württemberg | 79737 | 9.245 | Solar/Gebäude | 2011-02-21 |  | 2011-02-21 |  |  | NS | Nein | nicht regelbar | NEIN | SOP
E11411019360579588000000000000002 | DE0073237958800000000000000293605 | Efringen-Kirchen | Baden-Württemberg | 79588 | 2.4 | Solar/Gebäude | 2011-02-21 |  | 2011-02-21 |  |  | NS | Ja (keine Belieferung Dritter) | nicht regelbar | NEIN | SOP
E11411019357179283000000000000002 | DE0073237928300000000000000293571 | Bollschweil | Baden-Württemberg | 79283 | 8.22 | Solar/Gebäude | 2011-02-18 |  | 2011-02-18 |  |  | NS | Nein | nicht regelbar | NEIN | SOP
E11411010267979650000000000000003 | DE0073237965000000000000000302679 | Schopfheim | Baden-Württemberg | 79650 | 44 | Solar/Gebäude | 2011-02-17 |  | 2011-02-17 |  |  | NS | Nein | regelbar nach § 9 Abs. 2 EEG 2014 | NEIN | SOP
E11411019356479736000000000000002 | DE0073237973600000000000000293564 | Rickenbach | Baden-Württemberg | 79736 | 7.52 | Solar/Gebäude | 2011-02-17 |  | 2011-02-17 |  |  | NS | Nein | nicht regelbar | NEIN | SOP
E11411019353778247000000000000002 | DE0073237824700000000000000293537 | Hilzingen | Baden-Württemberg | 78247 | 5.06 | Solar/Gebäude | 2011-02-15 |  | 2011-02-15 |  |  | NS | Nein | nicht regelbar | NEIN | SOP
E11411019347279669000000000000002 | DE0073237966900000000000000293472 | Zell | Baden-Württemberg | 79669 | 11.804 | Solar/Gebäude | 2011-02-14 |  | 2011-02-14 |  |  | NS | Nein | nicht regelbar | NEIN | SOP
E11411019352978126000000000000002 | DE0073237812600000000000000293529 | Königsfeld | Baden-Württemberg | 78126 | 10.56 | Solar/Gebäude | 2011-02-09 |  | 2011-02-09 |  |  | NS | Nein | nicht regelbar | NEIN | SOP
E11411019353179588000000000000002 | DE0073237958800000000000000293531 | Efringen-Kirchen | Baden-Württemberg | 79588 | 6.44 | Solar/Gebäude | 2011-02-09 |  | 2011-02-09 |  |  | NS | Nein | nicht regelbar | NEIN | SOP
E11411019346878073000000000000002 | DE0073237807300000000000000293468 | Bad Dürrheim | Baden-Württemberg | 78073 | 6.664 | Solar/Gebäude | 2011-02-07 |  | 2011-02-07 |  |  | NS | Nein | nicht regelbar | NEIN | SOP
E11411019351579585000000000000002 | DE0073237958500000000000000293515 | Steinen | Baden-Württemberg | 79585 | 6.08 | Solar/Gebäude | 2011-02-07 |  | 2011-02-07 |  |  | NS | Nein | nicht regelbar | NEIN | SOP
E11411019347379618000000000000002 | DE0073237961800000000000000293473 | Rheinfelden | Baden-Württemberg | 79618 | 5.51 | Solar/Gebäude | 2011-02-03 |  | 2011-02-03 |  |  | NS | Nein | nicht regelbar | NEIN | SOP
E11411019322779639000000000000002 | DE0073237963900000000000000293227 | Grenzach-Wyhlen | Baden-Württemberg | 79639 | 1.62 | Solar/Gebäude | 2011-01-28 |  | 2011-01-28 |  |  | NS | Nein | nicht regelbar | NEIN | SOP
E11411019322379664000000000000002 | DE0073237966400000000000000293223 | Wehr | Baden-Württemberg | 79664 | 6.845 | Solar/Gebäude | 2011-01-26 |  | 2011-01-26 |  |  | NS | Nein | nicht regelbar | NEIN | SOP
E11411019320579227000000000000002 | DE0073237922700000000000000293205 | Schallstadt | Baden-Württemberg | 79227 | 7.79 | Solar/Gebäude | 2011-01-26 |  | 2011-01-26 |  |  | NS | Ja (keine Belieferung Dritter) | nicht regelbar | NEIN | SOP
E11411019321378194000000000000002 | DE0073237819400000000000000293213 | Immendingen | Baden-Württemberg | 78194 | 20.945 | Solar/Gebäude | 2011-01-19 |  | 2011-01-19 |  |  | NS | Nein | nicht regelbar | NEIN | SOP
E11411019319679664000000000000002 | DE0073237966400000000000000293196 | Wehr | Baden-Württemberg | 79664 | 7.02 | Solar/Gebäude | 2011-01-19 |  | 2011-01-19 |  |  | NS | Ja (keine Belieferung Dritter) | nicht regelbar | NEIN | SOP
E11411019377879244000000000000002 | DE0073237924400000000000000293778 | Münstertal | Baden-Württemberg | 79244 | 5.3 | Wasser | 2011-01-14 |  | 2011-01-14 |  |  | NS | Nein | nicht regelbar | NEIN | WAP
E11411019320779585000000000000002 | DE0073237958500000000000000293207 | Steinen | Baden-Württemberg | 79585 | 5.32 | Solar/Gebäude | 2011-01-13 |  | 2011-01-13 |  |  | NS | Ja (keine Belieferung Dritter) | nicht regelbar | NEIN | SOP
E11411019301879379000000000000002 | DE0073237937900000000000000293018 | Müllheim | Baden-Württemberg | 79379 | 133 | Solar/Gebäude | 2010-12-31 |  | 2010-12-31 |  |  | NS | Nein | regelbar nach § 9 Abs. 1 EEG 2014 | JA | SOL
E11411019458679424000000000000002 | DE0073237942400000000000000294586 | Auggen | Baden-Württemberg | 79424 | 74.16 | Solar/Gebäude | 2010-12-31 |  | 2010-12-31 |  |  | MS | Nein | regelbar nach § 9 Abs. 2 EEG 2014 | JA | SOL
E11411019458779424000000000000002 | DE0073237942400000000000000294587 | Auggen | Baden-Württemberg | 79424 | 74.16 | Solar/Gebäude | 2010-12-31 |  | 2010-12-31 |  |  | MS | Nein | regelbar nach § 9 Abs. 2 EEG 2014 | JA | SOL
E11411019393879258000000000000002 | DE0073237925800000000000000293938 | Hartheim | Baden-Württemberg | 79258 | 10.32 | Solar/Gebäude | 2010-12-30 |  | 2010-12-30 |  |  | NS | Nein | nicht regelbar | NEIN | SOP
E11411019371478083000000000000002 | DE0073237808300000000000000293714 | Dauchingen | Baden-Württemberg | 78083 | 153.14 | Solar/Gebäude | 2010-12-30 |  | 2010-12-30 |  |  | MS | Nein | regelbar nach § 9 Abs. 1 EEG 2014 | NEIN | SOP
E11411019307979774000000000000002 | DE0073237977400000000000000293079 | Albbruck | Baden-Württemberg | 79774 | 40.5 | Solar/Gebäude | 2010-12-30 |  | 2010-12-30 |  |  | MS | Nein | regelbar nach § 9 Abs. 2 EEG 2014 | NEIN | SOP
E11411019284379774000000000000002 | DE0073237977400000000000000292843 | Albbruck | Baden-Württemberg | 79774 | 109.95 | Solar/Gebäude | 2010-12-30 |  | 2010-12-30 |  |  | MS | Nein | regelbar nach § 9 Abs. 1 EEG 2014 | JA | SOL
E11411019380178247000000000000002 | DE0073237824700000000000000293801 | Hilzingen | Baden-Württemberg | 78247 | 1.28 | Solar/Gebäude | 2010-12-30 |  | 2010-12-30 |  |  | NS | Nein | nicht regelbar | NEIN | SOP
E11411019365079685000000000000002 | DE0073237968500000000000000293650 | Häg-Ehrsberg | Baden-Württemberg | 79685 | 91.8 | Solar/Gebäude | 2010-12-30 |  | 2010-12-30 |  |  | NS | Nein | regelbar nach § 9 Abs. 2 EEG 2014 | JA | SOL
E11411019321678247000000000000002 | DE0073237824700000000000000293216 | Hilzingen | Baden-Württemberg | 78247 | 11.75 | Solar/Gebäude | 2010-12-30 |  | 2010-12-30 |  |  | NS | Nein | nicht regelbar | NEIN | SOP
E11411019375879618000000000000002 | DE0073237961800000000000000293758 | Rheinfelden | Baden-Württemberg | 79618 | 14.06 | Solar/Gebäude | 2010-12-30 |  | 2010-12-30 |  |  | NS | Nein | nicht regelbar | NEIN | SOP
E11411019308179733000000000000002 | DE0073237973300000000000000293081 | Görwihl | Baden-Württemberg | 79733 | 21.6 | Solar/Gebäude | 2010-12-30 |  | 2010-12-30 |  |  | NS | Nein | nicht regelbar | NEIN | SOP
E11411019319179639000000000000002 | DE0073237963900000000000000293191 | Grenzach-Wyhlen | Baden-Württemberg | 79639 | 29.97 | Solar/Gebäude | 2010-12-30 |  | 2010-12-30 |  |  | NS | Nein | nicht regelbar | NEIN | SOP
E11411019321578247000000000000002 | DE0073237824700000000000000293215 | Hilzingen | Baden-Württemberg | 78247 | 4.6 | Solar/Gebäude | 2010-12-30 |  | 2010-12-30 |  |  | NS | Nein | nicht regelbar | NEIN | SOP
E11411019308279774000000000000002 | DE0073237977400000000000000293082 | Albbruck | Baden-Württemberg | 79774 | 7.04 | Solar/Gebäude | 2010-12-30 |  | 2010-12-30 |  |  | NS | Nein | nicht regelbar | NEIN | SOP
E11411019285679618000000000000002 | DE0073237961800000000000000292856 | Rheinfelden | Baden-Württemberg | 79618 | 12.58 | Solar/Gebäude | 2010-12-30 |  | 2010-12-30 |  |  | NS | Nein | nicht regelbar | NEIN | SOP
E11411019385979424000000000000002 | DE0073237942400000000000000293859 | Auggen | Baden-Württemberg | 79424 | 71.61 | Solar/Gebäude | 2010-12-30 |  | 2010-12-30 |  |  | NS | Nein | regelbar nach § 9 Abs. 2 EEG 2014 | NEIN | SOP
E11411019322178576000000000000002 | DE0073237857600000000000000293221 | Emmingen-Liptingen | Baden-Württemberg | 78576 | 52.2 | Solar/Gebäude | 2010-12-30 |  | 2010-12-30 |  |  | NS | Nein | regelbar nach § 9 Abs. 2 EEG 2014 | JA | SOL
E11411019318578253000000000000002 | DE0073237825300000000000000293185 | Eigeltingen | Baden-Württemberg | 78253 | 69.93 | Solar/Gebäude | 2010-12-30 |  | 2010-12-30 |  |  | NS | Nein | regelbar nach § 9 Abs. 2 EEG 2014 | JA | SOL
E11411019307879774000000000000002 | DE0073237977400000000000000293078 | Albbruck | Baden-Württemberg | 79774 | 90.985 | Solar/Gebäude | 2010-12-30 |  | 2010-12-30 |  |  | MS | Nein | regelbar nach § 9 Abs. 2 EEG 2014 | JA | SOL
E11411019319478247000000000000002 | DE0073237824700000000000000293194 | Hilzingen | Baden-Württemberg | 78247 | 49.32 | Solar/Gebäude | 2010-12-30 |  | 2010-12-30 |  |  | NS | Nein | regelbar nach § 9 Abs. 2 EEG 2014 | JA | SOL
E11411019318079650000000000000002 | DE0073237965000000000000000293180 | Schopfheim | Baden-Württemberg | 79650 | 118.1 | Solar/Gebäude | 2010-12-30 |  | 2010-12-30 |  |  | NS | Nein | regelbar nach § 9 Abs. 1 EEG 2014 | NEIN | SOP
E11418010000000000000000474200001 | DE0071067984300000000000000004742 | Löffingen | Baden-Württemberg | 79843 | 5.55 | Solar/Gebäude | 2010-12-30 |  | 2015-01-01 |  |  | NS | Nein | nicht regelbar | NEIN | SOP
E11411019322278166000000000000002 | DE0073237816600000000000000293222 | Donaueschingen | Baden-Württemberg | 78166 | 12.93 | Solar/Gebäude | 2010-12-30 |  | 2010-12-30 |  |  | NS | Ja (keine Belieferung Dritter) | nicht regelbar | NEIN | SOP
E11411019318778247000000000000002 | DE0073237824700000000000000293187 | Hilzingen | Baden-Württemberg | 78247 | 18.126 | Solar/Gebäude | 2010-12-30 |  | 2010-12-30 |  |  | NS | Ja (keine Belieferung Dritter) | nicht regelbar | NEIN | SOP
E11411019317679379000000000000002 | DE0073237937900000000000000293176 | Müllheim | Baden-Württemberg | 79379 | 5.51 | Solar/Gebäude | 2010-12-30 |  | 2010-12-30 |  |  | NS | Ja (keine Belieferung Dritter) | nicht regelbar | NEIN | SOP
E11411019317479733000000000000002 | DE0073237973300000000000000293174 | Görwihl | Baden-Württemberg | 79733 | 17.575 | Solar/Gebäude | 2010-12-30 |  | 2010-12-30 |  |  | NS | Ja (keine Belieferung Dritter) | nicht regelbar | NEIN | SOP
E11411019316378147000000000000002 | DE0073237814700000000000000293163 | Vöhrenbach | Baden-Württemberg | 78147 | 13.69 | Solar/Gebäude | 2010-12-30 |  | 2010-12-30 |  |  | NS | Ja (keine Belieferung Dritter) | nicht regelbar | NEIN | SOP
E11411019316179585000000000000002 | DE0073237958500000000000000293161 | Steinen | Baden-Württemberg | 79585 | 9.225 | Solar/Gebäude | 2010-12-30 |  | 2010-12-30 |  |  | NS | Ja (keine Belieferung Dritter) | nicht regelbar | NEIN | SOP
E11411019313779585000000000000002 | DE0073237958500000000000000293137 | Steinen | Baden-Württemberg | 79585 | 9.66 | Solar/Gebäude | 2010-12-30 |  | 2010-12-30 |  |  | NS | Ja (keine Belieferung Dritter) | nicht regelbar | NEIN | SOP
E11411019310179585000000000000002 | DE0073237958500000000000000293101 | Steinen | Baden-Württemberg | 79585 | 9.45 | Solar/Gebäude | 2010-12-30 |  | 2010-12-30 |  |  | NS | Ja (keine Belieferung Dritter) | nicht regelbar | NEIN | SOP
E11411019290879650000000000000002 | DE0073237965000000000000000292908 | Schopfheim | Baden-Württemberg | 79650 | 10.08 | Solar/Gebäude | 2010-12-30 |  | 2010-12-30 |  |  | NS | Ja (keine Belieferung Dritter) | nicht regelbar | NEIN | SOP
E11411019316879739000000000000002 | DE0073237973900000000000000293168 | Schwörstadt | Baden-Württemberg | 79739 | 30.24 | Solar/Gebäude | 2010-12-30 |  | 2010-12-30 |  |  | MS | Nein | regelbar nach § 9 Abs. 2 EEG 2014 | JA | SOL
E11411019416078576000000000000002 | DE0073237857600000000000000294160 | Emmingen-Liptingen | Baden-Württemberg | 78576 | 30.525 | Solar/Gebäude | 2010-12-29 |  | 2010-12-29 |  |  | NS | Nein | regelbar nach § 9 Abs. 2 EEG 2014 | NEIN | SOP
E11411019330679379000000000000002 | DE0073237937900000000000000293306 | Müllheim | Baden-Württemberg | 79379 | 225.45 | Solar/Gebäude | 2010-12-29 |  | 2010-12-29 |  |  | MS | Nein | regelbar nach § 9 Abs. 1 EEG 2014 | JA | SOL
E11411019356979805000000000000002 | DE0073237980500000000000000293569 | Eggingen | Baden-Württemberg | 79805 | 16.92 | Solar/Gebäude | 2010-12-29 |  | 2010-12-29 |  |  | NS | Nein | nicht regelbar | NEIN | SOP
E11411019309279282000000000000002 | DE0073237928200000000000000293092 | Ballrechten-Dottingen | Baden-Württemberg | 79282 | 30.42 | Solar/Gebäude | 2010-12-29 |  | 2010-12-29 |  |  | NS | Nein | regelbar nach § 9 Abs. 2 EEG 2014 | NEIN | SOP
E11411019320278576000000000000002 | DE0073237857600000000000000293202 | Emmingen-Liptingen | Baden-Württemberg | 78576 | 54 | Solar/Gebäude | 2010-12-29 |  | 2010-12-29 |  |  | NS | Nein | regelbar nach § 9 Abs. 2 EEG 2014 | JA | SOL
E11411019285778194000000000000002 | DE0073237819400000000000000292857 | Immendingen | Baden-Württemberg | 78194 | 47.88 | Solar/Gebäude | 2010-12-29 |  | 2010-12-29 |  |  | NS | Nein | regelbar nach § 9 Abs. 2 EEG 2014 | NEIN | SOP
E11411019285979400000000000000002 | DE0073237940000000000000000292859 | Kandern | Baden-Württemberg | 79400 | 21.6 | Solar/Gebäude | 2010-12-29 |  | 2010-12-29 |  |  | NS | Nein | nicht regelbar | NEIN | SOP
E11411019286079664000000000000002 | DE0073237966400000000000000292860 | Wehr | Baden-Württemberg | 79664 | 15.96 | Solar/Gebäude | 2010-12-29 |  | 2010-12-29 |  |  | NS | Nein | nicht regelbar | NEIN | SOP
E11411019315379618000000000000002 | DE0073237961800000000000000293153 | Rheinfelden | Baden-Württemberg | 79618 | 27.565 | Solar/Gebäude | 2010-12-29 |  | 2010-12-29 |  |  | NS | Ja (keine Belieferung Dritter) | regelbar nach § 9 Abs. 2 EEG 2014 | NEIN | SOP
E11411019315179618000000000000002 | DE0073237961800000000000000293151 | Rheinfelden | Baden-Württemberg | 79618 | 28.12 | Solar/Gebäude | 2010-12-29 |  | 2010-12-29 |  |  | NS | Ja (keine Belieferung Dritter) | regelbar nach § 9 Abs. 2 EEG 2014 | NEIN | SOP
E11411019308379618000000000000002 | DE0073237961800000000000000293083 | Rheinfelden | Baden-Württemberg | 79618 | 7.41 | Solar/Gebäude | 2010-12-29 |  | 2010-12-29 |  |  | NS | Ja (keine Belieferung Dritter) | nicht regelbar | NEIN | SOP
E11411019307579618000000000000002 | DE0073237961800000000000000293075 | Rheinfelden | Baden-Württemberg | 79618 | 6.72 | Solar/Gebäude | 2010-12-29 |  | 2010-12-29 |  |  | NS | Ja (keine Belieferung Dritter) | nicht regelbar | NEIN | SOP
E11411019286579589000000000000002 | DE0073237958900000000000000292865 | Binzen | Baden-Württemberg | 79589 | 3.45 | Solar/Gebäude | 2010-12-29 |  | 2010-12-29 |  |  | NS | Ja (keine Belieferung Dritter) | nicht regelbar | NEIN | SOP
E11411019286379589000000000000002 | DE0073237958900000000000000292863 | Binzen | Baden-Württemberg | 79589 | 2.76 | Solar/Gebäude | 2010-12-29 |  | 2010-12-29 |  |  | NS | Ja (keine Belieferung Dritter) | nicht regelbar | NEIN | SOP
E11411019366878166000000000000002 | DE0073237816600000000000000293668 | Donaueschingen | Baden-Württemberg | 78166 | 178.56 | Solar/Gebäude | 2010-12-28 |  | 2010-12-28 |  |  | MS | Ja (keine Belieferung Dritter) | regelbar nach § 9 Abs. 1 EEG 2014 | JA | SOL
E11411019283779589000000000000002 | DE0073237958900000000000000292837 | Binzen | Baden-Württemberg | 79589 | 47 | Solar/Gebäude | 2010-12-28 |  | 2010-12-28 |  |  | NS | Ja (keine Belieferung Dritter) | regelbar nach § 9 Abs. 2 EEG 2014 | NEIN | SOP
E11411019357379879000000000000002 | DE0073237987900000000000000293573 | Wutach | Baden-Württemberg | 79879 | 53.28 | Solar/Gebäude | 2010-12-28 |  | 2010-12-28 |  |  | NS | Nein | regelbar nach § 9 Abs. 2 EEG 2014 | JA | SOL
E11411019354379879000000000000002 | DE0073237987900000000000000293543 | Wutach | Baden-Württemberg | 79879 | 1.26 | Solar/Gebäude | 2010-12-28 |  | 2010-12-28 |  |  | NS | Ja (keine Belieferung Dritter) | nicht regelbar | NEIN | SOP
E11411019302479650000000000000002 | DE0073237965000000000000000293024 | Schopfheim | Baden-Württemberg | 79650 | 64.63 | Solar/Gebäude | 2010-12-28 |  | 2010-12-28 |  |  | NS | Nein | regelbar nach § 9 Abs. 2 EEG 2014 | JA | SOL
E11411019347178166000000000000002 | DE0073237816600000000000000293471 | Donaueschingen | Baden-Württemberg | 78166 | 11.13 | Solar/Gebäude | 2010-12-28 |  | 2010-12-28 |  |  | NS | Nein | nicht regelbar | NEIN | SOP
E11411019377179780000000000000002 | DE0073237978000000000000000293771 | Stühlingen | Baden-Württemberg | 79780 | 30.06 | Solar/Gebäude | 2010-12-28 |  | 2010-12-28 |  |  | NS | Nein | regelbar nach § 9 Abs. 2 EEG 2014 | NEIN | SOP
E11411019345979780000000000000002 | DE0073237978000000000000000293459 | Stühlingen | Baden-Württemberg | 79780 | 16.72 | Solar/Gebäude | 2010-12-28 |  | 2010-12-28 |  |  | NS | Ja (keine Belieferung Dritter) | nicht regelbar | NEIN | SOP
E11411019572279875000000000000002 | DE0073237987500000000000000295722 | Dachsberg | Baden-Württemberg | 79875 | 46.62 | Solar/Gebäude | 2010-12-27 |  | 2010-12-27 |  |  | NS | Nein | regelbar nach § 9 Abs. 2 EEG 2014 | NEIN | SOP
E11411019361779418000000000000002 | DE0073237941800000000000000293617 | Schliengen | Baden-Württemberg | 79418 | 36.11 | Solar/Gebäude | 2010-12-27 |  | 2010-12-27 |  |  | NS | Nein | regelbar nach § 9 Abs. 2 EEG 2014 | NEIN | SOP
E11411019281479585000000000000002 | DE0073237958500000000000000292814 | Steinen | Baden-Württemberg | 79585 | 9.5 | Solar/Gebäude | 2010-12-27 |  | 2010-12-27 |  |  | NS | Ja (keine Belieferung Dritter) | nicht regelbar | NEIN | SOP
E11411019279179650000000000000002 | DE0073237965000000000000000292791 | Schopfheim | Baden-Württemberg | 79650 | 8.1 | Solar/Gebäude | 2010-12-27 |  | 2010-12-27 |  |  | NS | Ja (keine Belieferung Dritter) | nicht regelbar | NEIN | SOP
E11411019278579539000000000000002 | DE0073237953900000000000000292785 | Lörrach | Baden-Württemberg | 79539 | 3.38 | Solar/Gebäude | 2010-12-27 |  | 2010-12-27 |  |  | NS | Ja (keine Belieferung Dritter) | nicht regelbar | NEIN | SOP
E11411019272479379000000000000002 | DE0073237937900000000000000292724 | Müllheim | Baden-Württemberg | 79379 | 10.64 | Solar/Gebäude | 2010-12-27 |  | 2010-12-27 |  |  | NS | Ja (keine Belieferung Dritter) | nicht regelbar | NEIN | SOP
E11411019298579418000000000000002 | DE0073237941800000000000000292985 | Schliengen | Baden-Württemberg | 79418 | 13.32 | Solar/Gebäude | 2010-12-23 |  | 2010-12-23 |  |  | NS | Nein | regelbar nach § 9 Abs. 2 EEG 2014 | NEIN | SOP
E11411019281679774000000000000002 | DE0073237977400000000000000292816 | Albbruck | Baden-Württemberg | 79774 | 99 | Solar/Gebäude | 2010-12-23 |  | 2010-12-23 |  |  | NS | Nein | regelbar nach § 9 Abs. 2 EEG 2014 | JA | SOL
E11411019279579777000000000000002 | DE0073237977700000000000000292795 | Ühlingen-Birkendorf | Baden-Württemberg | 79777 | 11.04 | Solar/Gebäude | 2010-12-23 |  | 2010-12-23 |  |  | NS | Nein | nicht regelbar | NEIN | SOP
E11411019279379777000000000000002 | DE0073237977700000000000000292793 | Ühlingen-Birkendorf | Baden-Württemberg | 79777 | 9.2 | Solar/Gebäude | 2010-12-23 |  | 2010-12-23 |  |  | NS | Nein | nicht regelbar | NEIN | SOP
E11411019282079736000000000000002 | DE0073237973600000000000000292820 | Rickenbach | Baden-Württemberg | 79736 | 33.75 | Solar/Gebäude | 2010-12-23 |  | 2010-12-23 |  |  | NS | Nein | regelbar nach § 9 Abs. 2 EEG 2014 | NEIN | SOP
E11411019301979853000000000000002 | DE0073237985300000000000000293019 | Lenzkirch | Baden-Württemberg | 79853 | 47.84 | Solar/Gebäude | 2010-12-23 |  | 2010-12-23 |  |  | NS | Nein | regelbar nach § 9 Abs. 2 EEG 2014 | NEIN | SOP
E11411019272379283000000000000002 | DE0073237928300000000000000292723 | Bollschweil | Baden-Württemberg | 79283 | 11.5 | Solar/Gebäude | 2010-12-23 |  | 2010-12-23 |  |  | NS | Nein | nicht regelbar | NEIN | SOP
E11411019272879238000000000000002 | DE0073237923800000000000000292728 | Ehrenkirchen | Baden-Württemberg | 79238 | 10.92 | Solar/Gebäude | 2010-12-23 |  | 2010-12-23 |  |  | NS | Nein | nicht regelbar | NEIN | SOP
E11411019271879283000000000000002 | DE0073237928300000000000000292718 | Bollschweil | Baden-Württemberg | 79283 | 9.45 | Solar/Gebäude | 2010-12-23 |  | 2010-12-23 |  |  | NS | Nein | nicht regelbar | NEIN | SOP
E11411019315878259000000000000002 | DE0073237825900000000000000293158 | Mühlhausen-Ehingen | Baden-Württemberg | 78259 | 12.8 | Solar/Gebäude | 2010-12-23 |  | 2010-12-23 |  |  | NS | Nein | nicht regelbar | NEIN | SOP
E11411019273779618000000000000002 | DE0073237961800000000000000292737 | Rheinfelden | Baden-Württemberg | 79618 | 29.64 | Solar/Gebäude | 2010-12-23 |  | 2010-12-23 |  |  | NS | Nein | nicht regelbar | NEIN | SOP
E11411019300878187000000000000002 | DE0073237818700000000000000293008 | Geisingen | Baden-Württemberg | 78187 | 16.8 | Solar/Gebäude | 2010-12-23 |  | 2010-12-23 |  |  | NS | Nein | nicht regelbar | NEIN | SOP
E11411019315678259000000000000002 | DE0073237825900000000000000293156 | Mühlhausen-Ehingen | Baden-Württemberg | 78259 | 12.6 | Solar/Gebäude | 2010-12-23 |  | 2010-12-23 |  |  | NS | Nein | nicht regelbar | NEIN | SOP
E11411019272679618000000000000002 | DE0073237961800000000000000292726 | Rheinfelden | Baden-Württemberg | 79618 | 7.92 | Solar/Gebäude | 2010-12-23 |  | 2010-12-23 |  |  | NS | Nein | nicht regelbar | NEIN | SOP
E11411019270379379000000000000002 | DE0073237937900000000000000292703 | Müllheim | Baden-Württemberg | 79379 | 29.6 | Solar/Gebäude | 2010-12-23 |  | 2010-12-23 |  |  | NS | Nein | nicht regelbar | NEIN | SOP
E11411019316679777000000000000002 | DE0073237977700000000000000293166 | Ühlingen-Birkendorf | Baden-Württemberg | 79777 | 9.02 | Solar/Gebäude | 2010-12-23 |  | 2010-12-23 |  |  | NS | Nein | nicht regelbar | NEIN | SOP
E11411019270779871000000000000002 | DE0073237987100000000000000292707 | Eisenbach | Baden-Württemberg | 79871 | 12.9 | Solar/Gebäude | 2010-12-23 |  | 2010-12-23 |  |  | NS | Nein | nicht regelbar | NEIN | SOP
E11411019301078187000000000000002 | DE0073237818700000000000000293010 | Geisingen | Baden-Württemberg | 78187 | 10.58 | Solar/Gebäude | 2010-12-23 |  | 2010-12-23 |  |  | NS | Nein | nicht regelbar | NEIN | SOP
E11411019273679618000000000000002 | DE0073237961800000000000000292736 | Rheinfelden | Baden-Württemberg | 79618 | 9.24 | Solar/Gebäude | 2010-12-23 |  | 2010-12-23 |  |  | NS | Nein | nicht regelbar | NEIN | SOP
E11411019300978187000000000000002 | DE0073237818700000000000000293009 | Geisingen | Baden-Württemberg | 78187 | 8.28 | Solar/Gebäude | 2010-12-23 |  | 2010-12-23 |  |  | NS | Nein | nicht regelbar | NEIN | SOP
E11411019281079650000000000000002 | DE0073237965000000000000000292810 | Schopfheim | Baden-Württemberg | 79650 | 13.34 | Solar/Gebäude | 2010-12-23 |  | 2010-12-23 |  |  | NS | Nein | nicht regelbar | NEIN | SOP
E11411019281779664000000000000002 | DE0073237966400000000000000292817 | Wehr | Baden-Württemberg | 79664 | 4.095 | Solar/Gebäude | 2010-12-23 |  | 2010-12-23 |  |  | NS | Nein | nicht regelbar | NEIN | SOP
E11411019270879379000000000000002 | DE0073237937900000000000000292708 | Müllheim | Baden-Württemberg | 79379 | 126 | Solar/Gebäude | 2010-12-23 |  | 2010-12-23 |  |  | NS | Nein | regelbar nach § 9 Abs. 1 EEG 2014 | JA | SOL
E11411019306979774000000000000002 | DE0073237977400000000000000293069 | Albbruck | Baden-Württemberg | 79774 | 111.08 | Solar/Gebäude | 2010-12-23 |  | 2010-12-23 |  |  | MS | Nein | regelbar nach § 9 Abs. 1 EEG 2014 | JA | SOL
E11411019406679618000000000000002 | DE0073237961800000000000000294066 | Rheinfelden | Baden-Württemberg | 79618 | 29.7 | Solar/Gebäude | 2010-12-23 |  | 2010-12-23 |  |  | NS | Nein | nicht regelbar | NEIN | SOP
E11411019327378078000000000000002 | DE0073237807800000000000000293273 | Niedereschach | Baden-Württemberg | 78078 | 7.7 | Solar/Gebäude | 2010-12-23 |  | 2010-12-23 |  |  | NS | Ja (keine Belieferung Dritter) | nicht regelbar | NEIN | SOP
E11411019299878187000000000000002 | DE0073237818700000000000000292998 | Geisingen | Baden-Württemberg | 78187 | 5.52 | Solar/Gebäude | 2010-12-23 |  | 2010-12-23 |  |  | NS | Ja (keine Belieferung Dritter) | nicht regelbar | NEIN | SOP
E11411019283379725000000000000002 | DE0073237972500000000000000292833 | Laufenburg | Baden-Württemberg | 79725 | 6.82 | Solar/Gebäude | 2010-12-23 |  | 2010-12-23 |  |  | NS | Ja (mit Belieferung Dritter) | nicht regelbar | NEIN | SOP
E11411019282278166000000000000002 | DE0073237816600000000000000292822 | Donaueschingen | Baden-Württemberg | 78166 | 26.32 | Solar/Gebäude | 2010-12-23 |  | 2010-12-23 |  |  | NS | Ja (keine Belieferung Dritter) | nicht regelbar | NEIN | SOP
E11411019276479618000000000000002 | DE0073237961800000000000000292764 | Rheinfelden | Baden-Württemberg | 79618 | 6.51 | Solar/Gebäude | 2010-12-23 |  | 2010-12-23 |  |  | NS | Ja (keine Belieferung Dritter) | nicht regelbar | NEIN | SOP
E11411019272179618000000000000002 | DE0073237961800000000000000292721 | Rheinfelden | Baden-Württemberg | 79618 | 4.83 | Solar/Gebäude | 2010-12-23 |  | 2010-12-23 |  |  | NS | Ja (keine Belieferung Dritter) | nicht regelbar | NEIN | SOP
E11411019270479650000000000000002 | DE0073237965000000000000000292704 | Schopfheim | Baden-Württemberg | 79650 | 9.954 | Solar/Gebäude | 2010-12-23 |  | 2010-12-23 |  |  | NS | Ja (keine Belieferung Dritter) | nicht regelbar | NEIN | SOP
E1007101E000G000H0000024000000001 | DE00720079541E000G000H00000240000 | Lörrach | Baden-Württemberg | 79541 | 4.995 | Solar/Gebäude | 2010-12-22 |  | 2017-01-01 |  |  | NS | Nein | nicht regelbar | NEIN | SOP
E11411019301778576000000000000002 | DE0073237857600000000000000293017 | Emmingen-Liptingen | Baden-Württemberg | 78576 | 22.755 | Solar/Gebäude | 2010-12-22 |  | 2010-12-22 |  |  | NS | Nein | regelbar nach § 9 Abs. 2 EEG 2014 | NEIN | SOP
E11411019343078247000000000000002 | DE0073237824700000000000000293430 | Hilzingen | Baden-Württemberg | 78247 | 166.5 | Solar/Gebäude | 2010-12-22 |  | 2010-12-22 |  |  | MS | Nein | regelbar nach § 9 Abs. 1 EEG 2014 | JA | SOL
E11411019279079227000000000000002 | DE0073237922700000000000000292790 | Schallstadt | Baden-Württemberg | 79227 | 6.65 | Solar/Gebäude | 2010-12-22 |  | 2010-12-22 |  |  | NS | Nein | nicht regelbar | NEIN | SOP
E11411019342978576000000000000002 | DE0073237857600000000000000293429 | Emmingen-Liptingen | Baden-Württemberg | 78576 | 153.34 | Solar/Gebäude | 2010-12-22 |  | 2010-12-22 |  |  | MS | Nein | regelbar nach § 9 Abs. 1 EEG 2014 | JA | SOL
E11411019270178086000000000000002 | DE0073237808600000000000000292701 | Brigachtal | Baden-Württemberg | 78086 | 74.8 | Solar/Gebäude | 2010-12-22 |  | 2010-12-22 |  |  | NS | Nein | regelbar nach § 9 Abs. 2 EEG 2014 | JA | SOL
E11411019274679379000000000000002 | DE0073237937900000000000000292746 | Müllheim | Baden-Württemberg | 79379 | 7.38 | Solar/Gebäude | 2010-12-22 |  | 2010-12-22 |  |  | NS | Nein | nicht regelbar | NEIN | SOP
E1157201eglehelmut000000000000001 | DE0070417972500000000000000003621 | Laufenburg | Baden-Württemberg | 79725 | 7.685 | Solar/Gebäude | 2010-12-22 |  | 2012-01-01 |  |  | NS | Nein | nicht regelbar | NEIN | SOP
E11411019275879650000000000000002 | DE0073237965000000000000000292758 | Schopfheim | Baden-Württemberg | 79650 | 28 | Solar/Gebäude | 2010-12-22 |  | 2010-12-22 |  |  | NS | Nein | nicht regelbar | NEIN | SOP
E11411019274879410000000000000002 | DE0073237941000000000000000292748 | Badenweiler | Baden-Württemberg | 79410 | 0.54 | Solar/Gebäude | 2010-12-22 |  | 2010-12-22 |  |  | NS | Nein | nicht regelbar | NEIN | SOP
E11411019267779733000000000000002 | DE0073237973300000000000000292677 | Görwihl | Baden-Württemberg | 79733 | 45.55 | Solar/Gebäude | 2010-12-22 |  | 2010-12-22 |  |  | NS | Nein | regelbar nach § 9 Abs. 2 EEG 2014 | NEIN | SOP
E11411019276778083000000000000002 | DE0073237808300000000000000292767 | Dauchingen | Baden-Württemberg | 78083 | 11.28 | Solar/Gebäude | 2010-12-22 |  | 2010-12-22 |  |  | NS | Nein | nicht regelbar | NEIN | SOP
E11411019362079650000000000000002 | DE0073237965000000000000000293620 | Schopfheim | Baden-Württemberg | 79650 | 17.64 | Solar/Gebäude | 2010-12-22 |  | 2010-12-22 |  |  | NS | Nein | nicht regelbar | NEIN | SOP
E11411019291978259000000000000002 | DE0073237825900000000000000292919 | Mühlhausen-Ehingen | Baden-Württemberg | 78259 | 23.56 | Solar/Gebäude | 2010-12-22 |  | 2010-12-22 |  |  | NS | Nein | nicht regelbar | NEIN | SOP
E11411019301478250000000000000002 | DE0073237825000000000000000293014 | Tengen | Baden-Württemberg | 78250 | 22.56 | Solar/Gebäude | 2010-12-22 |  | 2010-12-22 |  |  | NS | Nein | nicht regelbar | NEIN | SOP
E11411019309979588000000000000002 | DE0073237958800000000000000293099 | Efringen-Kirchen | Baden-Württemberg | 79588 | 7.875 | Solar/Gebäude | 2010-12-22 |  | 2010-12-22 |  |  | NS | Nein | nicht regelbar | NEIN | SOP
E11411019266179379000000000000002 | DE0073237937900000000000000292661 | Müllheim | Baden-Württemberg | 79379 | 18 | Solar/Gebäude | 2010-12-22 |  | 2010-12-22 |  |  | NS | Nein | nicht regelbar | NEIN | SOP
E11411019276378083000000000000002 | DE0073237808300000000000000292763 | Dauchingen | Baden-Württemberg | 78083 | 8.775 | Solar/Gebäude | 2010-12-22 |  | 2010-12-22 |  |  | NS | Nein | nicht regelbar | NEIN | SOP
E11411019284279780000000000000002 | DE0073237978000000000000000292842 | Stühlingen | Baden-Württemberg | 79780 | 7.98 | Solar/Gebäude | 2010-12-22 |  | 2010-12-22 |  |  | NS | Nein | nicht regelbar | NEIN | SOP
E11411019291878187000000000000002 | DE0073237818700000000000000292918 | Geisingen | Baden-Württemberg | 78187 | 16.2 | Solar/Gebäude | 2010-12-22 |  | 2010-12-22 |  |  | NS | Nein | nicht regelbar | NEIN | SOP
E11411019276578083000000000000002 | DE0073237808300000000000000292765 | Dauchingen | Baden-Württemberg | 78083 | 10.12 | Solar/Gebäude | 2010-12-22 |  | 2010-12-22 |  |  | NS | Nein | nicht regelbar | NEIN | SOP
E11411019276878166000000000000002 | DE0073237816600000000000000292768 | Donaueschingen | Baden-Württemberg | 78166 | 36.12 | Solar/Gebäude | 2010-12-22 |  | 2010-12-22 |  |  | NS | Nein | regelbar nach § 9 Abs. 2 EEG 2014 | NEIN | SOP
E11411019353678253000000000000002 | DE0073237825300000000000000293536 | Eigeltingen | Baden-Württemberg | 78253 | 18.25 | Solar/Gebäude | 2010-12-22 |  | 2010-12-22 |  |  | NS | Nein | nicht regelbar | NEIN | SOP
E11411019283679650000000000000002 | DE0073237965000000000000000292836 | Schopfheim | Baden-Württemberg | 79650 | 27.6 | Solar/Gebäude | 2010-12-22 |  | 2010-12-22 |  |  | NS | Nein | nicht regelbar | NEIN | SOP
E11411019301678250000000000000002 | DE0073237825000000000000000293016 | Tengen | Baden-Württemberg | 78250 | 11.1 | Solar/Gebäude | 2010-12-22 |  | 2010-12-22 |  |  | NS | Nein | nicht regelbar | NEIN | SOP
E11411019275979588000000000000002 | DE0073237958800000000000000292759 | Efringen-Kirchen | Baden-Württemberg | 79588 | 7.05 | Solar/Gebäude | 2010-12-22 |  | 2010-12-22 |  |  | NS | Nein | nicht regelbar | NEIN | SOP
E11411019274779258000000000000002 | DE0073237925800000000000000292747 | Hartheim | Baden-Württemberg | 79258 | 11.04 | Solar/Gebäude | 2010-12-22 |  | 2010-12-22 |  |  | NS | Nein | nicht regelbar | NEIN | SOP
E11411019362479650000000000000002 | DE0073237965000000000000000293624 | Schopfheim | Baden-Württemberg | 79650 | 35.28 | Solar/Gebäude | 2010-12-22 |  | 2010-12-22 |  |  | NS | Nein | regelbar nach § 9 Abs. 2 EEG 2014 | NEIN | SOP
E11411019362779379000000000000002 | DE0073237937900000000000000293627 | Müllheim | Baden-Württemberg | 79379 | 1.9 | Solar/Gebäude | 2010-12-22 |  | 2010-12-22 |  |  | NS | Ja (keine Belieferung Dritter) | nicht regelbar | NEIN | SOP
E11411019274379650000000000000002 | DE0073237965000000000000000292743 | Schopfheim | Baden-Württemberg | 79650 | 47.175 | Solar/Gebäude | 2010-12-22 |  | 2010-12-22 |  |  | NS | Nein | regelbar nach § 9 Abs. 2 EEG 2014 | NEIN | SOP
E11411019279779591000000000000002 | DE0073237959100000000000000292797 | Eimeldingen | Baden-Württemberg | 79591 | 6.84 | Solar/Gebäude | 2010-12-22 |  | 2010-12-22 |  |  | NS | Ja (keine Belieferung Dritter) | nicht regelbar | NEIN | SOP
E11411019278378083000000000000002 | DE0073237808300000000000000292783 | Dauchingen | Baden-Württemberg | 78083 | 10.35 | Solar/Gebäude | 2010-12-22 |  | 2010-12-22 |  |  | NS | Ja (keine Belieferung Dritter) | nicht regelbar | NEIN | SOP
E11411019368978166000000000000002 | DE0073237816600000000000000293689 | Donaueschingen | Baden-Württemberg | 78166 | 23.76 | Solar/Gebäude | 2010-12-22 |  | 2010-12-22 |  |  | NS | Ja (keine Belieferung Dritter) | nicht regelbar | NEIN | SOP
E11411019273979576000000000000002 | DE0073237957600000000000000292739 | Weil am Rhein | Baden-Württemberg | 79576 | 7.525 | Solar/Gebäude | 2010-12-22 |  | 2010-12-22 |  |  | NS | Ja (keine Belieferung Dritter) | nicht regelbar | NEIN | SOP
E11411019267279733000000000000002 | DE0073237973300000000000000292672 | Görwihl | Baden-Württemberg | 79733 | 29.61 | Solar/Gebäude | 2010-12-22 |  | 2010-12-22 |  |  | NS | Ja (keine Belieferung Dritter) | regelbar nach § 9 Abs. 2 EEG 2014 | NEIN | SOP
E11411019273479539000000000000002 | DE0073237953900000000000000292734 | Lörrach | Baden-Württemberg | 79539 | 7.99 | Solar/Gebäude | 2010-12-22 |  | 2010-12-22 |  |  | NS | Ja (keine Belieferung Dritter) | nicht regelbar | NEIN | SOP
E11411019263979379000000000000002 | DE0073237937900000000000000292639 | Müllheim | Baden-Württemberg | 79379 | 72.38 | Solar/Gebäude | 2010-12-21 |  | 2010-12-21 |  |  | NS | Nein | regelbar nach § 9 Abs. 2 EEG 2014 | JA | SOL
E11411019263579774000000000000002 | DE0073237977400000000000000292635 | Albbruck | Baden-Württemberg | 79774 | 59.4 | Solar/Gebäude | 2010-12-21 |  | 2010-12-21 |  |  | MS | Nein | regelbar nach § 9 Abs. 2 EEG 2014 | JA | SOL
E11411019272979689000000000000002 | DE0073237968900000000000000292729 | Maulburg | Baden-Württemberg | 79689 | 31.752 | Solar/Gebäude | 2010-12-21 |  | 2010-12-21 |  |  | NS | Nein | regelbar nach § 9 Abs. 2 EEG 2014 | NEIN | SOP
E11411019301578250000000000000002 | DE0073237825000000000000000293015 | Tengen | Baden-Württemberg | 78250 | 10.51 | Solar/Gebäude | 2010-12-21 |  | 2010-12-21 |  |  | NS | Nein | nicht regelbar | NEIN | SOP
E11411019274979685000000000000002 | DE0073237968500000000000000292749 | Häg-Ehrsberg | Baden-Württemberg | 79685 | 9.87 | Solar/Gebäude | 2010-12-21 |  | 2010-12-21 |  |  | NS | Nein | nicht regelbar | NEIN | SOP
E11411019275779730000000000000002 | DE0073237973000000000000000292757 | Murg | Baden-Württemberg | 79730 | 19.92 | Solar/Gebäude | 2010-12-21 |  | 2010-12-21 |  |  | NS | Nein | nicht regelbar | NEIN | SOP
E11411019309779689000000000000002 | DE0073237968900000000000000293097 | Maulburg | Baden-Württemberg | 79689 | 29.44 | Solar/Gebäude | 2010-12-21 |  | 2010-12-21 |  |  | NS | Nein | nicht regelbar | NEIN | SOP
E11411019319978073000000000000002 | DE0073237807300000000000000293199 | Bad Dürrheim | Baden-Württemberg | 78073 | 20.24 | Solar/Gebäude | 2010-12-21 |  | 2010-12-21 |  |  | MS | Nein | regelbar nach § 9 Abs. 2 EEG 2014 | NEIN | SOP
E11411019319278166000000000000002 | DE0073237816600000000000000293192 | Donaueschingen | Baden-Württemberg | 78166 | 5.64 | Solar/Gebäude | 2010-12-21 |  | 2010-12-21 |  |  | NS | Ja (keine Belieferung Dritter) | nicht regelbar | NEIN | SOP
E11411019280679576000000000000002 | DE0073237957600000000000000292806 | Weil am Rhein | Baden-Württemberg | 79576 | 3.24 | Solar/Gebäude | 2010-12-21 |  | 2010-12-21 |  |  | NS | Ja (keine Belieferung Dritter) | nicht regelbar | NEIN | SOP
E11411019275579227000000000000002 | DE0073237922700000000000000292755 | Schallstadt | Baden-Württemberg | 79227 | 2.975 | Solar/Gebäude | 2010-12-21 |  | 2010-12-21 |  |  | NS | Ja (keine Belieferung Dritter) | nicht regelbar | NEIN | SOP
E11411019275379219000000000000002 | DE0073237921900000000000000292753 | Staufen | Baden-Württemberg | 79219 | 7.05 | Solar/Gebäude | 2010-12-21 |  | 2010-12-21 |  |  | NS | Ja (keine Belieferung Dritter) | nicht regelbar | NEIN | SOP
E11411019266778147000000000000002 | DE0073237814700000000000000292667 | Vöhrenbach | Baden-Württemberg | 78147 | 6.46 | Solar/Gebäude | 2010-12-21 |  | 2010-12-21 |  |  | NS | Ja (keine Belieferung Dritter) | nicht regelbar | NEIN | SOP
E11411019261078187000000000000002 | DE0073237818700000000000000292610 | Geisingen | Baden-Württemberg | 78187 | 139.5 | Solar/Gebäude | 2010-12-20 |  | 2010-12-20 |  |  | MS | Nein | regelbar nach § 9 Abs. 1 EEG 2014 | JA | SOL
E11411019273878576000000000000002 | DE0073237857600000000000000292738 | Emmingen-Liptingen | Baden-Württemberg | 78576 | 17.48 | Solar/Gebäude | 2010-12-20 |  | 2010-12-20 |  |  | NS | Nein | nicht regelbar | NEIN | SOP
E11411019274279837000000000000002 | DE0073237983700000000000000292742 | Häusern | Baden-Württemberg | 79837 | 7.175 | Solar/Gebäude | 2010-12-20 |  | 2010-12-20 |  |  | NS | Nein | nicht regelbar | NEIN | SOP
E11411019257879777000000000000002 | DE0073237977700000000000000292578 | Ühlingen-Birkendorf | Baden-Württemberg | 79777 | 10.4 | Solar/Gebäude | 2010-12-20 |  | 2010-12-20 |  |  | NS | Nein | nicht regelbar | NEIN | SOP
E11411019261979871000000000000002 | DE0073237987100000000000000292619 | Eisenbach | Baden-Württemberg | 79871 | 7.6 | Solar/Gebäude | 2010-12-20 |  | 2010-12-20 |  |  | NS | Nein | nicht regelbar | NEIN | SOP
E11411019257579774000000000000002 | DE0073237977400000000000000292575 | Albbruck | Baden-Württemberg | 79774 | 23.37 | Solar/Gebäude | 2010-12-20 |  | 2010-12-20 |  |  | NS | Nein | nicht regelbar | NEIN | SOP
E11411019291579774000000000000002 | DE0073237977400000000000000292915 | Albbruck | Baden-Württemberg | 79774 | 14.82 | Solar/Gebäude | 2010-12-20 |  | 2010-12-20 |  |  | NS | Nein | nicht regelbar | NEIN | SOP
E11411019273279588000000000000002 | DE0073237958800000000000000292732 | Efringen-Kirchen | Baden-Württemberg | 79588 | 8.1 | Solar/Gebäude | 2010-12-20 |  | 2010-12-20 |  |  | NS | Nein | nicht regelbar | NEIN | SOP
E11411019257779774000000000000002 | DE0073237977400000000000000292577 | Albbruck | Baden-Württemberg | 79774 | 12.15 | Solar/Gebäude | 2010-12-20 |  | 2010-12-20 |  |  | NS | Nein | nicht regelbar | NEIN | SOP
E11411019268079871000000000000002 | DE0073237987100000000000000292680 | Eisenbach | Baden-Württemberg | 79871 | 148.5 | Solar/Gebäude | 2010-12-20 |  | 2010-12-20 |  |  | MS | Nein | regelbar nach § 9 Abs. 1 EEG 2014 | NEIN | SOP
E11411019304079871000000000000002 | DE0073237987100000000000000293040 | Eisenbach | Baden-Württemberg | 79871 | 7.65 | Solar/Gebäude | 2010-12-20 |  | 2010-12-20 |  |  | MS | Nein | nicht regelbar | NEIN | SOP
E11411019291679774000000000000002 | DE0073237977400000000000000292916 | Albbruck | Baden-Württemberg | 79774 | 29.9 | Solar/Gebäude | 2010-12-20 |  | 2010-12-20 |  |  | NS | Ja (keine Belieferung Dritter) | nicht regelbar | NEIN | SOP
E11411019412379780000000000000002 | DE0073237978000000000000000294123 | Stühlingen | Baden-Württemberg | 79780 | 17.12 | Solar/Gebäude | 2010-12-20 |  | 2010-12-20 |  |  | NS | Ja (keine Belieferung Dritter) | nicht regelbar | NEIN | SOP
E11411019274478250000000000000002 | DE0073237825000000000000000292744 | Tengen | Baden-Württemberg | 78250 | 4.14 | Solar/Gebäude | 2010-12-20 |  | 2010-12-20 |  |  | NS | Ja (keine Belieferung Dritter) | nicht regelbar | NEIN | SOP
E11411019346178166000000000000002 | DE0073237816600000000000000293461 | Donaueschingen | Baden-Württemberg | 78166 | 4.385 | Solar/Gebäude | 2010-12-20 |  | 2010-12-20 |  |  | NS | Ja (keine Belieferung Dritter) | nicht regelbar | NEIN | SOP
E11411019273079689000000000000002 | DE0073237968900000000000000292730 | Maulburg | Baden-Württemberg | 79689 | 10.35 | Solar/Gebäude | 2010-12-20 |  | 2010-12-20 |  |  | NS | Ja (keine Belieferung Dritter) | nicht regelbar | NEIN | SOP
E11411019264379780000000000000002 | DE0073237978000000000000000292643 | Stühlingen | Baden-Württemberg | 79780 | 28.125 | Solar/Gebäude | 2010-12-17 |  | 2010-12-17 |  |  | NS | Nein | nicht regelbar | NEIN | SOP
E11411019264579780000000000000002 | DE0073237978000000000000000292645 | Stühlingen | Baden-Württemberg | 79780 | 20.25 | Solar/Gebäude | 2010-12-17 |  | 2010-12-17 |  |  | NS | Nein | nicht regelbar | NEIN | SOP
E11411019258279618000000000000002 | DE0073237961800000000000000292582 | Rheinfelden | Baden-Württemberg | 79618 | 29.44 | Solar/Gebäude | 2010-12-17 |  | 2010-12-17 |  |  | NS | Nein | nicht regelbar | NEIN | SOP
E11411019265079725000000000000002 | DE0073237972500000000000000292650 | Laufenburg | Baden-Württemberg | 79725 | 17.36 | Solar/Gebäude | 2010-12-17 |  | 2010-12-17 |  |  | NS | Nein | nicht regelbar | NEIN | SOP
E11411019262478247000000000000002 | DE0073237824700000000000000292624 | Hilzingen | Baden-Württemberg | 78247 | 47.38 | Solar/Gebäude | 2010-12-17 |  | 2010-12-17 |  |  | NS | Ja (keine Belieferung Dritter) | regelbar nach § 9 Abs. 2 EEG 2014 | NEIN | SOP
E11411019258679283000000000000002 | DE0073237928300000000000000292586 | Bollschweil | Baden-Württemberg | 79283 | 6.21 | Solar/Gebäude | 2010-12-17 |  | 2010-12-17 |  |  | NS | Ja (keine Belieferung Dritter) | nicht regelbar | NEIN | SOP
E11411019264178247000000000000002 | DE0073237824700000000000000292641 | Hilzingen | Baden-Württemberg | 78247 | 11.03 | Solar/Gebäude | 2010-12-17 |  | 2010-12-17 |  |  | NS | Ja (keine Belieferung Dritter) | nicht regelbar | NEIN | SOP
E11411019266279585000000000000002 | DE0073237958500000000000000292662 | Steinen | Baden-Württemberg | 79585 | 10.8 | Solar/Gebäude | 2010-12-17 |  | 2010-12-17 |  |  | NS | Ja (keine Belieferung Dritter) | nicht regelbar | NEIN | SOP
E11411019262078166000000000000002 | DE0073237816600000000000000292620 | Donaueschingen | Baden-Württemberg | 78166 | 28.2 | Solar/Gebäude | 2010-12-16 |  | 2010-12-16 |  |  | NS | Nein | nicht regelbar | NEIN | SOP
E11411019264879777000000000000002 | DE0073237977700000000000000292648 | Ühlingen-Birkendorf | Baden-Württemberg | 79777 | 13.325 | Solar/Gebäude | 2010-12-16 |  | 2010-12-16 |  |  | NS | Nein | nicht regelbar | NEIN | SOP
E11411019252779599000000000000002 | DE0073237959900000000000000292527 | Wittlingen | Baden-Württemberg | 79599 | 7.41 | Solar/Gebäude | 2010-12-16 |  | 2010-12-16 |  |  | NS | Nein | nicht regelbar | NEIN | SOP
E11411019263179877000000000000002 | DE0073237987700000000000000292631 | Friedenweiler | Baden-Württemberg | 79877 | 8.568 | Solar/Gebäude | 2010-12-16 |  | 2010-12-16 |  |  | NS | Nein | nicht regelbar | NEIN | SOP
E11411019364179774000000000000002 | DE0073237977400000000000000293641 | Albbruck | Baden-Württemberg | 79774 | 295 | Biomasse | 2010-12-16 |  | 2010-12-16 |  |  | MS | Nein | regelbar nach § 9 Abs. 1 EEG 2014 | JA | BIL | Ja | Nein | 2014-09-01 | 280.25
E11418010000000000000000474100001 | DE0071067984300000000000000004741 | Löffingen | Baden-Württemberg | 79843 | 25.85 | Solar/Gebäude | 2010-12-16 |  | 2015-01-01 |  |  | NS | Nein | nicht regelbar | NEIN | SOP
E11411019261278086000000000000002 | DE0073237808600000000000000292612 | Brigachtal | Baden-Württemberg | 78086 | 3.15 | Solar/Gebäude | 2010-12-16 |  | 2010-12-16 |  |  | NS | Ja (keine Belieferung Dritter) | nicht regelbar | NEIN | SOP
E11411019258479539000000000000002 | DE0073237953900000000000000292584 | Lörrach | Baden-Württemberg | 79539 | 4.6 | Solar/Gebäude | 2010-12-16 |  | 2010-12-16 |  |  | NS | Ja (keine Belieferung Dritter) | nicht regelbar | NEIN | SOP
E11411019258079639000000000000002 | DE0073237963900000000000000292580 | Grenzach-Wyhlen | Baden-Württemberg | 79639 | 3.29 | Solar/Gebäude | 2010-12-16 |  | 2010-12-16 |  |  | NS | Ja (keine Belieferung Dritter) | nicht regelbar | NEIN | SOP
E11411019367078247000000000000002 | DE0073237824700000000000000293670 | Hilzingen | Baden-Württemberg | 78247 | 180.12 | Solar/Gebäude | 2010-12-15 |  | 2010-12-15 |  |  | NS | Nein | regelbar nach § 9 Abs. 1 EEG 2014 | JA | SOL
E11411019250778194000000000000002 | DE0073237819400000000000000292507 | Immendingen | Baden-Württemberg | 78194 | 7.77 | Solar/Gebäude | 2010-12-15 |  | 2010-12-15 |  |  | NS | Nein | nicht regelbar | NEIN | SOP
E11411019263378147000000000000002 | DE0073237814700000000000000292633 | Vöhrenbach | Baden-Württemberg | 78147 | 18.32 | Solar/Gebäude | 2010-12-15 |  | 2010-12-15 |  |  | NS | Nein | nicht regelbar | NEIN | SOP
E11411019248479688000000000000002 | DE0073237968800000000000000292484 | Hausen | Baden-Württemberg | 79688 | 9.62 | Solar/Gebäude | 2010-12-15 |  | 2010-12-15 |  |  | NS | Nein | nicht regelbar | NEIN | SOP
E11411019247879853000000000000002 | DE0073237985300000000000000292478 | Lenzkirch | Baden-Württemberg | 79853 | 7.4 | Solar/Gebäude | 2010-12-15 |  | 2010-12-15 |  |  | NS | Nein | nicht regelbar | NEIN | SOP
E11411019247979853000000000000002 | DE0073237985300000000000000292479 | Lenzkirch | Baden-Württemberg | 79853 | 12.21 | Solar/Gebäude | 2010-12-15 |  | 2010-12-15 |  |  | NS | Nein | nicht regelbar | NEIN | SOP
E11411019248379733000000000000002 | DE0073237973300000000000000292483 | Görwihl | Baden-Württemberg | 79733 | 12.54 | Solar/Gebäude | 2010-12-15 |  | 2010-12-15 |  |  | NS | Nein | nicht regelbar | NEIN | SOP
E11411019248079379000000000000002 | DE0073237937900000000000000292480 | Müllheim | Baden-Württemberg | 79379 | 42.18 | Solar/Gebäude | 2010-12-15 |  | 2010-12-15 |  |  | NS | Nein | regelbar nach § 9 Abs. 2 EEG 2014 | NEIN | SOP
E11411019250678083000000000000002 | DE0073237808300000000000000292506 | Dauchingen | Baden-Württemberg | 78083 | 30.59 | Solar/Gebäude | 2010-12-15 |  | 2010-12-15 |  |  | NS | Nein | regelbar nach § 9 Abs. 2 EEG 2014 | NEIN | SOP
E11411019249479809000000000000002 | DE0073237980900000000000000292494 | Weilheim | Baden-Württemberg | 79809 | 5.55 | Solar/Gebäude | 2010-12-15 |  | 2010-12-15 |  |  | NS | Nein | nicht regelbar | NEIN | SOP
E11411019249678187000000000000002 | DE0073237818700000000000000292496 | Geisingen | Baden-Württemberg | 78187 | 20.28 | Solar/Gebäude | 2010-12-15 |  | 2010-12-15 |  |  | NS | Nein | nicht regelbar | NEIN | SOP
E11411019248779650000000000000002 | DE0073237965000000000000000292487 | Schopfheim | Baden-Württemberg | 79650 | 55.2 | Solar/Gebäude | 2010-12-15 |  | 2010-12-15 |  |  | NS | Nein | regelbar nach § 9 Abs. 2 EEG 2014 | JA | SOL
E11411019250378073000000000000002 | DE0073237807300000000000000292503 | Bad Dürrheim | Baden-Württemberg | 78073 | 15.3 | Solar/Gebäude | 2010-12-15 |  | 2010-12-15 |  |  | NS | Ja (keine Belieferung Dritter) | nicht regelbar | NEIN | SOP
E11411019251779424000000000000002 | DE0073237942400000000000000292517 | Auggen | Baden-Württemberg | 79424 | 7.98 | Solar/Gebäude | 2010-12-15 |  | 2010-12-15 |  |  | NS | Ja (keine Belieferung Dritter) | nicht regelbar | NEIN | SOP
E11411019251679418000000000000002 | DE0073237941800000000000000292516 | Schliengen | Baden-Württemberg | 79418 | 11.34 | Solar/Gebäude | 2010-12-15 |  | 2010-12-15 |  |  | NS | Ja (keine Belieferung Dritter) | nicht regelbar | NEIN | SOP
E11411019250879576000000000000002 | DE0073237957600000000000000292508 | Weil am Rhein | Baden-Württemberg | 79576 | 8.51 | Solar/Gebäude | 2010-12-15 |  | 2010-12-15 |  |  | NS | Ja (keine Belieferung Dritter) | nicht regelbar | NEIN | SOP
E11411019249878247000000000000002 | DE0073237824700000000000000292498 | Hilzingen | Baden-Württemberg | 78247 | 9.54 | Solar/Gebäude | 2010-12-15 |  | 2010-12-15 |  |  | NS | Ja (keine Belieferung Dritter) | nicht regelbar | NEIN | SOP
E11411019269979875000000000000002 | DE0073237987500000000000000292699 | Dachsberg | Baden-Württemberg | 79875 | 5.29 | Solar/Gebäude | 2010-12-15 |  | 2010-12-15 |  |  | NS | Ja (keine Belieferung Dritter) | nicht regelbar | NEIN | SOP
E11411019246179774000000000000002 | DE0073237977400000000000000292461 | Albbruck | Baden-Württemberg | 79774 | 6.84 | Solar/Gebäude | 2010-12-14 |  | 2010-12-14 |  |  | NS | Nein | nicht regelbar | NEIN | SOP
E11411019252579874000000000000002 | DE0073237987400000000000000292525 | Breitnau | Baden-Württemberg | 79874 | 7.59 | Solar/Gebäude | 2010-12-14 |  | 2010-12-14 |  |  | NS | Ja (keine Belieferung Dritter) | nicht regelbar | NEIN | SOP
E11411019241979595000000000000002 | DE0073237959500000000000000292419 | Rümmingen | Baden-Württemberg | 79595 | 4.59 | Solar/Gebäude | 2010-12-13 |  | 2010-12-13 |  |  | NS | Ja (keine Belieferung Dritter) | nicht regelbar | NEIN | SOP
E11411019242779258000000000000002 | DE0073237925800000000000000292427 | Hartheim | Baden-Württemberg | 79258 | 30.525 | Solar/Gebäude | 2010-12-13 |  | 2010-12-13 |  |  | NS | Nein | regelbar nach § 9 Abs. 2 EEG 2014 | NEIN | SOP
E11411019242878166000000000000002 | DE0073237816600000000000000292428 | Donaueschingen | Baden-Württemberg | 78166 | 13.09 | Solar/Gebäude | 2010-12-13 |  | 2010-12-13 |  |  | NS | Nein | nicht regelbar | NEIN | SOP
E11411019242978166000000000000002 | DE0073237816600000000000000292429 | Donaueschingen | Baden-Württemberg | 78166 | 5.85 | Solar/Gebäude | 2010-12-13 |  | 2010-12-13 |  |  | NS | Nein | nicht regelbar | NEIN | SOP
E11411019240579219000000000000002 | DE0073237921900000000000000292405 | Staufen | Baden-Württemberg | 79219 | 25.3 | Solar/Gebäude | 2010-12-10 |  | 2010-12-10 |  |  | NS | Nein | nicht regelbar | NEIN | SOP
E11411019243079689000000000000002 | DE0073237968900000000000000292430 | Maulburg | Baden-Württemberg | 79689 | 29.9 | Solar/Gebäude | 2010-12-10 |  | 2010-12-10 |  |  | NS | Nein | nicht regelbar | NEIN | SOP
E11411019246779639000000000000002 | DE0073237963900000000000000292467 | Grenzach-Wyhlen | Baden-Württemberg | 79639 | 6 | Solar/Gebäude | 2010-12-10 |  | 2010-12-10 |  |  | NS | Ja (keine Belieferung Dritter) | nicht regelbar | NEIN | SOP
E11411019475979418000000000000002 | DE0073237941800000000000000294759 | Schliengen | Baden-Württemberg | 79418 | 52.355 | Solar/Gebäude | 2010-12-09 |  | 2010-12-09 |  |  | NS | Nein | regelbar nach § 9 Abs. 2 EEG 2014 | JA | SOL
E11411019300079872000000000000002 | DE0073237987200000000000000293000 | Bernau | Baden-Württemberg | 79872 | 36.88 | Solar/Gebäude | 2010-12-09 |  | 2010-12-09 |  |  | NS | Nein | regelbar nach § 9 Abs. 2 EEG 2014 | NEIN | SOP
E11411019527379418000000000000002 | DE0073237941800000000000000295273 | Schliengen | Baden-Württemberg | 79418 | 29.97 | Solar/Gebäude | 2010-12-09 |  | 2010-12-09 |  |  | NS | Nein | nicht regelbar | NEIN | SOP
E11411019241079848000000000000002 | DE0073237984800000000000000292410 | Bonndorf | Baden-Württemberg | 79848 | 4.83 | Solar/Gebäude | 2010-12-09 |  | 2010-12-09 |  |  | NS | Nein | nicht regelbar | NEIN | SOP
E11411019261778576000000000000002 | DE0073237857600000000000000292617 | Emmingen-Liptingen | Baden-Württemberg | 78576 | 8.74 | Solar/Gebäude | 2010-12-09 |  | 2010-12-09 |  |  | NS | Nein | nicht regelbar | NEIN | SOP
E11411019240179418000000000000002 | DE0073237941800000000000000292401 | Schliengen | Baden-Württemberg | 79418 | 14.4 | Solar/Gebäude | 2010-12-09 |  | 2010-12-09 |  |  | NS | Nein | nicht regelbar | NEIN | SOP
E11411019239578126000000000000002 | DE0073237812600000000000000292395 | Königsfeld | Baden-Württemberg | 78126 | 7.2 | Solar/Gebäude | 2010-12-09 |  | 2010-12-09 |  |  | NS | Nein | nicht regelbar | NEIN | SOP
E11411019239479588000000000000002 | DE0073237958800000000000000292394 | Efringen-Kirchen | Baden-Württemberg | 79588 | 17.63 | Solar/Gebäude | 2010-12-09 |  | 2010-12-09 |  |  | NS | Nein | nicht regelbar | NEIN | SOP
E11411019350979282000000000000002 | DE0073237928200000000000000293509 | Ballrechten-Dottingen | Baden-Württemberg | 79282 | 49.21 | Solar/Gebäude | 2010-12-09 |  | 2010-12-09 |  |  | NS | Nein | regelbar nach § 9 Abs. 2 EEG 2014 | NEIN | SOP
E11411019423379379000000000000002 | DE0073237937900000000000000294233 | Müllheim | Baden-Württemberg | 79379 | 49.95 | Solar/Gebäude | 2010-12-09 |  | 2010-12-09 |  |  | NS | Nein | regelbar nach § 9 Abs. 2 EEG 2014 | NEIN | SOP
E11411019241179872000000000000002 | DE0073237987200000000000000292411 | Bernau | Baden-Württemberg | 79872 | 13.09 | Solar/Gebäude | 2010-12-09 |  | 2010-12-09 |  |  | NS | Nein | regelbar nach § 9 Abs. 2 EEG 2014 | NEIN | SOP
E11411019299979872000000000000002 | DE0073237987200000000000000292999 | Bernau | Baden-Württemberg | 79872 | 17.808 | Solar/Gebäude | 2010-12-09 |  | 2010-12-09 |  |  | NS | Nein | regelbar nach § 9 Abs. 2 EEG 2014 | NEIN | SOP
E11411019243179585000000000000002 | DE0073237958500000000000000292431 | Steinen | Baden-Württemberg | 79585 | 8.225 | Solar/Gebäude | 2010-12-09 |  | 2010-12-09 |  |  | NS | Ja (keine Belieferung Dritter) | nicht regelbar | NEIN | SOP
E11411019242579664000000000000002 | DE0073237966400000000000000292425 | Wehr | Baden-Württemberg | 79664 | 4.32 | Solar/Gebäude | 2010-12-09 |  | 2010-12-09 |  |  | NS | Ja (keine Belieferung Dritter) | nicht regelbar | NEIN | SOP
E11411019240679780000000000000002 | DE0073237978000000000000000292406 | Stühlingen | Baden-Württemberg | 79780 | 29.9 | Solar/Gebäude | 2010-12-09 |  | 2010-12-09 |  |  | NS | Ja (keine Belieferung Dritter) | nicht regelbar | NEIN | SOP
E11411019239979418000000000000002 | DE0073237941800000000000000292399 | Schliengen | Baden-Württemberg | 79418 | 7.03 | Solar/Gebäude | 2010-12-09 |  | 2010-12-09 |  |  | NS | Ja (keine Belieferung Dritter) | nicht regelbar | NEIN | SOP
E11411019239679591000000000000002 | DE0073237959100000000000000292396 | Eimeldingen | Baden-Württemberg | 79591 | 4.995 | Solar/Gebäude | 2010-12-09 |  | 2010-12-09 |  |  | NS | Ja (keine Belieferung Dritter) | nicht regelbar | NEIN | SOP
E11411019281979664000000000000002 | DE0073237966400000000000000292819 | Wehr | Baden-Württemberg | 79664 | 7.52 | Solar/Gebäude | 2010-12-08 |  | 2010-12-08 |  |  | NS | Nein | nicht regelbar | NEIN | SOP
E11411019237879777000000000000002 | DE0073237977700000000000000292378 | Ühlingen-Birkendorf | Baden-Württemberg | 79777 | 5.06 | Solar/Gebäude | 2010-12-08 |  | 2010-12-08 |  |  | NS | Ja (keine Belieferung Dritter) | nicht regelbar | NEIN | SOP
E11418010000000000000000473800001 | DE0071067984300000000000000004738 | Löffingen | Baden-Württemberg | 79843 | 33 | Solar/Gebäude | 2010-12-07 |  | 2015-01-01 |  |  | NS | Ja (keine Belieferung Dritter) | regelbar nach § 9 Abs. 2 EEG 2014 | NEIN | SOP
E11418010000000000000000474000001 | DE0071067984300000000000000004740 | Löffingen | Baden-Württemberg | 79843 | 9.12 | Solar/Gebäude | 2010-12-07 |  | 2015-01-01 |  |  | NS | Nein | nicht regelbar | NEIN | SOP
E11411019238579588000000000000002 | DE0073237958800000000000000292385 | Efringen-Kirchen | Baden-Württemberg | 79588 | 73.32 | Solar/Gebäude | 2010-12-06 |  | 2010-12-06 |  |  | NS | Nein | regelbar nach § 9 Abs. 2 EEG 2014 | JA | SOL
E11411019236879843000000000000002 | DE0073237984300000000000000292368 | Löffingen | Baden-Württemberg | 79843 | 11.04 | Solar/Gebäude | 2010-12-06 |  | 2010-12-06 |  |  | NS | Ja (keine Belieferung Dritter) | nicht regelbar | NEIN | SOP
E11411019235979848000000000000002 | DE0073237984800000000000000292359 | Bonndorf | Baden-Württemberg | 79848 | 4.059 | Solar/Gebäude | 2010-12-03 |  | 2010-12-03 |  |  | NS | Ja (keine Belieferung Dritter) | nicht regelbar | NEIN | SOP
E11411019233078187000000000000002 | DE0073237818700000000000000292330 | Geisingen | Baden-Württemberg | 78187 | 2.07 | Solar/Gebäude | 2010-12-03 |  | 2010-12-03 |  |  | NS | Ja (keine Belieferung Dritter) | nicht regelbar | NEIN | SOP
E11411019232179540000000000000002 | DE0073237954000000000000000292321 | Lörrach | Baden-Württemberg | 79540 | 7.83 | Solar/Gebäude | 2010-12-03 |  | 2010-12-03 |  |  | NS | Ja (keine Belieferung Dritter) | nicht regelbar | NEIN | SOP
E11411019232379774000000000000002 | DE0073237977400000000000000292323 | Albbruck | Baden-Württemberg | 79774 | 26.22 | Solar/Gebäude | 2010-12-03 |  | 2010-12-03 |  |  | NS | Nein | nicht regelbar | NEIN | SOP
E11411019229079618000000000000002 | DE0073237961800000000000000292290 | Rheinfelden | Baden-Württemberg | 79618 | 9.635 | Solar/Gebäude | 2010-12-01 |  | 2010-12-01 |  |  | NS | Ja (keine Belieferung Dritter) | nicht regelbar | NEIN | SOP
E11411019319579424000000000000002 | DE0073237942400000000000000293195 | Auggen | Baden-Württemberg | 79424 | 3.08 | Solar/Gebäude | 2010-12-01 |  | 2010-12-01 |  |  | NS | Nein | nicht regelbar | NEIN | SOP
E11411019226079879000000000000002 | DE0073237987900000000000000292260 | Wutach | Baden-Württemberg | 79879 | 14.72 | Solar/Gebäude | 2010-11-30 |  | 2010-11-30 |  |  | NS | Ja (keine Belieferung Dritter) | nicht regelbar | NEIN | SOP
E11411019224579589000000000000002 | DE0073237958900000000000000292245 | Binzen | Baden-Württemberg | 79589 | 5.04 | Solar/Gebäude | 2010-11-30 |  | 2010-11-30 |  |  | NS | Ja (keine Belieferung Dritter) | nicht regelbar | NEIN | SOP
E11411019225579872000000000000002 | DE0073237987200000000000000292255 | Bernau | Baden-Württemberg | 79872 | 9.25 | Solar/Gebäude | 2010-11-30 |  | 2010-11-30 |  |  | NS | Nein | nicht regelbar | NEIN | SOP
E11411019223279777000000000000002 | DE0073237977700000000000000292232 | Ühlingen-Birkendorf | Baden-Württemberg | 79777 | 7.82 | Solar/Gebäude | 2010-11-29 |  | 2010-11-29 |  |  | NS | Ja (keine Belieferung Dritter) | nicht regelbar | NEIN | SOP
E11411019223078166000000000000002 | DE0073237816600000000000000292230 | Donaueschingen | Baden-Württemberg | 78166 | 3.9 | Solar/Gebäude | 2010-11-29 |  | 2010-11-29 |  |  | NS | Ja (keine Belieferung Dritter) | nicht regelbar | NEIN | SOP
E11411019226279664000000000000002 | DE0073237966400000000000000292262 | Wehr | Baden-Württemberg | 79664 | 11.88 | Solar/Gebäude | 2010-11-29 |  | 2010-11-29 |  |  | NS | Nein | nicht regelbar | NEIN | SOP
E1157201autohebenstreit0000000001 | DE0070417972500000000000000003611 | Laufenburg | Baden-Württemberg | 79725 | 27 | Solar/Gebäude | 2010-11-29 |  | 2010-11-29 |  |  | NS | Nein | nicht regelbar | NEIN | SOP
E11411019235179804000000000000002 | DE0073237980400000000000000292351 | Dogern | Baden-Württemberg | 79804 | 68.64 | Solar/Gebäude | 2010-11-29 |  | 2010-11-29 |  |  | NS | Nein | regelbar nach § 9 Abs. 2 EEG 2014 | JA | SOL
E11411019221178576000000000000002 | DE0073237857600000000000000292211 | Emmingen-Liptingen | Baden-Württemberg | 78576 | 40 | Solar/Gebäude | 2010-11-29 |  | 2010-11-29 |  |  | NS | Nein | regelbar nach § 9 Abs. 2 EEG 2014 | NEIN | SOP
E11411019218678247000000000000002 | DE0073237824700000000000000292186 | Hilzingen | Baden-Württemberg | 78247 | 46.92 | Solar/Gebäude | 2010-11-29 |  | 2010-11-29 |  |  | NS | Nein | regelbar nach § 9 Abs. 2 EEG 2014 | NEIN | SOP
E11411019220679650000000000000002 | DE0073237965000000000000000292206 | Schopfheim | Baden-Württemberg | 79650 | 9.69 | Solar/Gebäude | 2010-11-29 |  | 2010-11-29 |  |  | NS | Nein | nicht regelbar | NEIN | SOP
E11411019223679736000000000000002 | DE0073237973600000000000000292236 | Rickenbach | Baden-Württemberg | 79736 | 9.36 | Solar/Gebäude | 2010-11-29 |  | 2010-11-29 |  |  | NS | Nein | nicht regelbar | NEIN | SOP
E11411019219478247000000000000002 | DE0073237824700000000000000292194 | Hilzingen | Baden-Württemberg | 78247 | 14.72 | Solar/Gebäude | 2010-11-29 |  | 2010-11-29 |  |  | NS | Ja (keine Belieferung Dritter) | nicht regelbar | NEIN | SOP
E11411019220879639000000000000002 | DE0073237963900000000000000292208 | Grenzach-Wyhlen | Baden-Württemberg | 79639 | 4.7 | Solar/Gebäude | 2010-11-26 |  | 2010-11-26 |  |  | NS | Ja (keine Belieferung Dritter) | nicht regelbar | NEIN | SOP
E11411019218778247000000000000002 | DE0073237824700000000000000292187 | Hilzingen | Baden-Württemberg | 78247 | 8.28 | Solar/Gebäude | 2010-11-26 |  | 2010-11-26 |  |  | NS | Ja (keine Belieferung Dritter) | nicht regelbar | NEIN | SOP
E11411019221279805000000000000002 | DE0073237980500000000000000292212 | Eggingen | Baden-Württemberg | 79805 | 10.12 | Solar/Gebäude | 2010-11-26 |  | 2010-11-26 |  |  | NS | Nein | nicht regelbar | NEIN | SOP
E11411019345779379000000000000002 | DE0073237937900000000000000293457 | Müllheim | Baden-Württemberg | 79379 | 12.925 | Solar/Gebäude | 2010-11-26 |  | 2010-11-26 |  |  | NS | Nein | nicht regelbar | NEIN | SOP
E11411019223779585000000000000002 | DE0073237958500000000000000292237 | Steinen | Baden-Württemberg | 79585 | 7 | Solar/Gebäude | 2010-11-25 |  | 2010-11-25 |  |  | NS | Ja (keine Belieferung Dritter) | nicht regelbar | NEIN | SOP
E11411019220279540000000000000002 | DE0073237954000000000000000292202 | Lörrach | Baden-Württemberg | 79540 | 7.52 | Solar/Gebäude | 2010-11-25 |  | 2010-11-25 |  |  | NS | Ja (keine Belieferung Dritter) | nicht regelbar | NEIN | SOP
E11411019216578073000000000000002 | DE0073237807300000000000000292165 | Bad Dürrheim | Baden-Württemberg | 78073 | 15.18 | Solar/Gebäude | 2010-11-25 |  | 2010-11-25 |  |  | NS | Ja (keine Belieferung Dritter) | nicht regelbar | NEIN | SOP
E11411019217679424000000000000002 | DE0073237942400000000000000292176 | Auggen | Baden-Württemberg | 79424 | 29.4 | Solar/Gebäude | 2010-11-25 |  | 2010-11-25 |  |  | NS | Nein | nicht regelbar | NEIN | SOP
E11411019216779774000000000000002 | DE0073237977400000000000000292167 | Albbruck | Baden-Württemberg | 79774 | 22.4 | Solar/Gebäude | 2010-11-25 |  | 2010-11-25 |  |  | NS | Nein | nicht regelbar | NEIN | SOP
E11411019216679774000000000000002 | DE0073237977400000000000000292166 | Albbruck | Baden-Württemberg | 79774 | 7.13 | Solar/Gebäude | 2010-11-25 |  | 2010-11-25 |  |  | NS | Nein | nicht regelbar | NEIN | SOP
E11411019217279299000000000000002 | DE0073237929900000000000000292172 | Wittnau | Baden-Württemberg | 79299 | 4.465 | Solar/Gebäude | 2010-11-24 |  | 2010-11-24 |  |  | NS | Ja (keine Belieferung Dritter) | nicht regelbar | NEIN | SOP
E11411019214779689000000000000002 | DE0073237968900000000000000292147 | Maulburg | Baden-Württemberg | 79689 | 8.55 | Solar/Gebäude | 2010-11-24 |  | 2010-11-24 |  |  | NS | Ja (keine Belieferung Dritter) | nicht regelbar | NEIN | SOP
E11411019213479809000000000000002 | DE0073237980900000000000000292134 | Weilheim | Baden-Württemberg | 79809 | 25.3 | Solar/Gebäude | 2010-11-24 |  | 2010-11-24 |  |  | NS | Nein | nicht regelbar | NEIN | SOP
E11411019213379227000000000000002 | DE0073237922700000000000000292133 | Schallstadt | Baden-Württemberg | 79227 | 4.6 | Solar/Gebäude | 2010-11-24 |  | 2010-11-24 |  |  | NS | Nein | nicht regelbar | NEIN | SOP
E11411019214379418000000000000002 | DE0073237941800000000000000292143 | Schliengen | Baden-Württemberg | 79418 | 18.63 | Solar/Gebäude | 2010-11-24 |  | 2010-11-24 |  |  | NS | Nein | nicht regelbar | NEIN | SOP
E11411019236778166000000000000002 | DE0073237816600000000000000292367 | Donaueschingen | Baden-Württemberg | 78166 | 5.17 | Solar/Gebäude | 2010-11-24 |  | 2010-11-24 |  |  | NS | Nein | nicht regelbar | NEIN | SOP
E11411019214479585000000000000002 | DE0073237958500000000000000292144 | Steinen | Baden-Württemberg | 79585 | 5.16 | Solar/Gebäude | 2010-11-24 |  | 2010-11-24 |  |  | NS | Nein | nicht regelbar | NEIN | SOP
E11411019214278187000000000000002 | DE0073237818700000000000000292142 | Geisingen | Baden-Württemberg | 78187 | 86.97 | Solar/Gebäude | 2010-11-23 |  | 2010-11-23 |  |  | NS | Nein | regelbar nach § 9 Abs. 2 EEG 2014 | JA | SOL
E11411019209779618000000000000002 | DE0073237961800000000000000292097 | Rheinfelden | Baden-Württemberg | 79618 | 4.6 | Solar/Gebäude | 2010-11-22 |  | 2010-11-22 |  |  | NS | Nein | nicht regelbar | NEIN | SOP
E11411019209178234000000000000002 | DE0073237823400000000000000292091 | Engen | Baden-Württemberg | 78234 | 23.46 | Solar/Gebäude | 2010-11-19 |  | 2010-11-19 |  |  | NS | Ja (keine Belieferung Dritter) | nicht regelbar | NEIN | SOP
E11411019208978247000000000000002 | DE0073237824700000000000000292089 | Hilzingen | Baden-Württemberg | 78247 | 6.44 | Solar/Gebäude | 2010-11-19 |  | 2010-11-19 |  |  | NS | Ja (keine Belieferung Dritter) | nicht regelbar | NEIN | SOP
E11411019207179539000000000000002 | DE0073237953900000000000000292071 | Lörrach | Baden-Württemberg | 79539 | 11.44 | Solar/Gebäude | 2010-11-19 |  | 2010-11-19 |  |  | NS | Ja (keine Belieferung Dritter) | nicht regelbar | NEIN | SOP
E11411019206579733000000000000002 | DE0073237973300000000000000292065 | Görwihl | Baden-Württemberg | 79733 | 6.66 | Solar/Gebäude | 2010-11-19 |  | 2010-11-19 |  |  | NS | Ja (keine Belieferung Dritter) | nicht regelbar | NEIN | SOP
E11411019209379639000000000000002 | DE0073237963900000000000000292093 | Grenzach-Wyhlen | Baden-Württemberg | 79639 | 6.56 | Solar/Gebäude | 2010-11-19 |  | 2010-11-19 |  |  | NS | Ja (keine Belieferung Dritter) | nicht regelbar | NEIN | SOP
E11411019206379875000000000000002 | DE0073237987500000000000000292063 | Dachsberg | Baden-Württemberg | 79875 | 15.6 | Solar/Gebäude | 2010-11-19 |  | 2010-11-19 |  |  | NS | Nein | nicht regelbar | NEIN | SOP
E11411019206879227000000000000002 | DE0073237922700000000000000292068 | Schallstadt | Baden-Württemberg | 79227 | 8.74 | Solar/Gebäude | 2010-11-19 |  | 2010-11-19 |  |  | NS | Nein | nicht regelbar | NEIN | SOP
E11411019207579539000000000000002 | DE0073237953900000000000000292075 | Lörrach | Baden-Württemberg | 79539 | 39.245 | Solar/Gebäude | 2010-11-19 |  | 2010-11-19 |  |  | NS | Nein | regelbar nach § 9 Abs. 2 EEG 2014 | NEIN | SOP
E11411019212379689000000000000002 | DE0073237968900000000000000292123 | Maulburg | Baden-Württemberg | 79689 | 10.29 | Solar/Gebäude | 2010-11-19 |  | 2010-11-19 |  |  | NS | Nein | nicht regelbar | NEIN | SOP
E11411019204579774000000000000002 | DE0073237977400000000000000292045 | Albbruck | Baden-Württemberg | 79774 | 16.33 | Solar/Gebäude | 2010-11-19 |  | 2010-11-19 |  |  | NS | Nein | nicht regelbar | NEIN | SOP
E11411019206479848000000000000002 | DE0073237984800000000000000292064 | Bonndorf | Baden-Württemberg | 79848 | 4.2 | Solar/Gebäude | 2010-11-19 |  | 2010-11-19 |  |  | NS | Nein | nicht regelbar | NEIN | SOP
E11411019206279733000000000000002 | DE0073237973300000000000000292062 | Görwihl | Baden-Württemberg | 79733 | 9.96 | Solar/Gebäude | 2010-11-19 |  | 2010-11-19 |  |  | NS | Nein | nicht regelbar | NEIN | SOP
E11411019205478576000000000000002 | DE0073237857600000000000000292054 | Emmingen-Liptingen | Baden-Württemberg | 78576 | 9.89 | Solar/Gebäude | 2010-11-19 |  | 2010-11-19 |  |  | NS | Nein | nicht regelbar | NEIN | SOP
E11411019205578576000000000000002 | DE0073237857600000000000000292055 | Emmingen-Liptingen | Baden-Württemberg | 78576 | 10.58 | Solar/Gebäude | 2010-11-19 |  | 2010-11-19 |  |  | NS | Nein | nicht regelbar | NEIN | SOP
E11411019208679843000000000000002 | DE0073237984300000000000000292086 | Löffingen | Baden-Württemberg | 79843 | 10.535 | Solar/Gebäude | 2010-11-18 |  | 2010-11-18 |  |  | NS | Ja (keine Belieferung Dritter) | nicht regelbar | NEIN | SOP
E11411019204679639000000000000002 | DE0073237963900000000000000292046 | Grenzach-Wyhlen | Baden-Württemberg | 79639 | 3.99 | Solar/Gebäude | 2010-11-18 |  | 2010-11-18 |  |  | NS | Ja (keine Belieferung Dritter) | nicht regelbar | NEIN | SOP
E11411019204079848000000000000002 | DE0073237984800000000000000292040 | Bonndorf | Baden-Württemberg | 79848 | 10.99 | Solar/Gebäude | 2010-11-17 |  | 2010-11-17 |  |  | NS | Ja (keine Belieferung Dritter) | nicht regelbar | NEIN | SOP
E11411019203779650000000000000002 | DE0073237965000000000000000292037 | Schopfheim | Baden-Württemberg | 79650 | 4.935 | Solar/Gebäude | 2010-11-17 |  | 2010-11-17 |  |  | NS | Ja (keine Belieferung Dritter) | nicht regelbar | NEIN | SOP
E11411019204379848000000000000002 | DE0073237984800000000000000292043 | Bonndorf | Baden-Württemberg | 79848 | 7.91 | Solar/Gebäude | 2010-11-17 |  | 2010-11-17 |  |  | NS | Nein | nicht regelbar | NEIN | SOP
E11411019203279427000000000000002 | DE0073237942700000000000000292032 | Eschbach | Baden-Württemberg | 79427 | 7.52 | Solar/Gebäude | 2010-11-16 |  | 2010-11-16 |  |  | NS | Ja (keine Belieferung Dritter) | nicht regelbar | NEIN | SOP
E11411019202878166000000000000002 | DE0073237816600000000000000292028 | Donaueschingen | Baden-Württemberg | 78166 | 12.72 | Solar/Gebäude | 2010-11-16 |  | 2010-11-16 |  |  | NS | Ja (keine Belieferung Dritter) | nicht regelbar | NEIN | SOP
E11411019202679875000000000000002 | DE0073237987500000000000000292026 | Dachsberg | Baden-Württemberg | 79875 | 22.2 | Solar/Gebäude | 2010-11-16 |  | 2010-11-16 |  |  | NS | Ja (keine Belieferung Dritter) | nicht regelbar | NEIN | SOP
E11411019203679777000000000000002 | DE0073237977700000000000000292036 | Ühlingen-Birkendorf | Baden-Württemberg | 79777 | 29.86 | Solar/Gebäude | 2010-11-16 |  | 2010-11-16 |  |  | NS | Nein | nicht regelbar | NEIN | SOP
E11411019205678576000000000000002 | DE0073237857600000000000000292056 | Emmingen-Liptingen | Baden-Württemberg | 78576 | 11.04 | Solar/Gebäude | 2010-11-16 |  | 2010-11-16 |  |  | NS | Nein | nicht regelbar | NEIN | SOP
E11411019202579282000000000000002 | DE0073237928200000000000000292025 | Ballrechten-Dottingen | Baden-Württemberg | 79282 | 30.36 | Solar/Gebäude | 2010-11-16 |  | 2010-11-16 |  |  | NS | Nein | regelbar nach § 9 Abs. 2 EEG 2014 | NEIN | SOP
E11411019203579805000000000000002 | DE0073237980500000000000000292035 | Eggingen | Baden-Württemberg | 79805 | 15.2 | Solar/Gebäude | 2010-11-16 |  | 2010-11-16 |  |  | NS | Nein | nicht regelbar | NEIN | SOP
E11411019205778576000000000000002 | DE0073237857600000000000000292057 | Emmingen-Liptingen | Baden-Württemberg | 78576 | 18.4 | Solar/Gebäude | 2010-11-16 |  | 2010-11-16 |  |  | NS | Nein | nicht regelbar | NEIN | SOP
E11411019203079689000000000000002 | DE0073237968900000000000000292030 | Maulburg | Baden-Württemberg | 79689 | 9.99 | Solar/Gebäude | 2010-11-15 |  | 2010-11-15 |  |  | NS | Nein | nicht regelbar | NEIN | SOP
E11411019189779540000000000000002 | DE0073237954000000000000000291897 | Lörrach | Baden-Württemberg | 79540 | 10.35 | Solar/Gebäude | 2010-11-12 |  | 2010-11-12 |  |  | NS | Ja (keine Belieferung Dritter) | nicht regelbar | NEIN | SOP
E11411019192579589000000000000002 | DE0073237958900000000000000291925 | Binzen | Baden-Württemberg | 79589 | 7.98 | Solar/Gebäude | 2010-11-12 |  | 2010-11-12 |  |  | NS | Nein | nicht regelbar | NEIN | SOP
E11411019190179736000000000000002 | DE0073237973600000000000000291901 | Rickenbach | Baden-Württemberg | 79736 | 93.1 | Solar/Gebäude | 2010-11-12 |  | 2010-11-12 |  |  | NS | Nein | regelbar nach § 9 Abs. 2 EEG 2014 | JA | SOL
E11411019280579664000000000000002 | DE0073237966400000000000000292805 | Wehr | Baden-Württemberg | 79664 | 73.315 | Solar/Gebäude | 2010-11-12 |  | 2010-11-12 |  |  | MS | Nein | regelbar nach § 9 Abs. 2 EEG 2014 | JA | SOL
E11411019187979790000000000000002 | DE0073237979000000000000000291879 | Küssaberg | Baden-Württemberg | 79790 | 5.12 | Solar/Gebäude | 2010-11-11 |  | 2010-11-11 |  |  | NS | Ja (keine Belieferung Dritter) | nicht regelbar | NEIN | SOP
E11411019187479540000000000000002 | DE0073237954000000000000000291874 | Lörrach | Baden-Württemberg | 79540 | 7.215 | Solar/Gebäude | 2010-11-11 |  | 2010-11-11 |  |  | NS | Ja (keine Belieferung Dritter) | nicht regelbar | NEIN | SOP
E11411019188379585000000000000002 | DE0073237958500000000000000291883 | Steinen | Baden-Württemberg | 79585 | 5.92 | Solar/Gebäude | 2010-11-11 |  | 2010-11-11 |  |  | NS | Nein | nicht regelbar | NEIN | SOP
E11411019193279585000000000000002 | DE0073237958500000000000000291932 | Steinen | Baden-Württemberg | 79585 | 34.965 | Solar/Gebäude | 2010-11-11 |  | 2010-11-11 |  |  | NS | Nein | regelbar nach § 9 Abs. 2 EEG 2014 | NEIN | SOP
E11411019192679576000000000000002 | DE0073237957600000000000000291926 | Weil am Rhein | Baden-Württemberg | 79576 | 2.52 | Solar/Gebäude | 2010-11-11 |  | 2010-11-11 |  |  | NS | Nein | nicht regelbar | NEIN | SOP
E11411019187679809000000000000002 | DE0073237980900000000000000291876 | Weilheim | Baden-Württemberg | 79809 | 8.28 | Solar/Gebäude | 2010-11-11 |  | 2010-11-11 |  |  | NS | Nein | nicht regelbar | NEIN | SOP
E11411019194078259000000000000002 | DE0073237825900000000000000291940 | Mühlhausen-Ehingen | Baden-Württemberg | 78259 | 8.4 | Solar/Gebäude | 2010-11-10 |  | 2010-11-10 |  |  | NS | Ja (keine Belieferung Dritter) | nicht regelbar | NEIN | SOP
E11411019189579618000000000000002 | DE0073237961800000000000000291895 | Rheinfelden | Baden-Württemberg | 79618 | 2.925 | Solar/Gebäude | 2010-11-10 |  | 2010-11-10 |  |  | NS | Ja (keine Belieferung Dritter) | nicht regelbar | NEIN | SOP
E11411019184479639000000000000002 | DE0073237963900000000000000291844 | Grenzach-Wyhlen | Baden-Württemberg | 79639 | 1.9 | Solar/Gebäude | 2010-11-10 |  | 2010-11-10 |  |  | NS | Ja (keine Belieferung Dritter) | nicht regelbar | NEIN | SOP
E11411019182978086000000000000002 | DE0073237808600000000000000291829 | Brigachtal | Baden-Württemberg | 78086 | 29.4 | Solar/Gebäude | 2010-11-10 |  | 2010-11-10 |  |  | NS | Ja (keine Belieferung Dritter) | nicht regelbar | NEIN | SOP
E11411019184879219000000000000002 | DE0073237921900000000000000291848 | Staufen | Baden-Württemberg | 79219 | 2.035 | Solar/Gebäude | 2010-11-10 |  | 2010-11-10 |  |  | NS | Nein | nicht regelbar | NEIN | SOP
E11411019193679689000000000000002 | DE0073237968900000000000000291936 | Maulburg | Baden-Württemberg | 79689 | 1.62 | Solar/Gebäude | 2010-11-10 |  | 2010-11-10 |  |  | NS | Nein | nicht regelbar | NEIN | SOP
E11411019184778073000000000000002 | DE0073237807300000000000000291847 | Bad Dürrheim | Baden-Württemberg | 78073 | 4.05 | Solar/Gebäude | 2010-11-10 |  | 2010-11-10 |  |  | NS | Nein | nicht regelbar | NEIN | SOP
E11411019183179774000000000000002 | DE0073237977400000000000000291831 | Albbruck | Baden-Württemberg | 79774 | 13.57 | Solar/Gebäude | 2010-11-10 |  | 2010-11-10 |  |  | NS | Nein | nicht regelbar | NEIN | SOP
E11411019181579777000000000000002 | DE0073237977700000000000000291815 | Ühlingen-Birkendorf | Baden-Württemberg | 79777 | 33.06 | Solar/Gebäude | 2010-11-09 |  | 2010-11-09 |  |  | NS | Nein | regelbar nach § 9 Abs. 2 EEG 2014 | NEIN | SOP
E11411019179378166000000000000002 | DE0073237816600000000000000291793 | Donaueschingen | Baden-Württemberg | 78166 | 12.58 | Solar/Gebäude | 2010-11-09 |  | 2010-11-09 |  |  | NS | Nein | nicht regelbar | NEIN | SOP
E11411019178579879000000000000002 | DE0073237987900000000000000291785 | Wutach | Baden-Württemberg | 79879 | 9.43 | Solar/Gebäude | 2010-11-08 |  | 2010-11-08 |  |  | NS | Ja (keine Belieferung Dritter) | nicht regelbar | NEIN | SOP
E11411019173879790000000000000002 | DE0073237979000000000000000291738 | Küssaberg | Baden-Württemberg | 79790 | 9.12 | Solar/Gebäude | 2010-11-05 |  | 2010-11-05 |  |  | NS | Nein | nicht regelbar | NEIN | SOP
E11411019173979859000000000000002 | DE0073237985900000000000000291739 | Schluchsee | Baden-Württemberg | 79859 | 5.74 | Solar/Gebäude | 2010-11-05 |  | 2010-11-05 |  |  | NS | Nein | nicht regelbar | NEIN | SOP
E11411019174079725000000000000002 | DE0073237972500000000000000291740 | Laufenburg | Baden-Württemberg | 79725 | 8.82 | Solar/Gebäude | 2010-11-05 |  | 2010-11-05 |  |  | NS | Nein | nicht regelbar | NEIN | SOP
E11411019176279664000000000000002 | DE0073237966400000000000000291762 | Wehr | Baden-Württemberg | 79664 | 5.13 | Solar/Gebäude | 2010-11-04 |  | 2010-11-04 |  |  | NS | Ja (keine Belieferung Dritter) | nicht regelbar | NEIN | SOP
E11411019169479400000000000000002 | DE0073237940000000000000000291694 | Kandern | Baden-Württemberg | 79400 | 8.505 | Solar/Gebäude | 2010-11-03 |  | 2010-11-03 |  |  | NS | Ja (keine Belieferung Dritter) | nicht regelbar | NEIN | SOP
E11411019168479777000000000000002 | DE0073237977700000000000000291684 | Ühlingen-Birkendorf | Baden-Württemberg | 79777 | 29.52 | Solar/Gebäude | 2010-11-02 |  | 2010-11-02 |  |  | NS | Nein | nicht regelbar | NEIN | SOP
E11411019167678194000000000000002 | DE0073237819400000000000000291676 | Immendingen | Baden-Württemberg | 78194 | 2.58 | Solar/Gebäude | 2010-11-02 |  | 2010-11-02 |  |  | NS | Nein | nicht regelbar | NEIN | SOP
E11411019168879872000000000000002 | DE0073237987200000000000000291688 | Bernau | Baden-Württemberg | 79872 | 3.8 | Solar/Gebäude | 2010-11-02 |  | 2010-11-02 |  |  | NS | Ja (keine Belieferung Dritter) | nicht regelbar | NEIN | SOP
E11418010000000000000000471600001 | DE0071067984300000000000000004716 | Löffingen | Baden-Württemberg | 79843 | 15.28 | Solar/Gebäude | 2010-10-29 |  | 2015-01-01 |  |  | NS | Ja (keine Belieferung Dritter) | nicht regelbar | NEIN | SOP
E11411019167979219000000000000002 | DE0073237921900000000000000291679 | Staufen | Baden-Württemberg | 79219 | 5.72 | Solar/Gebäude | 2010-10-29 |  | 2010-10-29 |  |  | NS | Nein | nicht regelbar | NEIN | SOP
E11411019167878247000000000000002 | DE0073237824700000000000000291678 | Hilzingen | Baden-Württemberg | 78247 | 6.9 | Solar/Gebäude | 2010-10-28 |  | 2010-10-28 |  |  | NS | Nein | nicht regelbar | NEIN | SOP
E11411019163779853000000000000002 | DE0073237985300000000000000291637 | Lenzkirch | Baden-Württemberg | 79853 | 10.59 | Solar/Gebäude | 2010-10-28 |  | 2010-10-28 |  |  | NS | Nein | nicht regelbar | NEIN | SOP
E11411019163679774000000000000002 | DE0073237977400000000000000291636 | Albbruck | Baden-Württemberg | 79774 | 8.74 | Solar/Gebäude | 2010-10-28 |  | 2010-10-28 |  |  | NS | Nein | nicht regelbar | NEIN | SOP
E11411019163579597000000000000002 | DE0073237959700000000000000291635 | Schallbach | Baden-Württemberg | 79597 | 12.22 | Solar/Gebäude | 2010-10-28 |  | 2010-10-28 |  |  | NS | Nein | nicht regelbar | NEIN | SOP
E11411019159779777000000000000002 | DE0073237977700000000000000291597 | Ühlingen-Birkendorf | Baden-Württemberg | 79777 | 8.55 | Solar/Gebäude | 2010-10-26 |  | 2010-10-26 |  |  | NS | Nein | nicht regelbar | NEIN | SOP
E11411019158378126000000000000002 | DE0073237812600000000000000291583 | Königsfeld | Baden-Württemberg | 78126 | 7.29 | Solar/Gebäude | 2010-10-25 |  | 2010-10-25 |  |  | NS | Nein | nicht regelbar | NEIN | SOP
E1059801000A0DOSAEGE0300000000080 | DE00062679674100000000AUFDE003004 | Todtnau | Baden-Württemberg | 79674 | 14.84 | Solar/Gebäude | 2010-10-22 |  | 2016-01-01 |  |  | NS | Nein | nicht regelbar | NEIN | SOP
E11411019155678247000000000000002 | DE0073237824700000000000000291556 | Hilzingen | Baden-Württemberg | 78247 | 3.375 | Solar/Gebäude | 2010-10-22 |  | 2010-10-22 |  |  | NS | Ja (keine Belieferung Dritter) | nicht regelbar | NEIN | SOP
E11411019152879725000000000000002 | DE0073237972500000000000000291528 | Laufenburg | Baden-Württemberg | 79725 | 123.64 | Solar/Gebäude | 2010-10-21 |  | 2010-10-21 |  |  | MS | Nein | regelbar nach § 9 Abs. 1 EEG 2014 | JA | SOL
E11411019158578194000000000000002 | DE0073237819400000000000000291585 | Immendingen | Baden-Württemberg | 78194 | 6.67 | Solar/Gebäude | 2010-10-21 |  | 2010-10-21 |  |  | NS | Nein | nicht regelbar | NEIN | SOP
E11411019147179650000000000000002 | DE0073237965000000000000000291471 | Schopfheim | Baden-Württemberg | 79650 | 8.64 | Solar/Gebäude | 2010-10-19 |  | 2010-10-19 |  |  | NS | Ja (keine Belieferung Dritter) | nicht regelbar | NEIN | SOP
E11411019138979219000000000000002 | DE0073237921900000000000000291389 | Staufen | Baden-Württemberg | 79219 | 4.994 | Solar/Gebäude | 2010-10-15 |  | 2010-10-15 |  |  | NS | Nein | nicht regelbar | NEIN | SOP
E11411019138479576000000000000002 | DE0073237957600000000000000291384 | Weil am Rhein | Baden-Württemberg | 79576 | 8.775 | Solar/Gebäude | 2010-10-15 |  | 2010-10-15 |  |  | NS | Ja (keine Belieferung Dritter) | nicht regelbar | NEIN | SOP
E11411019132678078000000000000002 | DE0073237807800000000000000291326 | Niedereschach | Baden-Württemberg | 78078 | 9.99 | Solar/Gebäude | 2010-10-13 |  | 2010-10-13 |  |  | NS | Nein | nicht regelbar | NEIN | SOP
E11411019236679843000000000000002 | DE0073237984300000000000000292366 | Löffingen | Baden-Württemberg | 79843 | 0.94 | Solar/Gebäude | 2010-10-12 |  | 2010-10-12 |  |  | NS | Nein | nicht regelbar | NEIN | SOP
E11411019138679576000000000000002 | DE0073237957600000000000000291386 | Weil am Rhein | Baden-Württemberg | 79576 | 5.07 | Solar/Gebäude | 2010-10-11 |  | 2010-10-11 |  |  | NS | Ja (keine Belieferung Dritter) | nicht regelbar | NEIN | SOP
E11411019123279777000000000000002 | DE0073237977700000000000000291232 | Ühlingen-Birkendorf | Baden-Württemberg | 79777 | 8.51 | Solar/Gebäude | 2010-10-07 |  | 2010-10-07 |  |  | NS | Nein | nicht regelbar | NEIN | SOP
E11411019119079588000000000000002 | DE0073237958800000000000000291190 | Efringen-Kirchen | Baden-Württemberg | 79588 | 8.14 | Solar/Gebäude | 2010-10-06 |  | 2010-10-06 |  |  | NS | Nein | nicht regelbar | NEIN | SOP
E1059801000ROTWIESE00000000000024 | DE0006267967400000000000000000024 | Todtnau | Baden-Württemberg | 79674 | 471 | Wasser | 2010-10-01 |  | 2016-01-01 |  |  | MS | Nein | regelbar nach § 9 Abs. 1 EEG 2014 | JA | WAL
E11411019161878576000000000000002 | DE0073237857600000000000000291618 | Emmingen-Liptingen | Baden-Württemberg | 78576 | 360 | Biomasse | 2010-09-30 |  | 2010-09-30 |  |  | MS | Nein | regelbar nach § 9 Abs. 1 EEG 2014 | JA | BIL | Ja | Nein |  | 342
E11411019276079418000000000000002 | DE0073237941800000000000000292760 | Schliengen | Baden-Württemberg | 79418 | 25.53 | Solar/Gebäude | 2010-09-30 |  | 2010-09-30 |  |  | NS | Nein | nicht regelbar | NEIN | SOP
E1059801000FREIBURGERST0500000094 | DE00062679674000000000FREIB005008 | Todtnau | Baden-Württemberg | 79674 | 9 | Solar/Gebäude | 2010-09-30 |  | 2016-01-01 |  |  | NS | Nein | nicht regelbar | NEIN | SOP
E11411019215079843000000000000002 | DE0073237984300000000000000292150 | Löffingen | Baden-Württemberg | 79843 | 5.52 | Solar/Gebäude | 2010-09-30 |  | 2010-09-30 |  |  | NS | Nein | nicht regelbar | NEIN | SOP
E11411019191179650000000000000002 | DE0073237965000000000000000291911 | Schopfheim | Baden-Württemberg | 79650 | 8.325 | Solar/Gebäude | 2010-09-30 |  | 2010-09-30 |  |  | NS | Nein | nicht regelbar | NEIN | SOP
E11411019125479664000000000000002 | DE0073237966400000000000000291254 | Wehr | Baden-Württemberg | 79664 | 5.76 | Solar/Gebäude | 2010-09-30 |  | 2010-09-30 |  |  | NS | Nein | nicht regelbar | NEIN | SOP
E11411019168578166000000000000002 | DE0073237816600000000000000291685 | Donaueschingen | Baden-Württemberg | 78166 | 15 | Solar/Gebäude | 2010-09-30 |  | 2010-09-30 |  |  | NS | Ja (keine Belieferung Dritter) | nicht regelbar | NEIN | SOP
E11411019119479539000000000000002 | DE0073237953900000000000000291194 | Lörrach | Baden-Württemberg | 79539 | 96.83 | Solar/Gebäude | 2010-09-30 |  | 2010-09-30 |  |  | MS | Nein | regelbar nach § 9 Abs. 2 EEG 2014 | JA | SOL
E11411019143678166000000000000002 | DE0073237816600000000000000291436 | Donaueschingen | Baden-Württemberg | 78166 | 11.52 | Solar/Gebäude | 2010-09-30 |  | 2010-09-30 |  |  | NS | Nein | nicht regelbar | NEIN | SOP
E11411019144579837000000000000002 | DE0073237983700000000000000291445 | St. Blasien | Baden-Württemberg | 79837 | 10.325 | Solar/Gebäude | 2010-09-30 |  | 2010-09-30 |  |  | NS | Nein | nicht regelbar | NEIN | SOP
E11411019106979777000000000000002 | DE0073237977700000000000000291069 | Ühlingen-Birkendorf | Baden-Württemberg | 79777 | 21.24 | Solar/Gebäude | 2010-09-30 |  | 2010-09-30 |  |  | NS | Nein | nicht regelbar | NEIN | SOP
E11411019106179283000000000000002 | DE0073237928300000000000000291061 | Bollschweil | Baden-Württemberg | 79283 | 4.68 | Solar/Gebäude | 2010-09-30 |  | 2010-09-30 |  |  | NS | Nein | nicht regelbar | NEIN | SOP
E11411019106279848000000000000002 | DE0073237984800000000000000291062 | Bonndorf | Baden-Württemberg | 79848 | 8.05 | Solar/Gebäude | 2010-09-30 |  | 2010-09-30 |  |  | NS | Nein | nicht regelbar | NEIN | SOP
E11411019109079809000000000000002 | DE0073237980900000000000000291090 | Weilheim | Baden-Württemberg | 79809 | 29.25 | Solar/Gebäude | 2010-09-30 |  | 2010-09-30 |  |  | NS | Nein | nicht regelbar | NEIN | SOP
E11411019115879777000000000000002 | DE0073237977700000000000000291158 | Ühlingen-Birkendorf | Baden-Württemberg | 79777 | 9.66 | Solar/Gebäude | 2010-09-30 |  | 2010-09-30 |  |  | NS | Nein | regelbar nach § 9 Abs. 2 EEG 2014 | NEIN | SOP
E11411019115979777000000000000002 | DE0073237977700000000000000291159 | Ühlingen-Birkendorf | Baden-Württemberg | 79777 | 31.28 | Solar/Gebäude | 2010-09-30 |  | 2010-09-30 |  |  | NS | Nein | regelbar nach § 9 Abs. 2 EEG 2014 | NEIN | SOP
E11411019104779777000000000000002 | DE0073237977700000000000000291047 | Ühlingen-Birkendorf | Baden-Württemberg | 79777 | 30.4 | Solar/Gebäude | 2010-09-30 |  | 2010-09-30 |  |  | NS | Nein | regelbar nach § 9 Abs. 2 EEG 2014 | NEIN | SOP
E11411019099678166000000000000002 | DE0073237816600000000000000290996 | Donaueschingen | Baden-Württemberg | 78166 | 30.24 | Solar/Gebäude | 2010-09-30 |  | 2010-09-30 |  |  | NS | Nein | regelbar nach § 9 Abs. 2 EEG 2014 | NEIN | SOP
E11411019118979859000000000000002 | DE0073237985900000000000000291189 | Schluchsee | Baden-Württemberg | 79859 | 4.625 | Solar/Gebäude | 2010-09-30 |  | 2010-09-30 |  |  | NS | Nein | nicht regelbar | NEIN | SOP
E11411019109479258000000000000002 | DE0073237925800000000000000291094 | Hartheim | Baden-Württemberg | 79258 | 66 | Solar/Gebäude | 2010-09-30 |  | 2010-09-30 |  |  | NS | Nein | regelbar nach § 9 Abs. 2 EEG 2014 | JA | SOL
E11411019280879418000000000000002 | DE0073237941800000000000000292808 | Schliengen | Baden-Württemberg | 79418 | 22.385 | Solar/Gebäude | 2010-09-30 |  | 2010-09-30 |  |  | NS | Nein | regelbar nach § 9 Abs. 2 EEG 2014 | NEIN | SOP
E11411019100879872000000000000002 | DE0073237987200000000000000291008 | Bernau | Baden-Württemberg | 79872 | 13.845 | Solar/Gebäude | 2010-09-30 |  | 2010-09-30 |  |  | NS | Nein | nicht regelbar | NEIN | SOP
E11411019141679853000000000000002 | DE0073237985300000000000000291416 | Lenzkirch | Baden-Württemberg | 79853 | 29.88 | Solar/Gebäude | 2010-09-30 |  | 2010-09-30 |  |  | NS | Nein | nicht regelbar | NEIN | SOP
E11411019141779853000000000000002 | DE0073237985300000000000000291417 | Lenzkirch | Baden-Württemberg | 79853 | 12.96 | Solar/Gebäude | 2010-09-30 |  | 2010-09-30 |  |  | NS | Nein | nicht regelbar | NEIN | SOP
E11411019113879736000000000000002 | DE0073237973600000000000000291138 | Rickenbach | Baden-Württemberg | 79736 | 30.8 | Solar/Gebäude | 2010-09-30 |  | 2010-09-30 |  |  | NS | Nein | regelbar nach § 9 Abs. 2 EEG 2014 | NEIN | SOP
E11411019114179736000000000000002 | DE0073237973600000000000000291141 | Rickenbach | Baden-Württemberg | 79736 | 11.99 | Solar/Gebäude | 2010-09-30 |  | 2010-09-30 |  |  | NS | Nein | nicht regelbar | NEIN | SOP
E11411019119879736000000000000002 | DE0073237973600000000000000291198 | Rickenbach | Baden-Württemberg | 79736 | 22.74 | Solar/Gebäude | 2010-09-30 |  | 2010-09-30 |  |  | NS | Nein | nicht regelbar | NEIN | SOP
E10843010000000000000049897200001 | DE0072147987400000000000000498972 | Breitnau | Baden-Württemberg | 79874 | 33.44 | Solar/Gebäude | 2010-09-30 |  | 2010-09-30 |  |  | NS | Nein | regelbar nach § 9 Abs. 2 EEG 2014 | NEIN | SOP
E11411019111479539000000000000002 | DE0073237953900000000000000291114 | Lörrach | Baden-Württemberg | 79539 | 15.93 | Solar/Gebäude | 2010-09-30 |  | 2010-09-30 |  |  | NS | Nein | nicht regelbar | NEIN | SOP
E11411019115279427000000000000002 | DE0073237942700000000000000291152 | Eschbach | Baden-Württemberg | 79427 | 3.33 | Solar/Gebäude | 2010-09-30 |  | 2010-09-30 |  |  | NS | Nein | nicht regelbar | NEIN | SOP
E11411019108279790000000000000002 | DE0073237979000000000000000291082 | Küssaberg | Baden-Württemberg | 79790 | 21.12 | Solar/Gebäude | 2010-09-30 |  | 2010-09-30 |  |  | NS | Nein | nicht regelbar | NEIN | SOP
E11411019104879848000000000000002 | DE0073237984800000000000000291048 | Bonndorf | Baden-Württemberg | 79848 | 10.35 | Solar/Gebäude | 2010-09-30 |  | 2010-09-30 |  |  | NS | Nein | nicht regelbar | NEIN | SOP
E11411019131379299000000000000002 | DE0073237929900000000000000291313 | Wittnau | Baden-Württemberg | 79299 | 5.51 | Solar/Gebäude | 2010-09-30 |  | 2010-09-30 |  |  | NS | Nein | nicht regelbar | NEIN | SOP
E11411019105279730000000000000002 | DE0073237973000000000000000291052 | Murg | Baden-Württemberg | 79730 | 21.525 | Solar/Gebäude | 2010-09-30 |  | 2010-09-30 |  |  | NS | Nein | nicht regelbar | NEIN | SOP
E11411019122178187000000000000002 | DE0073237818700000000000000291221 | Geisingen | Baden-Württemberg | 78187 | 14.4 | Solar/Gebäude | 2010-09-30 |  | 2010-09-30 |  |  | NS | Nein | nicht regelbar | NEIN | SOP
E11411019148479576000000000000002 | DE0073237957600000000000000291484 | Weil am Rhein | Baden-Württemberg | 79576 | 29.97 | Solar/Gebäude | 2010-09-30 |  | 2010-09-30 |  |  | NS | Nein | nicht regelbar | NEIN | SOP
E11411019124179585000000000000002 | DE0073237958500000000000000291241 | Steinen | Baden-Württemberg | 79585 | 29.26 | Solar/Gebäude | 2010-09-30 |  | 2010-09-30 |  |  | NS | Nein | nicht regelbar | NEIN | SOP
E11411019107478073000000000000002 | DE0073237807300000000000000291074 | Bad Dürrheim | Baden-Württemberg | 78073 | 4.256 | Solar/Gebäude | 2010-09-30 |  | 2010-09-30 |  |  | NS | Nein | nicht regelbar | NEIN | SOP
E11411019111578259000000000000002 | DE0073237825900000000000000291115 | Mühlhausen-Ehingen | Baden-Württemberg | 78259 | 25.2 | Solar/Gebäude | 2010-09-30 |  | 2010-09-30 |  |  | NS | Nein | nicht regelbar | NEIN | SOP
E11411019113779379000000000000002 | DE0073237937900000000000000291137 | Müllheim | Baden-Württemberg | 79379 | 13.68 | Solar/Gebäude | 2010-09-30 |  | 2010-09-30 |  |  | NS | Nein | nicht regelbar | NEIN | SOP
E11411019120978073000000000000002 | DE0073237807300000000000000291209 | Bad Dürrheim | Baden-Württemberg | 78073 | 11.16 | Solar/Gebäude | 2010-09-30 |  | 2010-09-30 |  |  | NS | Nein | nicht regelbar | NEIN | SOP
E11411019102979227000000000000002 | DE0073237922700000000000000291029 | Schallstadt | Baden-Württemberg | 79227 | 8.51 | Solar/Gebäude | 2010-09-30 |  | 2010-09-30 |  |  | NS | Nein | nicht regelbar | NEIN | SOP
E11411019118879618000000000000002 | DE0073237961800000000000000291188 | Rheinfelden | Baden-Württemberg | 79618 | 28.86 | Solar/Gebäude | 2010-09-30 |  | 2010-09-30 |  |  | NS | Nein | nicht regelbar | NEIN | SOP
E11411019109379872000000000000002 | DE0073237987200000000000000291093 | Bernau | Baden-Württemberg | 79872 | 25.44 | Solar/Gebäude | 2010-09-30 |  | 2010-09-30 |  |  | NS | Nein | nicht regelbar | NEIN | SOP
E11411019106679730000000000000002 | DE0073237973000000000000000291066 | Murg | Baden-Württemberg | 79730 | 29.92 | Solar/Gebäude | 2010-09-30 |  | 2010-09-30 |  |  | NS | Nein | nicht regelbar | NEIN | SOP
E11411019103979379000000000000002 | DE0073237937900000000000000291039 | Müllheim | Baden-Württemberg | 79379 | 16.2 | Solar/Gebäude | 2010-09-30 |  | 2010-09-30 |  |  | NS | Nein | nicht regelbar | NEIN | SOP
E11411019106078166000000000000002 | DE0073237816600000000000000291060 | Donaueschingen | Baden-Württemberg | 78166 | 9.74 | Solar/Gebäude | 2010-09-30 |  | 2010-09-30 |  |  | NS | Nein | nicht regelbar | NEIN | SOP
E11411019107079774000000000000002 | DE0073237977400000000000000291070 | Albbruck | Baden-Württemberg | 79774 | 7.65 | Solar/Gebäude | 2010-09-30 |  | 2010-09-30 |  |  | NS | Nein | nicht regelbar | NEIN | SOP
E11411019147778250000000000000002 | DE0073237825000000000000000291477 | Tengen | Baden-Württemberg | 78250 | 30.225 | Solar/Gebäude | 2010-09-30 |  | 2010-09-30 |  |  | NS | Nein | regelbar nach § 9 Abs. 2 EEG 2014 | NEIN | SOP
E11411019106579774000000000000002 | DE0073237977400000000000000291065 | Albbruck | Baden-Württemberg | 79774 | 11.5 | Solar/Gebäude | 2010-09-30 |  | 2010-09-30 |  |  | NS | Nein | nicht regelbar | NEIN | SOP
E11411019125279664000000000000002 | DE0073237966400000000000000291252 | Wehr | Baden-Württemberg | 79664 | 8.575 | Solar/Gebäude | 2010-09-30 |  | 2010-09-30 |  |  | NS | Nein | nicht regelbar | NEIN | SOP
E11411019125179585000000000000002 | DE0073237958500000000000000291251 | Steinen | Baden-Württemberg | 79585 | 6.48 | Solar/Gebäude | 2010-09-30 |  | 2010-09-30 |  |  | NS | Nein | nicht regelbar | NEIN | SOP
E11411019106479774000000000000002 | DE0073237977400000000000000291064 | Albbruck | Baden-Württemberg | 79774 | 5.17 | Solar/Gebäude | 2010-09-30 |  | 2010-09-30 |  |  | NS | Nein | nicht regelbar | NEIN | SOP
E11411019394379588000000000000002 | DE0073237958800000000000000293943 | Efringen-Kirchen | Baden-Württemberg | 79588 | 28.06 | Solar/Gebäude | 2010-09-30 |  | 2010-09-30 |  |  | NS | Nein | nicht regelbar | NEIN | SOP
E11411019105979853000000000000002 | DE0073237985300000000000000291059 | Lenzkirch | Baden-Württemberg | 79853 | 8.28 | Solar/Gebäude | 2010-09-30 |  | 2010-09-30 |  |  | NS | Nein | nicht regelbar | NEIN | SOP
E11411019124979736000000000000002 | DE0073237973600000000000000291249 | Rickenbach | Baden-Württemberg | 79736 | 2.35 | Solar/Gebäude | 2010-09-30 |  | 2010-09-30 |  |  | NS | Nein | nicht regelbar | NEIN | SOP
E11411019357679418000000000000002 | DE0073237941800000000000000293576 | Schliengen | Baden-Württemberg | 79418 | 58.46 | Solar/Gebäude | 2010-09-30 |  | 2010-09-30 |  |  | NS | Nein | regelbar nach § 9 Abs. 2 EEG 2014 | JA | SOL
E11411019119979736000000000000002 | DE0073237973600000000000000291199 | Rickenbach | Baden-Württemberg | 79736 | 67.68 | Solar/Gebäude | 2010-09-30 |  | 2010-09-30 |  |  | NS | Nein | regelbar nach § 9 Abs. 2 EEG 2014 | JA | SOL
E11411019175679576000000000000002 | DE0073237957600000000000000291756 | Weil am Rhein | Baden-Württemberg | 79576 | 72 | Solar/Gebäude | 2010-09-30 |  | 2010-09-30 |  |  | MS | Nein | regelbar nach § 9 Abs. 2 EEG 2014 | JA | SOL
E11411019124879774000000000000002 | DE0073237977400000000000000291248 | Albbruck | Baden-Württemberg | 79774 | 102.84 | Solar/Gebäude | 2010-09-30 |  | 2010-09-30 |  |  | MS | Nein | regelbar nach § 9 Abs. 1 EEG 2014 | JA | SOL
E11411019110178166000000000000002 | DE0073237816600000000000000291101 | Donaueschingen | Baden-Württemberg | 78166 | 19.98 | Solar/Gebäude | 2010-09-30 |  | 2010-09-30 |  |  | NS | Nein | regelbar nach § 9 Abs. 2 EEG 2014 | NEIN | SOP
E11411019499479576000000000000002 | DE0073237957600000000000000294994 | Weil am Rhein | Baden-Württemberg | 79576 | 194.62 | Solar/Gebäude | 2010-09-30 |  | 2010-09-30 |  |  | MS | Nein | regelbar nach § 9 Abs. 1 EEG 2014 | JA | SOL
E11411019120879777000000000000002 | DE0073237977700000000000000291208 | Ühlingen-Birkendorf | Baden-Württemberg | 79777 | 32 | Solar/Gebäude | 2010-09-30 |  | 2010-09-30 |  |  | NS | Nein | regelbar nach § 9 Abs. 2 EEG 2014 | NEIN | SOP
E11411019215279843000000000000002 | DE0073237984300000000000000292152 | Löffingen | Baden-Württemberg | 79843 | 8.5 | Solar/Gebäude | 2010-09-30 |  | 2010-09-30 |  |  | NS | Nein | nicht regelbar | NEIN | SOP
E11411019101579843000000000000002 | DE0073237984300000000000000291014 | Löffingen | Baden-Württemberg | 79843 | 11.97 | Solar/Gebäude | 2010-09-30 |  | 2010-09-30 |  |  | NS | Ja (keine Belieferung Dritter) | nicht regelbar | NEIN | SOP
E11411019252279877000000000000002 | DE0073237987700000000000000292522 | Friedenweiler | Baden-Württemberg | 79877 | 11.55 | Solar/Gebäude | 2010-09-30 |  | 2010-09-30 |  |  | NS | Ja (keine Belieferung Dritter) | nicht regelbar | NEIN | SOP
E11411019271579777000000000000002 | DE0073237977700000000000000292715 | Ühlingen-Birkendorf | Baden-Württemberg | 79777 | 27.72 | Solar/Gebäude | 2010-09-30 |  | 2010-09-30 |  |  | NS | Ja (keine Belieferung Dritter) | nicht regelbar | NEIN | SOP
E11411019173578166000000000000002 | DE0073237816600000000000000291735 | Donaueschingen | Baden-Württemberg | 78166 | 5.17 | Solar/Gebäude | 2010-09-30 |  | 2010-09-30 |  |  | NS | Ja (keine Belieferung Dritter) | nicht regelbar | NEIN | SOP
E11411019137379790000000000000002 | DE0073237979000000000000000291373 | Küssaberg | Baden-Württemberg | 79790 | 3.525 | Solar/Gebäude | 2010-09-30 |  | 2010-09-30 |  |  | NS | Ja (keine Belieferung Dritter) | nicht regelbar | NEIN | SOP
E11411019116979379000000000000002 | DE0073237937900000000000000291167 | Müllheim | Baden-Württemberg | 79379 | 5.06 | Solar/Gebäude | 2010-09-30 |  | 2010-09-30 |  |  | NS | Ja (keine Belieferung Dritter) | nicht regelbar | NEIN | SOP
E11411019110779585000000000000002 | DE0073237958500000000000000291106 | Steinen | Baden-Württemberg | 79585 | 9.2 | Solar/Gebäude | 2010-09-30 |  | 2010-09-30 |  |  | NS | Ja (keine Belieferung Dritter) | nicht regelbar | NEIN | SOP
E11411019110579592000000000000002 | DE0073237959200000000000000291104 | Fischingen | Baden-Württemberg | 79592 | 4.05 | Solar/Gebäude | 2010-09-30 |  | 2010-09-30 |  |  | NS | Ja (keine Belieferung Dritter) | nicht regelbar | NEIN | SOP
E11411019108679639000000000000002 | DE0073237963900000000000000291086 | Grenzach-Wyhlen | Baden-Württemberg | 79639 | 3.22 | Solar/Gebäude | 2010-09-30 |  | 2010-09-30 |  |  | NS | Ja (keine Belieferung Dritter) | nicht regelbar | NEIN | SOP
E11411019107879733000000000000002 | DE0073237973300000000000000291077 | Görwihl | Baden-Württemberg | 79733 | 4.18 | Solar/Gebäude | 2010-09-30 |  | 2010-09-30 |  |  | NS | Ja (keine Belieferung Dritter) | nicht regelbar | NEIN | SOP
E11411019106879730000000000000002 | DE0073237973000000000000000291067 | Murg | Baden-Württemberg | 79730 | 8.97 | Solar/Gebäude | 2010-09-30 |  | 2010-09-30 |  |  | NS | Ja (keine Belieferung Dritter) | nicht regelbar | NEIN | SOP
E11411019105879650000000000000002 | DE0073237965000000000000000291057 | Schopfheim | Baden-Württemberg | 79650 | 18.72 | Solar/Gebäude | 2010-09-30 |  | 2010-09-30 |  |  | NS | Ja (keine Belieferung Dritter) | nicht regelbar | NEIN | SOP
E11411019105479639000000000000002 | DE0073237963900000000000000291053 | Grenzach-Wyhlen | Baden-Württemberg | 79639 | 16.45 | Solar/Gebäude | 2010-09-30 |  | 2010-09-30 |  |  | NS | Ja (keine Belieferung Dritter) | nicht regelbar | NEIN | SOP
E11411019105078247000000000000002 | DE0073237824700000000000000291049 | Hilzingen | Baden-Württemberg | 78247 | 6.21 | Solar/Gebäude | 2010-09-30 |  | 2010-09-30 |  |  | NS | Ja (keine Belieferung Dritter) | nicht regelbar | NEIN | SOP
E11411019108879848000000000000002 | DE0073237984800000000000000291087 | Bonndorf | Baden-Württemberg | 79848 | 8.05 | Solar/Gebäude | 2010-09-30 |  | 2010-09-30 |  |  | NS | Ja (keine Belieferung Dritter) | nicht regelbar | NEIN | SOP
E11411019152479650000000000000002 | DE0073237965000000000000000291524 | Schopfheim | Baden-Württemberg | 79650 | 23.005 | Solar/Gebäude | 2010-09-29 |  | 2010-09-29 |  |  | NS | Nein | regelbar nach § 9 Abs. 2 EEG 2014 | JA | SOL
E11411019148279585000000000000002 | DE0073237958500000000000000291482 | Steinen | Baden-Württemberg | 79585 | 405 | Solar/Gebäude | 2010-09-29 |  | 2010-09-29 |  |  | MS | Nein | regelbar nach § 9 Abs. 1 EEG 2014 | JA | SOL
E11411019109578166000000000000002 | DE0073237816600000000000000291120 | Donaueschingen | Baden-Württemberg | 78166 | 54.75 | Solar/Gebäude | 2010-09-29 |  | 2010-09-29 |  |  | MS | Nein | regelbar nach § 9 Abs. 2 EEG 2014 | JA | SOL
E11411019114379674000000000000002 | DE0073237967400000000000000291143 | Todtnau | Baden-Württemberg | 79674 | 5.88 | Solar/Gebäude | 2010-09-29 |  | 2016-01-01 |  |  | NS | Nein | nicht regelbar | NEIN | SOP
E11411019208179780000000000000002 | DE0073237978000000000000000292081 | Stühlingen | Baden-Württemberg | 79780 | 29.97 | Solar/Gebäude | 2010-09-29 |  | 2010-09-29 |  |  | NS | Nein | regelbar nach § 9 Abs. 2 EEG 2014 | NEIN | SOP
E11411019108579777000000000000002 | DE0073237977700000000000000291085 | Ühlingen-Birkendorf | Baden-Württemberg | 79777 | 1.88 | Solar/Gebäude | 2010-09-29 |  | 2010-09-29 |  |  | NS | Nein | nicht regelbar | NEIN | SOP
E11411019216179780000000000000002 | DE0073237978000000000000000292161 | Stühlingen | Baden-Württemberg | 79780 | 12.35 | Solar/Gebäude | 2010-09-29 |  | 2010-09-29 |  |  | NS | Nein | nicht regelbar | NEIN | SOP
E11411019130179872000000000000002 | DE0073237987200000000000000291301 | Bernau | Baden-Württemberg | 79872 | 99.9 | Solar/Gebäude | 2010-09-29 |  | 2010-09-29 |  |  | MS | Nein | regelbar nach § 9 Abs. 2 EEG 2014 | JA | SOL
E11411019093579809000000000000002 | DE0073237980900000000000000290935 | Weilheim | Baden-Württemberg | 79809 | 5.18 | Solar/Gebäude | 2010-09-29 |  | 2010-09-29 |  |  | NS | Nein | nicht regelbar | NEIN | SOP
E11411019170679736000000000000002 | DE0073237973600000000000000291706 | Rickenbach | Baden-Württemberg | 79736 | 16.15 | Solar/Gebäude | 2010-09-29 |  | 2010-09-29 |  |  | NS | Nein | nicht regelbar | NEIN | SOP
E11411019149479739000000000000002 | DE0073237973900000000000000291494 | Schwörstadt | Baden-Württemberg | 79739 | 34.425 | Solar/Gebäude | 2010-09-29 |  | 2010-09-29 |  |  | NS | Nein | regelbar nach § 9 Abs. 2 EEG 2014 | NEIN | SOP
E11411019099878147000000000000002 | DE0073237814700000000000000290998 | Vöhrenbach | Baden-Württemberg | 78147 | 2.16 | Solar/Gebäude | 2010-09-29 |  | 2010-09-29 |  |  | NS | Nein | nicht regelbar | NEIN | SOP
E11411019093679859000000000000002 | DE0073237985900000000000000290936 | Schluchsee | Baden-Württemberg | 79859 | 7.4 | Solar/Gebäude | 2010-09-29 |  | 2010-09-29 |  |  | NS | Nein | nicht regelbar | NEIN | SOP
E11411019123579618000000000000002 | DE0073237961800000000000000291235 | Rheinfelden | Baden-Württemberg | 79618 | 29.97 | Solar/Gebäude | 2010-09-29 |  | 2010-09-29 |  |  | NS | Nein | nicht regelbar | NEIN | SOP
E11411019118179618000000000000002 | DE0073237961800000000000000291181 | Rheinfelden | Baden-Württemberg | 79618 | 58.17 | Solar/Gebäude | 2010-09-29 |  | 2010-09-29 |  |  | NS | Nein | regelbar nach § 9 Abs. 2 EEG 2014 | JA | SOL
E11411019107278126000000000000002 | DE0073237812600000000000000291072 | Königsfeld | Baden-Württemberg | 78126 | 24.3 | Solar/Gebäude | 2010-09-29 |  | 2010-09-29 |  |  | NS | Nein | regelbar nach § 9 Abs. 2 EEG 2014 | NEIN | SOP
E11411019114279576000000000000002 | DE0073237957600000000000000291142 | Weil am Rhein | Baden-Württemberg | 79576 | 8.28 | Solar/Gebäude | 2010-09-29 |  | 2010-09-29 |  |  | NS | Nein | nicht regelbar | NEIN | SOP
E11411019104678078000000000000002 | DE0073237807800000000000000291046 | Niedereschach | Baden-Württemberg | 78078 | 5.32 | Solar/Gebäude | 2010-09-29 |  | 2010-09-29 |  |  | NS | Nein | nicht regelbar | NEIN | SOP
E11411019107378126000000000000002 | DE0073237812600000000000000291073 | Königsfeld | Baden-Württemberg | 78126 | 24.3 | Solar/Gebäude | 2010-09-29 |  | 2010-09-29 |  |  | NS | Nein | regelbar nach § 9 Abs. 2 EEG 2014 | NEIN | SOP
E11411019109178078000000000000002 | DE0073237807800000000000000291091 | Niedereschach | Baden-Württemberg | 78078 | 10.5 | Solar/Gebäude | 2010-09-29 |  | 2010-09-29 |  |  | NS | Nein | nicht regelbar | NEIN | SOP
E11411019095478120000000000000002 | DE0073237812000000000000000290954 | Furtwangen | Baden-Württemberg | 78120 | 14.76 | Solar/Gebäude | 2010-09-29 |  | 2010-09-29 |  |  | NS | Nein | nicht regelbar | NEIN | SOP
E11411019105678078000000000000002 | DE0073237807800000000000000291056 | Niedereschach | Baden-Württemberg | 78078 | 4.6 | Solar/Gebäude | 2010-09-29 |  | 2010-09-29 |  |  | NS | Nein | nicht regelbar | NEIN | SOP
E11411019102079871000000000000002 | DE0073237987100000000000000291020 | Eisenbach | Baden-Württemberg | 79871 | 10.8 | Solar/Gebäude | 2010-09-29 |  | 2010-09-29 |  |  | NS | Nein | nicht regelbar | NEIN | SOP
E11411019116579664000000000000002 | DE0073237966400000000000000291165 | Wehr | Baden-Württemberg | 79664 | 10.29 | Solar/Gebäude | 2010-09-29 |  | 2010-09-29 |  |  | NS | Nein | nicht regelbar | NEIN | SOP
E11411019119779591000000000000002 | DE0073237959100000000000000291197 | Eimeldingen | Baden-Württemberg | 79591 | 6.84 | Solar/Gebäude | 2010-09-29 |  | 2010-09-29 |  |  | NS | Nein | nicht regelbar | NEIN | SOP
E11411019172378576000000000000002 | DE0073237857600000000000000291723 | Emmingen-Liptingen | Baden-Württemberg | 78576 | 11.475 | Solar/Gebäude | 2010-09-29 |  | 2010-09-29 |  |  | NS | Nein | nicht regelbar | NEIN | SOP
E11411019099578166000000000000002 | DE0073237816600000000000000290995 | Donaueschingen | Baden-Württemberg | 78166 | 9.15 | Solar/Gebäude | 2010-09-29 |  | 2010-09-29 |  |  | NS | Nein | nicht regelbar | NEIN | SOP
E11411019120379733000000000000002 | DE0073237973300000000000000291203 | Görwihl | Baden-Württemberg | 79733 | 47.2 | Solar/Gebäude | 2010-09-29 |  | 2010-09-29 |  |  | NS | Nein | regelbar nach § 9 Abs. 2 EEG 2014 | NEIN | SOP
E11411019118379739000000000000002 | DE0073237973900000000000000291183 | Schwörstadt | Baden-Württemberg | 79739 | 62.475 | Solar/Gebäude | 2010-09-29 |  | 2010-09-29 |  |  | MS | Nein | regelbar nach § 9 Abs. 2 EEG 2014 | NEIN | SOP
E11411019143378073000000000000002 | DE0073237807300000000000000291433 | Bad Dürrheim | Baden-Württemberg | 78073 | 14.85 | Solar/Gebäude | 2010-09-29 |  | 2010-09-29 |  |  | MS | Nein | regelbar nach § 9 Abs. 2 EEG 2014 | JA | SOL
E11411019115379780000000000000002 | DE0073237978000000000000000291153 | Stühlingen | Baden-Württemberg | 79780 | 3.36 | Solar/Gebäude | 2010-09-29 |  | 2010-09-29 |  |  | NS | Nein | nicht regelbar | NEIN | SOP
E11411019100279379000000000000002 | DE0073237937900000000000000291001 | Müllheim | Baden-Württemberg | 79379 | 3.99 | Solar/Gebäude | 2010-09-29 |  | 2010-09-29 |  |  | NS | Ja (keine Belieferung Dritter) | nicht regelbar | NEIN | SOP
E11411019172179777000000000000002 | DE0073237977700000000000000291721 | Ühlingen-Birkendorf | Baden-Württemberg | 79777 | 3.68 | Solar/Gebäude | 2010-09-29 |  | 2010-09-29 |  |  | NS | Ja (keine Belieferung Dritter) | nicht regelbar | NEIN | SOP
E11411019095879868000000000000002 | DE0073237986800000000000000290958 | Feldberg | Baden-Württemberg | 79868 | 9.66 | Solar/Gebäude | 2010-09-29 |  | 2010-09-29 |  |  | NS | Ja (keine Belieferung Dritter) | nicht regelbar | NEIN | SOP
E11411019112978247000000000000002 | DE0073237824700000000000000291127 | Hilzingen | Baden-Württemberg | 78247 | 3.7 | Solar/Gebäude | 2010-09-29 |  | 2010-09-29 |  |  | NS | Ja (keine Belieferung Dritter) | nicht regelbar | NEIN | SOP
E11411019112479585000000000000002 | DE0073237958500000000000000291123 | Steinen | Baden-Württemberg | 79585 | 4.18 | Solar/Gebäude | 2010-09-29 |  | 2010-09-29 |  |  | NS | Ja (keine Belieferung Dritter) | nicht regelbar | NEIN | SOP
E11411019104079588000000000000002 | DE0073237958800000000000000291038 | Efringen-Kirchen | Baden-Württemberg | 79588 | 3.78 | Solar/Gebäude | 2010-09-29 |  | 2010-09-29 |  |  | NS | Ja (keine Belieferung Dritter) | nicht regelbar | NEIN | SOP
E11411019103679415000000000000002 | DE0073237941500000000000000291036 | Bad Bellingen | Baden-Württemberg | 79415 | 5.33 | Solar/Gebäude | 2010-09-29 |  | 2010-09-29 |  |  | NS | Ja (keine Belieferung Dritter) | nicht regelbar | NEIN | SOP
E11411019103579597000000000000002 | DE0073237959700000000000000291033 | Schallbach | Baden-Württemberg | 79597 | 8.36 | Solar/Gebäude | 2010-09-29 |  | 2010-09-29 |  |  | NS | Ja (keine Belieferung Dritter) | nicht regelbar | NEIN | SOP
E11411019215678576000000000000002 | DE0073237857600000000000000292156 | Emmingen-Liptingen | Baden-Württemberg | 78576 | 298.08 | Solar/Gebäude | 2010-09-28 |  | 2010-09-28 |  |  | MS | Nein | regelbar nach § 9 Abs. 1 EEG 2014 | JA | SOL
E11411019183279780000000000000002 | DE0073237978000000000000000291832 | Stühlingen | Baden-Württemberg | 79780 | 54.91 | Solar/Gebäude | 2010-09-28 |  | 2010-09-28 |  |  | NS | Nein | regelbar nach § 9 Abs. 2 EEG 2014 | JA | SOL
E11411019141979865000000000000002 | DE0073237986500000000000000291419 | Grafenhausen | Baden-Württemberg | 79865 | 28.2 | Solar/Gebäude | 2010-09-28 |  | 2010-09-28 |  |  | NS | Nein | regelbar nach § 9 Abs. 2 EEG 2014 | NEIN | SOP
E11411019120679865000000000000002 | DE0073237986500000000000000291206 | Grafenhausen | Baden-Württemberg | 79865 | 8.58 | Solar/Gebäude | 2010-09-28 |  | 2010-09-28 |  |  | NS | Nein | regelbar nach § 9 Abs. 2 EEG 2014 | NEIN | SOP
E11411019342679879000000000000002 | DE0073237987900000000000000293426 | Wutach | Baden-Württemberg | 79879 | 58.88 | Solar/Gebäude | 2010-09-28 |  | 2010-09-28 |  |  | MS | Nein | regelbar nach § 9 Abs. 2 EEG 2014 | JA | SOL
E11411019123879848000000000000002 | DE0073237984800000000000000291238 | Bonndorf | Baden-Württemberg | 79848 | 13.86 | Solar/Gebäude | 2010-09-28 |  | 2010-09-28 |  |  | NS | Nein | nicht regelbar | NEIN | SOP
E11411019117679618000000000000002 | DE0073237961800000000000000291176 | Rheinfelden | Baden-Württemberg | 79618 | 29.61 | Solar/Gebäude | 2010-09-28 |  | 2010-09-28 |  |  | MS | Nein | nicht regelbar | NEIN | SOP
E11411019097179859000000000000002 | DE0073237985900000000000000290971 | Schluchsee | Baden-Württemberg | 79859 | 9 | Solar/Gebäude | 2010-09-28 |  | 2010-09-28 |  |  | NS | Nein | nicht regelbar | NEIN | SOP
E11411019119179780000000000000002 | DE0073237978000000000000000291191 | Stühlingen | Baden-Württemberg | 79780 | 5.13 | Solar/Gebäude | 2010-09-28 |  | 2010-09-28 |  |  | NS | Nein | nicht regelbar | NEIN | SOP
E11411019132179874000000000000002 | DE0073237987400000000000000291321 | Breitnau | Baden-Württemberg | 79874 | 8.88 | Solar/Gebäude | 2010-09-28 |  | 2010-09-28 |  |  | NS | Nein | nicht regelbar | NEIN | SOP
E11411019094479853000000000000002 | DE0073237985300000000000000290944 | Lenzkirch | Baden-Württemberg | 79853 | 5.62 | Solar/Gebäude | 2010-09-28 |  | 2010-09-28 |  |  | NS | Nein | nicht regelbar | NEIN | SOP
E11411019095578086000000000000002 | DE0073237808600000000000000290955 | Brigachtal | Baden-Württemberg | 78086 | 11.5 | Solar/Gebäude | 2010-09-28 |  | 2010-09-28 |  |  | NS | Nein | nicht regelbar | NEIN | SOP
E11411019096378166000000000000002 | DE0073237816600000000000000290963 | Donaueschingen | Baden-Württemberg | 78166 | 60.42 | Solar/Gebäude | 2010-09-28 |  | 2010-09-28 |  |  | NS | Nein | regelbar nach § 9 Abs. 2 EEG 2014 | JA | SOL
E11411019096679865000000000000002 | DE0073237986500000000000000290966 | Grafenhausen | Baden-Württemberg | 79865 | 11.55 | Solar/Gebäude | 2010-09-28 |  | 2010-09-28 |  |  | NS | Nein | nicht regelbar | NEIN | SOP
E11411019119379780000000000000002 | DE0073237978000000000000000291193 | Stühlingen | Baden-Württemberg | 79780 | 15.77 | Solar/Gebäude | 2010-09-28 |  | 2010-09-28 |  |  | NS | Nein | nicht regelbar | NEIN | SOP
E11411019101178187000000000000002 | DE0073237818700000000000000291011 | Geisingen | Baden-Württemberg | 78187 | 11.045 | Solar/Gebäude | 2010-09-28 |  | 2010-09-28 |  |  | NS | Nein | nicht regelbar | NEIN | SOP
E11411019094379238000000000000002 | DE0073237923800000000000000290943 | Ehrenkirchen | Baden-Württemberg | 79238 | 10.26 | Solar/Gebäude | 2010-09-28 |  | 2010-09-28 |  |  | NS | Nein | nicht regelbar | NEIN | SOP
E11411019101278187000000000000002 | DE0073237818700000000000000291012 | Geisingen | Baden-Württemberg | 78187 | 11.045 | Solar/Gebäude | 2010-09-28 |  | 2010-09-28 |  |  | NS | Nein | nicht regelbar | NEIN | SOP
E11411019114078078000000000000002 | DE0073237807800000000000000291140 | Niedereschach | Baden-Württemberg | 78078 | 17.01 | Solar/Gebäude | 2010-09-28 |  | 2010-09-28 |  |  | NS | Nein | nicht regelbar | NEIN | SOP
E11411019096579664000000000000002 | DE0073237966400000000000000290965 | Wehr | Baden-Württemberg | 79664 | 10.12 | Solar/Gebäude | 2010-09-28 |  | 2010-09-28 |  |  | NS | Nein | nicht regelbar | NEIN | SOP
E11411019097079692000000000000002 | DE0073237969200000000000000290970 | Kleines Wiesental | Baden-Württemberg | 79692 | 13.87 | Solar/Gebäude | 2010-09-28 |  | 2010-09-28 |  |  | NS | Nein | nicht regelbar | NEIN | SOP
E11411019131679418000000000000002 | DE0073237941800000000000000291316 | Schliengen | Baden-Württemberg | 79418 | 7.4 | Solar/Gebäude | 2010-09-28 |  | 2010-09-28 |  |  | NS | Nein | nicht regelbar | NEIN | SOP
E11411019168078147000000000000002 | DE0073237814700000000000000291680 | Vöhrenbach | Baden-Württemberg | 78147 | 81.18 | Solar/Gebäude | 2010-09-28 |  | 2010-09-28 |  |  | NS | Nein | regelbar nach § 9 Abs. 2 EEG 2014 | JA | SOL
E11411019120179539000000000000002 | DE0073237953900000000000000291201 | Lörrach | Baden-Württemberg | 79539 | 73.6 | Solar/Gebäude | 2010-09-28 |  | 2010-09-28 |  |  | NS | Nein | regelbar nach § 9 Abs. 2 EEG 2014 | JA | SOL
E11411019118479618000000000000002 | DE0073237961800000000000000291184 | Rheinfelden | Baden-Württemberg | 79618 | 91.96 | Solar/Gebäude | 2010-09-28 |  | 2010-09-28 |  |  | NS | Nein | regelbar nach § 9 Abs. 2 EEG 2014 | JA | SOL
E11411019115679837000000000000002 | DE0073237983700000000000000291156 | Ibach | Baden-Württemberg | 79837 | 3.15 | Solar/Gebäude | 2010-09-28 |  | 2010-09-28 |  |  | NS | Nein | nicht regelbar | NEIN | SOP
E11411019094079874000000000000002 | DE0073237987400000000000000290940 | Breitnau | Baden-Württemberg | 79874 | 11.54 | Solar/Gebäude | 2010-09-28 |  | 2010-09-28 |  |  | NS | Nein | nicht regelbar | NEIN | SOP
E11411019129979853000000000000002 | DE0073237985300000000000000291298 | Lenzkirch | Baden-Württemberg | 79853 | 15.18 | Solar/Gebäude | 2010-09-28 |  | 2010-09-28 |  |  | NS | Ja (keine Belieferung Dritter) | nicht regelbar | NEIN | SOP
E11411019117979618000000000000002 | DE0073237961800000000000000291178 | Rheinfelden | Baden-Württemberg | 79618 | 3.24 | Solar/Gebäude | 2010-09-28 |  | 2010-09-28 |  |  | NS | Ja (keine Belieferung Dritter) | nicht regelbar | NEIN | SOP
E11411019153879650000000000000002 | DE0073237965000000000000000291538 | Schopfheim | Baden-Württemberg | 79650 | 7.65 | Solar/Gebäude | 2010-09-27 |  | 2010-09-27 |  |  | NS | Nein | nicht regelbar | NEIN | SOP
E11411019103179774000000000000002 | DE0073237977400000000000000291031 | Albbruck | Baden-Württemberg | 79774 | 16.56 | Solar/Gebäude | 2010-09-27 |  | 2010-09-27 |  |  | NS | Nein | nicht regelbar | NEIN | SOP
E11411019116278147000000000000002 | DE0073237814700000000000000291162 | Vöhrenbach | Baden-Württemberg | 78147 | 5.95 | Solar/Gebäude | 2010-09-27 |  | 2010-09-27 |  |  | NS | Nein | nicht regelbar | NEIN | SOP
E11411019103079805000000000000002 | DE0073237980500000000000000291030 | Eggingen | Baden-Württemberg | 79805 | 26.6 | Solar/Gebäude | 2010-09-27 |  | 2010-09-27 |  |  | NS | Nein | regelbar nach § 9 Abs. 2 EEG 2014 | NEIN | SOP
E11411019118579618000000000000002 | DE0073237961800000000000000291185 | Rheinfelden | Baden-Württemberg | 79618 | 8.36 | Solar/Gebäude | 2010-09-27 |  | 2010-09-27 |  |  | NS | Nein | nicht regelbar | NEIN | SOP
E11411019094779379000000000000002 | DE0073237937900000000000000290947 | Müllheim | Baden-Württemberg | 79379 | 8.46 | Solar/Gebäude | 2010-09-27 |  | 2010-09-27 |  |  | NS | Nein | nicht regelbar | NEIN | SOP
E11411019096979837000000000000002 | DE0073237983700000000000000290969 | St. Blasien | Baden-Württemberg | 79837 | 3.7 | Solar/Gebäude | 2010-09-27 |  | 2010-09-27 |  |  | NS | Nein | nicht regelbar | NEIN | SOP
E11411019167479664000000000000002 | DE0073237966400000000000000291674 | Wehr | Baden-Württemberg | 79664 | 29.92 | Solar/Gebäude | 2010-09-27 |  | 2010-09-27 |  |  | NS | Nein | nicht regelbar | NEIN | SOP
E11411019102179875000000000000002 | DE0073237987500000000000000291021 | Dachsberg | Baden-Württemberg | 79875 | 13.75 | Solar/Gebäude | 2010-09-27 |  | 2010-09-27 |  |  | NS | Nein | nicht regelbar | NEIN | SOP
E11411019120479588000000000000002 | DE0073237958800000000000000291204 | Efringen-Kirchen | Baden-Württemberg | 79588 | 17.5 | Solar/Gebäude | 2010-09-27 |  | 2010-09-27 |  |  | NS | Nein | nicht regelbar | NEIN | SOP
E11411019104579736000000000000002 | DE0073237973600000000000000291045 | Rickenbach | Baden-Württemberg | 79736 | 7.35 | Solar/Gebäude | 2010-09-27 |  | 2010-09-27 |  |  | NS | Nein | nicht regelbar | NEIN | SOP
E11411019094279427000000000000002 | DE0073237942700000000000000290942 | Eschbach | Baden-Württemberg | 79427 | 3.96 | Solar/Gebäude | 2010-09-27 |  | 2010-09-27 |  |  | NS | Nein | nicht regelbar | NEIN | SOP
E11411019102279774000000000000002 | DE0073237977400000000000000291022 | Albbruck | Baden-Württemberg | 79774 | 8.28 | Solar/Gebäude | 2010-09-27 |  | 2010-09-27 |  |  | NS | Nein | nicht regelbar | NEIN | SOP
E11411019101979725000000000000002 | DE0073237972500000000000000291019 | Laufenburg | Baden-Württemberg | 79725 | 16.79 | Solar/Gebäude | 2010-09-27 |  | 2010-09-27 |  |  | NS | Nein | nicht regelbar | NEIN | SOP
E11411019095679733000000000000002 | DE0073237973300000000000000290956 | Görwihl | Baden-Württemberg | 79733 | 11.75 | Solar/Gebäude | 2010-09-27 |  | 2010-09-27 |  |  | NS | Nein | nicht regelbar | NEIN | SOP
E11411019174278078000000000000002 | DE0073237807800000000000000291742 | Niedereschach | Baden-Württemberg | 78078 | 11.34 | Solar/Gebäude | 2010-09-27 |  | 2010-09-27 |  |  | NS | Nein | nicht regelbar | NEIN | SOP
E11418010000000000000000469900001 | DE0071067984300000000000000004699 | Löffingen | Baden-Württemberg | 79843 | 3.885 | Solar/Gebäude | 2010-09-27 |  | 2015-01-01 |  |  | NS | Nein | nicht regelbar | NEIN | SOP
E11411019102478187000000000000002 | DE0073237818700000000000000291024 | Geisingen | Baden-Württemberg | 78187 | 6.1 | Solar/Gebäude | 2010-09-27 |  | 2010-09-27 |  |  | NS | Nein | nicht regelbar | NEIN | SOP
E11411019100478147000000000000002 | DE0073237814700000000000000291003 | Vöhrenbach | Baden-Württemberg | 78147 | 2.96 | Solar/Gebäude | 2010-09-27 |  | 2010-09-27 |  |  | NS | Ja (keine Belieferung Dritter) | nicht regelbar | NEIN | SOP
E11411019099378147000000000000002 | DE0073237814700000000000000290993 | Vöhrenbach | Baden-Württemberg | 78147 | 9.72 | Solar/Gebäude | 2010-09-27 |  | 2010-09-27 |  |  | NS | Ja (keine Belieferung Dritter) | nicht regelbar | NEIN | SOP
E11411019112278250000000000000002 | DE0073237825000000000000000291121 | Tengen | Baden-Württemberg | 78250 | 7.2 | Solar/Gebäude | 2010-09-27 |  | 2010-09-27 |  |  | NS | Ja (keine Belieferung Dritter) | nicht regelbar | NEIN | SOP
E11411019111879837000000000000002 | DE0073237983700000000000000291116 | St. Blasien | Baden-Württemberg | 79837 | 8.05 | Solar/Gebäude | 2010-09-27 |  | 2010-09-27 |  |  | NS | Ja (keine Belieferung Dritter) | nicht regelbar | NEIN | SOP
E11411019101879415000000000000002 | DE0073237941500000000000000291016 | Bad Bellingen | Baden-Württemberg | 79415 | 6.11 | Solar/Gebäude | 2010-09-27 |  | 2010-09-27 |  |  | NS | Ja (keine Belieferung Dritter) | nicht regelbar | NEIN | SOP
E11411019087079227000000000000002 | DE0073237922700000000000000290870 | Schallstadt | Baden-Württemberg | 79227 | 11.28 | Solar/Gebäude | 2010-09-24 |  | 2010-09-24 |  |  | NS | Nein | nicht regelbar | NEIN | SOP
E11411019095379790000000000000002 | DE0073237979000000000000000290953 | Küssaberg | Baden-Württemberg | 79790 | 12.685 | Solar/Gebäude | 2010-09-24 |  | 2010-09-24 |  |  | NS | Nein | nicht regelbar | NEIN | SOP
E11411019093478576000000000000002 | DE0073237857600000000000000290934 | Emmingen-Liptingen | Baden-Württemberg | 78576 | 9.72 | Solar/Gebäude | 2010-09-24 |  | 2010-09-24 |  |  | NS | Nein | nicht regelbar | NEIN | SOP
E11411019119579588000000000000002 | DE0073237958800000000000000291195 | Efringen-Kirchen | Baden-Württemberg | 79588 | 12.35 | Solar/Gebäude | 2010-09-24 |  | 2010-09-24 |  |  | NS | Nein | nicht regelbar | NEIN | SOP
E11411019094678078000000000000002 | DE0073237807800000000000000290946 | Niedereschach | Baden-Württemberg | 78078 | 7.04 | Solar/Gebäude | 2010-09-24 |  | 2010-09-24 |  |  | NS | Nein | nicht regelbar | NEIN | SOP
E11411019094179730000000000000002 | DE0073237973000000000000000290941 | Murg | Baden-Württemberg | 79730 | 27.6 | Solar/Gebäude | 2010-09-24 |  | 2010-09-24 |  |  | NS | Nein | nicht regelbar | NEIN | SOP
E1023601KOCH00000000000HIERA00603 | DE00383798530000000000HIERA006003 | Lenzkirch | Baden-Württemberg | 79853 | 5.4 | Solar/Gebäude | 2010-09-24 |  | 2016-01-01 |  |  | NS | Ja (keine Belieferung Dritter) | nicht regelbar | NEIN | SOP
E11411019094579733000000000000002 | DE0073237973300000000000000290945 | Görwihl | Baden-Württemberg | 79733 | 17.48 | Solar/Gebäude | 2010-09-24 |  | 2010-09-24 |  |  | NS | Ja (mit Belieferung Dritter) | nicht regelbar | NEIN | SOP
E11411019087679733000000000000002 | DE0073237973300000000000000290875 | Görwihl | Baden-Württemberg | 79733 | 3.185 | Solar/Gebäude | 2010-09-24 |  | 2010-09-24 |  |  | NS | Ja (keine Belieferung Dritter) | nicht regelbar | NEIN | SOP
E11411019087379737000000000000002 | DE0073237973700000000000000290872 | Herrischried | Baden-Württemberg | 79737 | 7.095 | Solar/Gebäude | 2010-09-24 |  | 2010-09-24 |  |  | NS | Ja (keine Belieferung Dritter) | nicht regelbar | NEIN | SOP
E11411019081479790000000000000002 | DE0073237979000000000000000290814 | Küssaberg | Baden-Württemberg | 79790 | 10.045 | Solar/Gebäude | 2010-09-23 |  | 2010-09-23 |  |  | NS | Nein | nicht regelbar | NEIN | SOP
E11418010000000000000000469800001 | DE0071067984300000000000000004698 | Löffingen | Baden-Württemberg | 79843 | 27.37 | Solar/Gebäude | 2010-09-23 |  | 2015-01-01 |  |  | NS | Nein | nicht regelbar | NEIN | SOP
E11411019128079618000000000000002 | DE0073237961800000000000000290951 | Rheinfelden | Baden-Württemberg | 79618 | 9.69 | Solar/Gebäude | 2010-09-23 |  | 2010-09-23 |  |  | NS | Ja (keine Belieferung Dritter) | nicht regelbar | NEIN | SOP
E11411019094978576000000000000002 | DE0073237857600000000000000290948 | Emmingen-Liptingen | Baden-Württemberg | 78576 | 11.78 | Solar/Gebäude | 2010-09-23 |  | 2010-09-23 |  |  | NS | Ja (keine Belieferung Dritter) | nicht regelbar | NEIN | SOP
E11411019128379739000000000000002 | DE0073237973900000000000000291214 | Schwörstadt | Baden-Württemberg | 79739 | 9.18 | Solar/Gebäude | 2010-09-23 |  | 2010-09-23 |  |  | NS | Ja (keine Belieferung Dritter) | nicht regelbar | NEIN | SOP
E11411019101379227000000000000002 | DE0073237922700000000000000291013 | Schallstadt | Baden-Württemberg | 79227 | 20.16 | Solar/Gebäude | 2010-09-22 |  | 2010-09-22 |  |  | NS | Nein | nicht regelbar | NEIN | SOP
E11411019082379777000000000000002 | DE0073237977700000000000000290823 | Ühlingen-Birkendorf | Baden-Württemberg | 79777 | 3.885 | Solar/Gebäude | 2010-09-22 |  | 2010-09-22 |  |  | NS | Nein | nicht regelbar | NEIN | SOP
E11411019078079725000000000000002 | DE0073237972500000000000000290780 | Laufenburg | Baden-Württemberg | 79725 | 29.845 | Solar/Gebäude | 2010-09-22 |  | 2010-09-22 |  |  | NS | Nein | nicht regelbar | NEIN | SOP
E11411019081579688000000000000002 | DE0073237968800000000000000290815 | Hausen | Baden-Württemberg | 79688 | 3.525 | Solar/Gebäude | 2010-09-22 |  | 2010-09-22 |  |  | NS | Nein | nicht regelbar | NEIN | SOP
E11411019079879585000000000000002 | DE0073237958500000000000000290798 | Steinen | Baden-Württemberg | 79585 | 5.06 | Solar/Gebäude | 2010-09-22 |  | 2010-09-22 |  |  | NS | Nein | nicht regelbar | NEIN | SOP
E11411019082179669000000000000002 | DE0073237966900000000000000290821 | Zell | Baden-Württemberg | 79669 | 9.24 | Solar/Gebäude | 2010-09-22 |  | 2010-09-22 |  |  | NS | Nein | nicht regelbar | NEIN | SOP
E11411019078278176000000000000002 | DE0073237817600000000000000290782 | Blumberg | Baden-Württemberg | 78176 | 117.29 | Solar/Gebäude | 2010-09-22 |  | 2010-09-22 |  |  | MS | Nein | regelbar nach § 9 Abs. 1 EEG 2014 | NEIN | SOP
E11411019076978187000000000000002 | DE0073237818700000000000000290768 | Geisingen | Baden-Württemberg | 78187 | 1.92 | Solar/Gebäude | 2010-09-22 |  | 2010-09-22 |  |  | NS | Ja (keine Belieferung Dritter) | nicht regelbar | NEIN | SOP
E11411019076379424000000000000002 | DE0073237942400000000000000290763 | Auggen | Baden-Württemberg | 79424 | 5.67 | Solar/Gebäude | 2010-09-22 |  | 2010-09-22 |  |  | NS | Ja (keine Belieferung Dritter) | nicht regelbar | NEIN | SOP
E11411019079379736000000000000002 | DE0073237973600000000000000290792 | Rickenbach | Baden-Württemberg | 79736 | 4.05 | Solar/Gebäude | 2010-09-22 |  | 2010-09-22 |  |  | NS | Ja (keine Belieferung Dritter) | nicht regelbar | NEIN | SOP
E11411019075179725000000000000002 | DE0073237972500000000000000290751 | Laufenburg | Baden-Württemberg | 79725 | 10.12 | Solar/Gebäude | 2010-09-21 |  | 2010-09-21 |  |  | NS | Nein | nicht regelbar | NEIN | SOP
E11411019081779650000000000000002 | DE0073237965000000000000000290817 | Schopfheim | Baden-Württemberg | 79650 | 10.35 | Solar/Gebäude | 2010-09-21 |  | 2010-09-21 |  |  | NS | Nein | nicht regelbar | NEIN | SOP
E11411019074479790000000000000002 | DE0073237979000000000000000290744 | Küssaberg | Baden-Württemberg | 79790 | 6.84 | Solar/Gebäude | 2010-09-21 |  | 2010-09-21 |  |  | NS | Nein | nicht regelbar | NEIN | SOP
E11411019075079777000000000000002 | DE0073237977700000000000000290748 | Ühlingen-Birkendorf | Baden-Württemberg | 79777 | 24.57 | Solar/Gebäude | 2010-09-21 |  | 2010-09-21 |  |  | NS | Ja (keine Belieferung Dritter) | nicht regelbar | NEIN | SOP
E11411019080279689000000000000002 | DE0073237968900000000000000290801 | Maulburg | Baden-Württemberg | 79689 | 3.99 | Solar/Gebäude | 2010-09-21 |  | 2010-09-21 |  |  | NS | Ja (keine Belieferung Dritter) | nicht regelbar | NEIN | SOP
E1007101E000G000H0000023000000001 | DE00720079541E000G000H00000230000 | Lörrach | Baden-Württemberg | 79541 | 5.52 | Solar/Gebäude | 2010-09-20 |  | 2017-01-01 |  |  | NS | Nein | nicht regelbar | NEIN | SOP
E11411019072578073000000000000002 | DE0073237807300000000000000290725 | Bad Dürrheim | Baden-Württemberg | 78073 | 4.32 | Solar/Gebäude | 2010-09-20 |  | 2010-09-20 |  |  | NS | Nein | nicht regelbar | NEIN | SOP
E11411019216879805000000000000002 | DE0073237980500000000000000292168 | Eggingen | Baden-Württemberg | 79805 | 134.32 | Solar/Gebäude | 2010-09-20 |  | 2010-09-20 |  |  | MS | Nein | regelbar nach § 9 Abs. 1 EEG 2014 | JA | SOL
E11411019071378194000000000000002 | DE0073237819400000000000000290713 | Immendingen | Baden-Württemberg | 78194 | 9.36 | Solar/Gebäude | 2010-09-20 |  | 2010-09-20 |  |  | NS | Nein | nicht regelbar | NEIN | SOP
E11411019158078194000000000000002 | DE0073237819400000000000000291580 | Immendingen | Baden-Württemberg | 78194 | 9.36 | Solar/Gebäude | 2010-09-20 |  | 2010-09-20 |  |  | NS | Nein | nicht regelbar | NEIN | SOP
E11411019071879379000000000000002 | DE0073237937900000000000000290718 | Müllheim | Baden-Württemberg | 79379 | 10.105 | Solar/Gebäude | 2010-09-20 |  | 2010-09-20 |  |  | NS | Nein | nicht regelbar | NEIN | SOP
E11411019073778086000000000000002 | DE0073237808600000000000000290737 | Brigachtal | Baden-Württemberg | 78086 | 42.32 | Solar/Gebäude | 2010-09-20 |  | 2010-09-20 |  |  | NS | Nein | regelbar nach § 9 Abs. 2 EEG 2014 | NEIN | SOP
E11411019072678073000000000000002 | DE0073237807300000000000000290726 | Bad Dürrheim | Baden-Württemberg | 78073 | 10.08 | Solar/Gebäude | 2010-09-20 |  | 2010-09-20 |  |  | NS | Nein | nicht regelbar | NEIN | SOP
E11411019076679576000000000000002 | DE0073237957600000000000000290765 | Weil am Rhein | Baden-Württemberg | 79576 | 6.45 | Solar/Gebäude | 2010-09-20 |  | 2010-09-20 |  |  | NS | Ja (keine Belieferung Dritter) | nicht regelbar | NEIN | SOP
E11411019077378126000000000000002 | DE0073237812600000000000000290772 | Königsfeld | Baden-Württemberg | 78126 | 4.185 | Solar/Gebäude | 2010-09-20 |  | 2010-09-20 |  |  | NS | Ja (keine Belieferung Dritter) | nicht regelbar | NEIN | SOP
E11411019077478126000000000000002 | DE0073237812600000000000000290774 | Königsfeld | Baden-Württemberg | 78126 | 5.13 | Solar/Gebäude | 2010-09-17 |  | 2010-09-17 |  |  | NS | Nein | nicht regelbar | NEIN | SOP
E11411019169079871000000000000002 | DE0073237987100000000000000291690 | Eisenbach | Baden-Württemberg | 79871 | 16.264 | Solar/Gebäude | 2010-09-17 |  | 2010-09-17 |  |  | NS | Nein | nicht regelbar | NEIN | SOP
E11411019071279777000000000000002 | DE0073237977700000000000000290712 | Ühlingen-Birkendorf | Baden-Württemberg | 79777 | 14.26 | Solar/Gebäude | 2010-09-17 |  | 2010-09-17 |  |  | NS | Nein | nicht regelbar | NEIN | SOP
E11411019071179244000000000000002 | DE0073237924400000000000000290711 | Münstertal | Baden-Württemberg | 79244 | 5.46 | Solar/Gebäude | 2010-09-17 |  | 2010-09-17 |  |  | NS | Nein | nicht regelbar | NEIN | SOP
E11411019080379790000000000000002 | DE0073237979000000000000000290803 | Küssaberg | Baden-Württemberg | 79790 | 13.72 | Solar/Gebäude | 2010-09-17 |  | 2010-09-17 |  |  | NS | Nein | nicht regelbar | NEIN | SOP
E11411019069879688000000000000002 | DE0073237968800000000000000290698 | Hausen | Baden-Württemberg | 79688 | 8.46 | Solar/Gebäude | 2010-09-17 |  | 2010-09-17 |  |  | NS | Nein | nicht regelbar | NEIN | SOP
E11411019068679733000000000000002 | DE0073237973300000000000000290686 | Görwihl | Baden-Württemberg | 79733 | 9.8 | Solar/Gebäude | 2010-09-16 |  | 2010-09-16 |  |  | NS | Nein | nicht regelbar | NEIN | SOP
E11411019068179856000000000000002 | DE0073237985600000000000000290681 | Hinterzarten | Baden-Württemberg | 79856 | 8.6 | Solar/Gebäude | 2010-09-16 |  | 2010-09-16 |  |  | NS | Nein | nicht regelbar | NEIN | SOP
E11411019068979733000000000000002 | DE0073237973300000000000000290688 | Görwihl | Baden-Württemberg | 79733 | 6.44 | Solar/Gebäude | 2010-09-16 |  | 2010-09-16 |  |  | NS | Ja (keine Belieferung Dritter) | nicht regelbar | NEIN | SOP
E11411019067179736000000000000002 | DE0073237973600000000000000290671 | Rickenbach | Baden-Württemberg | 79736 | 7.665 | Solar/Gebäude | 2010-09-15 |  | 2010-09-15 |  |  | NS | Ja (keine Belieferung Dritter) | nicht regelbar | NEIN | SOP
E11411019065479777000000000000002 | DE0073237977700000000000000290654 | Ühlingen-Birkendorf | Baden-Württemberg | 79777 | 16.2 | Solar/Gebäude | 2010-09-15 |  | 2010-09-15 |  |  | NS | Nein | nicht regelbar | NEIN | SOP
E11411019064279736000000000000002 | DE0073237973600000000000000290642 | Rickenbach | Baden-Württemberg | 79736 | 17.28 | Solar/Gebäude | 2010-09-15 |  | 2010-09-15 |  |  | NS | Nein | nicht regelbar | NEIN | SOP
E11411019065978147000000000000002 | DE0073237814700000000000000290659 | Vöhrenbach | Baden-Württemberg | 78147 | 3.78 | Solar/Gebäude | 2010-09-15 |  | 2010-09-15 |  |  | NS | Nein | nicht regelbar | NEIN | SOP
E11411019068479871000000000000002 | DE0073237987100000000000000290684 | Eisenbach | Baden-Württemberg | 79871 | 6.6 | Solar/Gebäude | 2010-09-15 |  | 2010-09-15 |  |  | NS | Nein | nicht regelbar | NEIN | SOP
E11411019066978250000000000000002 | DE0073237825000000000000000290669 | Tengen | Baden-Württemberg | 78250 | 29.92 | Solar/Gebäude | 2010-09-15 |  | 2010-09-15 |  |  | NS | Nein | regelbar nach § 9 Abs. 2 EEG 2014 | NEIN | SOP
E11411019418979790000000000000002 | DE0073237979000000000000000294189 | Küssaberg | Baden-Württemberg | 79790 | 100.716 | Solar/Gebäude | 2010-09-14 |  | 2010-09-14 |  |  | MS | Nein | regelbar nach § 9 Abs. 1 EEG 2014 | JA | SOL
E11411019064379843000000000000002 | DE0073237984300000000000000290643 | Löffingen | Baden-Württemberg | 79843 | 13.5 | Solar/Gebäude | 2010-09-14 |  | 2010-09-14 |  |  | NS | Nein | nicht regelbar | NEIN | SOP
E11411019063679790000000000000002 | DE0073237979000000000000000290636 | Küssaberg | Baden-Württemberg | 79790 | 6.67 | Solar/Gebäude | 2010-09-14 |  | 2010-09-14 |  |  | NS | Nein | nicht regelbar | NEIN | SOP
E11411019077179424000000000000002 | DE0073237942400000000000000290771 | Auggen | Baden-Württemberg | 79424 | 11.34 | Solar/Gebäude | 2010-09-14 |  | 2010-09-14 |  |  | NS | Nein | nicht regelbar | NEIN | SOP
E11411019066779540000000000000002 | DE0073237954000000000000000290667 | Lörrach | Baden-Württemberg | 79540 | 4.42 | Solar/Gebäude | 2010-09-14 |  | 2010-09-14 |  |  | NS | Ja (keine Belieferung Dritter) | nicht regelbar | NEIN | SOP
E11411019064779618000000000000002 | DE0073237961800000000000000290645 | Rheinfelden | Baden-Württemberg | 79618 | 7.03 | Solar/Gebäude | 2010-09-14 |  | 2010-09-14 |  |  | NS | Ja (keine Belieferung Dritter) | nicht regelbar | NEIN | SOP
E11411019065879689000000000000002 | DE0073237968900000000000000290658 | Maulburg | Baden-Württemberg | 79689 | 22.65 | Solar/Gebäude | 2010-09-14 |  | 2010-09-14 |  |  | NS | Nein | nicht regelbar | NEIN | SOP
E11411019066179585000000000000002 | DE0073237958500000000000000290661 | Steinen | Baden-Württemberg | 79585 | 7.59 | Solar/Gebäude | 2010-09-13 |  | 2010-09-13 |  |  | NS | Nein | nicht regelbar | NEIN | SOP
E11411019063479780000000000000002 | DE0073237978000000000000000290634 | Stühlingen | Baden-Württemberg | 79780 | 4.94 | Solar/Gebäude | 2010-09-13 |  | 2010-09-13 |  |  | NS | Nein | nicht regelbar | NEIN | SOP
E11411019065779585000000000000002 | DE0073237958500000000000000290657 | Steinen | Baden-Württemberg | 79585 | 4.3 | Solar/Gebäude | 2010-09-13 |  | 2010-09-13 |  |  | NS | Nein | nicht regelbar | NEIN | SOP
E11411019066279585000000000000002 | DE0073237958500000000000000290662 | Steinen | Baden-Württemberg | 79585 | 14.62 | Solar/Gebäude | 2010-09-13 |  | 2010-09-13 |  |  | NS | Nein | nicht regelbar | NEIN | SOP
E1157201schaeublekarl000000000002 | DE0070417972500000000000000003541 | Laufenburg | Baden-Württemberg | 79725 | 35.72 | Solar/Gebäude | 2010-09-13 |  | 2012-01-01 |  |  | NS | Ja (keine Belieferung Dritter) | regelbar nach § 9 Abs. 2 EEG 2014 | NEIN | SOP
E11411019062779618000000000000002 | DE0073237961800000000000000290624 | Rheinfelden | Baden-Württemberg | 79618 | 7.74 | Solar/Gebäude | 2010-09-13 |  | 2010-09-13 |  |  | NS | Ja (keine Belieferung Dritter) | nicht regelbar | NEIN | SOP
E11411019158679805000000000000002 | DE0073237980500000000000000291586 | Eggingen | Baden-Württemberg | 79805 | 8.36 | Solar/Gebäude | 2010-09-10 |  | 2010-09-10 |  |  | NS | Nein | regelbar nach § 9 Abs. 2 EEG 2014 | NEIN | SOP
E11411019109978576000000000000002 | DE0073237857600000000000000291099 | Emmingen-Liptingen | Baden-Württemberg | 78576 | 8.28 | Solar/Gebäude | 2010-09-10 |  | 2010-09-10 |  |  | NS | Nein | nicht regelbar | NEIN | SOP
E11411019058479400000000000000002 | DE0073237940000000000000000290584 | Kandern | Baden-Württemberg | 79400 | 19.38 | Solar/Gebäude | 2010-09-10 |  | 2010-09-10 |  |  | NS | Nein | nicht regelbar | NEIN | SOP
E11411019058379739000000000000002 | DE0073237973900000000000000290583 | Schwörstadt | Baden-Württemberg | 79739 | 24 | Solar/Gebäude | 2010-09-10 |  | 2010-09-10 |  |  | NS | Nein | nicht regelbar | NEIN | SOP
E11418010000000000000000469600001 | DE0071067984300000000000000004696 | Löffingen | Baden-Württemberg | 79843 | 15.745 | Solar/Gebäude | 2010-09-10 |  | 2015-01-01 |  |  | NS | Ja (keine Belieferung Dritter) | nicht regelbar | NEIN | SOP
E11411019057278126000000000000002 | DE0073237812600000000000000290572 | Königsfeld | Baden-Württemberg | 78126 | 30.438 | Solar/Gebäude | 2010-09-09 |  | 2010-09-09 |  |  | NS | Nein | regelbar nach § 9 Abs. 2 EEG 2014 | NEIN | SOP
E11411019057779283000000000000002 | DE0073237928300000000000000290577 | Bollschweil | Baden-Württemberg | 79283 | 14.44 | Solar/Gebäude | 2010-09-09 |  | 2010-09-09 |  |  | NS | Nein | nicht regelbar | NEIN | SOP
E11411019057379227000000000000002 | DE0073237922700000000000000290573 | Schallstadt | Baden-Württemberg | 79227 | 25.99 | Solar/Gebäude | 2010-09-09 |  | 2010-09-09 |  |  | NS | Nein | nicht regelbar | NEIN | SOP
E1059801000SONNHALDE0310000000093 | DE00062679674000000000SONNH031003 | Todtnau | Baden-Württemberg | 79674 | 10.5 | Solar/Gebäude | 2010-09-09 |  | 2016-01-01 |  |  | NS | Nein | nicht regelbar | NEIN | SOP
E11411019054778247000000000000002 | DE0073237824700000000000000290546 | Hilzingen | Baden-Württemberg | 78247 | 7.2 | Solar/Gebäude | 2010-09-09 |  | 2010-09-09 |  |  | NS | Ja (keine Belieferung Dritter) | nicht regelbar | NEIN | SOP
E11411019057678147000000000000002 | DE0073237814700000000000000290574 | Vöhrenbach | Baden-Württemberg | 78147 | 8.46 | Solar/Gebäude | 2010-09-08 |  | 2010-09-08 |  |  | NS | Ja (keine Belieferung Dritter) | nicht regelbar | NEIN | SOP
E11411019051579774000000000000002 | DE0073237977400000000000000290514 | Albbruck | Baden-Württemberg | 79774 | 12.025 | Solar/Gebäude | 2010-09-08 |  | 2010-09-08 |  |  | NS | Ja (keine Belieferung Dritter) | nicht regelbar | NEIN | SOP
E11411019051078247000000000000002 | DE0073237824700000000000000290509 | Hilzingen | Baden-Württemberg | 78247 | 5.52 | Solar/Gebäude | 2010-09-08 |  | 2010-09-08 |  |  | NS | Ja (keine Belieferung Dritter) | nicht regelbar | NEIN | SOP
E11411019209879400000000000000002 | DE0073237940000000000000000292098 | Kandern | Baden-Württemberg | 79400 | 7.14 | Solar/Gebäude | 2010-09-07 |  | 2010-09-07 |  |  | NS | Ja (keine Belieferung Dritter) | nicht regelbar | NEIN | SOP
E11411019050079859000000000000002 | DE0073237985900000000000000290500 | Schluchsee | Baden-Württemberg | 79859 | 11.88 | Solar/Gebäude | 2010-09-07 |  | 2010-09-07 |  |  | NS | Nein | nicht regelbar | NEIN | SOP
E11411019147978576000000000000002 | DE0073237857600000000000000291479 | Emmingen-Liptingen | Baden-Württemberg | 78576 | 7.03 | Solar/Gebäude | 2010-09-07 |  | 2010-09-07 |  |  | NS | Nein | nicht regelbar | NEIN | SOP
E11411019051979585000000000000002 | DE0073237958500000000000000290517 | Steinen | Baden-Württemberg | 79585 | 7.875 | Solar/Gebäude | 2010-09-07 |  | 2010-09-07 |  |  | NS | Ja (keine Belieferung Dritter) | nicht regelbar | NEIN | SOP
E11411019151579427000000000000002 | DE0073237942700000000000000291515 | Eschbach | Baden-Württemberg | 79427 | 2.52 | Solar/Gebäude | 2010-09-06 |  | 2010-09-06 |  |  | NS | Nein | nicht regelbar | NEIN | SOP
E11411019046579618000000000000002 | DE0073237961800000000000000290465 | Rheinfelden | Baden-Württemberg | 79618 | 6.75 | Solar/Gebäude | 2010-09-06 |  | 2010-09-06 |  |  | NS | Nein | nicht regelbar | NEIN | SOP
E11411019046778126000000000000002 | DE0073237812600000000000000290467 | Königsfeld | Baden-Württemberg | 78126 | 9.585 | Solar/Gebäude | 2010-09-06 |  | 2010-09-06 |  |  | NS | Nein | nicht regelbar | NEIN | SOP
E11411019046479589000000000000002 | DE0073237958900000000000000290464 | Binzen | Baden-Württemberg | 79589 | 55.2 | Solar/Gebäude | 2010-09-06 |  | 2010-09-06 |  |  | NS | Nein | regelbar nach § 9 Abs. 2 EEG 2014 | JA | SOL
E11411019044379418000000000000002 | DE0073237941800000000000000290442 | Schliengen | Baden-Württemberg | 79418 | 4.465 | Solar/Gebäude | 2010-09-06 |  | 2010-09-06 |  |  | NS | Ja (keine Belieferung Dritter) | nicht regelbar | NEIN | SOP
E11411019043379725000000000000002 | DE0073237972500000000000000290432 | Laufenburg | Baden-Württemberg | 79725 | 8.97 | Solar/Gebäude | 2010-09-03 |  | 2010-09-03 |  |  | NS | Ja (keine Belieferung Dritter) | nicht regelbar | NEIN | SOP
E1023601SIGWARTH0000000HOCHF00409 | DE000383798530000000000HOCHF00400 | Lenzkirch | Baden-Württemberg | 79853 | 15.6 | Solar/Gebäude | 2010-09-02 |  | 2016-01-01 |  |  | NS | Nein | nicht regelbar | NEIN | SOP
E11411019040079618000000000000002 | DE0073237961800000000000000290400 | Rheinfelden | Baden-Württemberg | 79618 | 7.02 | Solar/Gebäude | 2010-09-02 |  | 2010-09-02 |  |  | NS | Nein | nicht regelbar | NEIN | SOP
E11411019043679244000000000000002 | DE0073237924400000000000000290436 | Münstertal | Baden-Württemberg | 79244 | 5.55 | Solar/Gebäude | 2010-09-02 |  | 2010-09-02 |  |  | NS | Nein | nicht regelbar | NEIN | SOP
E11411019041879588000000000000002 | DE0073237958800000000000000290418 | Efringen-Kirchen | Baden-Württemberg | 79588 | 9.99 | Solar/Gebäude | 2010-09-02 |  | 2010-09-02 |  |  | NS | Nein | nicht regelbar | NEIN | SOP
E11411019043579258000000000000002 | DE0073237925800000000000000290434 | Hartheim | Baden-Württemberg | 79258 | 11.59 | Solar/Gebäude | 2010-09-02 |  | 2010-09-02 |  |  | NS | Ja (keine Belieferung Dritter) | nicht regelbar | NEIN | SOP
E11411019042479588000000000000002 | DE0073237958800000000000000290423 | Efringen-Kirchen | Baden-Württemberg | 79588 | 6.51 | Solar/Gebäude | 2010-09-02 |  | 2010-09-02 |  |  | NS | Ja (keine Belieferung Dritter) | nicht regelbar | NEIN | SOP
E11411019042278147000000000000002 | DE0073237814700000000000000290421 | Vöhrenbach | Baden-Württemberg | 78147 | 6.84 | Solar/Gebäude | 2010-09-02 |  | 2010-09-02 |  |  | NS | Ja (keine Belieferung Dritter) | nicht regelbar | NEIN | SOP
E11411019040179733000000000000002 | DE0073237973300000000000000290401 | Görwihl | Baden-Württemberg | 79733 | 6.9 | Solar/Gebäude | 2010-09-02 |  | 2010-09-02 |  |  | NS | Ja (keine Belieferung Dritter) | nicht regelbar | NEIN | SOP
E11411019039979639000000000000002 | DE0073237963900000000000000290398 | Grenzach-Wyhlen | Baden-Württemberg | 79639 | 9.66 | Solar/Gebäude | 2010-09-02 |  | 2010-09-02 |  |  | NS | Ja (keine Belieferung Dritter) | nicht regelbar | NEIN | SOP
E11411019067279780000000000000002 | DE0073237978000000000000000290672 | Stühlingen | Baden-Württemberg | 79780 | 11.73 | Solar/Gebäude | 2010-09-01 |  | 2010-09-01 |  |  | NS | Nein | nicht regelbar | NEIN | SOP
E11411019040479774000000000000002 | DE0073237977400000000000000290404 | Albbruck | Baden-Württemberg | 79774 | 8.4 | Solar/Gebäude | 2010-09-01 |  | 2010-09-01 |  |  | NS | Nein | nicht regelbar | NEIN | SOP
E11411019038279837000000000000002 | DE0073237983700000000000000290382 | St. Blasien | Baden-Württemberg | 79837 | 5.76 | Solar/Gebäude | 2010-08-31 |  | 2010-08-31 |  |  | NS | Nein | nicht regelbar | NEIN | SOP
E11411019037979400000000000000002 | DE0073237940000000000000000290378 | Kandern | Baden-Württemberg | 79400 | 2.97 | Solar/Gebäude | 2010-08-31 |  | 2010-08-31 |  |  | NS | Ja (keine Belieferung Dritter) | nicht regelbar | NEIN | SOP
E11411019034779777000000000000002 | DE0073237977700000000000000290347 | Ühlingen-Birkendorf | Baden-Württemberg | 79777 | 7.7 | Solar/Gebäude | 2010-08-30 |  | 2010-08-30 |  |  | NS | Ja (keine Belieferung Dritter) | nicht regelbar | NEIN | SOP
E11411019034679790000000000000002 | DE0073237979000000000000000290346 | Küssaberg | Baden-Württemberg | 79790 | 3.87 | Solar/Gebäude | 2010-08-27 |  | 2010-08-27 |  |  | NS | Ja (keine Belieferung Dritter) | nicht regelbar | NEIN | SOP
E11411019035278247000000000000002 | DE0073237824700000000000000290352 | Hilzingen | Baden-Württemberg | 78247 | 2.99 | Solar/Gebäude | 2010-08-26 |  | 2010-08-26 |  |  | NS | Nein | nicht regelbar | NEIN | SOP
E11411019031279650000000000000002 | DE0073237965000000000000000290312 | Schopfheim | Baden-Württemberg | 79650 | 46.25 | Solar/Gebäude | 2010-08-26 |  | 2010-08-26 |  |  | NS | Nein | regelbar nach § 9 Abs. 2 EEG 2014 | NEIN | SOP
E11411019043179539000000000000002 | DE0073237953900000000000000290430 | Lörrach | Baden-Württemberg | 79539 | 2.16 | Solar/Gebäude | 2010-08-26 |  | 2010-08-26 |  |  | NS | Ja (keine Belieferung Dritter) | nicht regelbar | NEIN | SOP
E11411019033679774000000000000002 | DE0073237977400000000000000290335 | Albbruck | Baden-Württemberg | 79774 | 5.85 | Solar/Gebäude | 2010-08-26 |  | 2010-08-26 |  |  | NS | Ja (keine Belieferung Dritter) | nicht regelbar | NEIN | SOP
E11411019027679238000000000000002 | DE0073237923800000000000000290276 | Ehrenkirchen | Baden-Württemberg | 79238 | 18.36 | Solar/Gebäude | 2010-08-25 |  | 2010-08-25 |  |  | NS | Nein | nicht regelbar | NEIN | SOP
E11411019027579848000000000000002 | DE0073237984800000000000000290275 | Bonndorf | Baden-Württemberg | 79848 | 7.98 | Solar/Gebäude | 2010-08-25 |  | 2010-08-25 |  |  | NS | Nein | nicht regelbar | NEIN | SOP
E11411019027878187000000000000002 | DE0073237818700000000000000290278 | Geisingen | Baden-Württemberg | 78187 | 5.6 | Solar/Gebäude | 2010-08-25 |  | 2010-08-25 |  |  | NS | Nein | nicht regelbar | NEIN | SOP
E11411019031679730000000000000002 | DE0073237973000000000000000290315 | Murg | Baden-Württemberg | 79730 | 5.52 | Solar/Gebäude | 2010-08-25 |  | 2010-08-25 |  |  | NS | Ja (keine Belieferung Dritter) | nicht regelbar | NEIN | SOP
E11411019031479588000000000000002 | DE0073237958800000000000000290313 | Efringen-Kirchen | Baden-Württemberg | 79588 | 12.69 | Solar/Gebäude | 2010-08-25 |  | 2010-08-25 |  |  | NS | Ja (keine Belieferung Dritter) | nicht regelbar | NEIN | SOP
E11411019024879238000000000000002 | DE0073237923800000000000000290248 | Ehrenkirchen | Baden-Württemberg | 79238 | 3.78 | Solar/Gebäude | 2010-08-24 |  | 2010-08-24 |  |  | NS | Nein | nicht regelbar | NEIN | SOP
E11411019024279736000000000000002 | DE0073237973600000000000000290242 | Rickenbach | Baden-Württemberg | 79736 | 8.16 | Solar/Gebäude | 2010-08-24 |  | 2010-08-24 |  |  | NS | Nein | nicht regelbar | NEIN | SOP
E11411019047679733000000000000002 | DE0073237973300000000000000290476 | Görwihl | Baden-Württemberg | 79733 | 0.87 | Solar/Gebäude | 2010-08-24 |  | 2010-08-24 |  |  | NS | Ja (keine Belieferung Dritter) | nicht regelbar | NEIN | SOP
E11411019031878247000000000000002 | DE0073237824700000000000000290318 | Hilzingen | Baden-Württemberg | 78247 | 28.15 | Solar/Gebäude | 2010-08-23 |  | 2010-08-23 |  |  | NS | Nein | nicht regelbar | NEIN | SOP
E11411019033979379000000000000002 | DE0073237937900000000000000290338 | Müllheim | Baden-Württemberg | 79379 | 4.83 | Solar/Gebäude | 2010-08-23 |  | 2010-08-23 |  |  | NS | Ja (keine Belieferung Dritter) | nicht regelbar | NEIN | SOP
E11411019020879238000000000000002 | DE0073237923800000000000000290208 | Ehrenkirchen | Baden-Württemberg | 79238 | 9.99 | Solar/Gebäude | 2010-08-20 |  | 2010-08-20 |  |  | NS | Nein | nicht regelbar | NEIN | SOP
E11411019022579588000000000000002 | DE0073237958800000000000000290225 | Efringen-Kirchen | Baden-Württemberg | 79588 | 2.46 | Solar/Gebäude | 2010-08-20 |  | 2010-08-20 |  |  | NS | Nein | nicht regelbar | NEIN | SOP
E11411019034979639000000000000002 | DE0073237963900000000000000290348 | Grenzach-Wyhlen | Baden-Württemberg | 79639 | 9.36 | Solar/Gebäude | 2010-08-20 |  | 2010-08-20 |  |  | NS | Ja (keine Belieferung Dritter) | nicht regelbar | NEIN | SOP
E11411019020379576000000000000002 | DE0073237957600000000000000290203 | Weil am Rhein | Baden-Württemberg | 79576 | 5.55 | Solar/Gebäude | 2010-08-20 |  | 2010-08-20 |  |  | NS | Ja (keine Belieferung Dritter) | nicht regelbar | NEIN | SOP
E11411019020279780000000000000002 | DE0073237978000000000000000290202 | Stühlingen | Baden-Württemberg | 79780 | 12.42 | Solar/Gebäude | 2010-08-19 |  | 2010-08-19 |  |  | NS | Nein | nicht regelbar | NEIN | SOP
E11411019019879238000000000000002 | DE0073237923800000000000000290198 | Ehrenkirchen | Baden-Württemberg | 79238 | 3.61 | Solar/Gebäude | 2010-08-19 |  | 2010-08-19 |  |  | NS | Nein | nicht regelbar | NEIN | SOP
E11411019020179429000000000000002 | DE0073237942900000000000000290201 | Malsburg-Marzell | Baden-Württemberg | 79429 | 7.955 | Solar/Gebäude | 2010-08-19 |  | 2010-08-19 |  |  | NS | Nein | nicht regelbar | NEIN | SOP
E1059801000FRIDWISSLERST017001092 | DE00062679674000000000FRID0017005 | Todtnau | Baden-Württemberg | 79674 | 27.7 | Solar/Gebäude | 2010-08-19 |  | 2016-01-01 |  |  | NS | Nein | nicht regelbar | NEIN | SOP
E11411019038979618000000000000002 | DE0073237961800000000000000290388 | Rheinfelden | Baden-Württemberg | 79618 | 4.255 | Solar/Gebäude | 2010-08-19 |  | 2010-08-19 |  |  | NS | Ja (keine Belieferung Dritter) | nicht regelbar | NEIN | SOP
E11411019041079238000000000000002 | DE0073237923800000000000000290409 | Ehrenkirchen | Baden-Württemberg | 79238 | 24.42 | Solar/Gebäude | 2010-08-18 |  | 2010-08-18 |  |  | NS | Ja (keine Belieferung Dritter) | nicht regelbar | NEIN | SOP
E11411019040679379000000000000002 | DE0073237937900000000000000290405 | Müllheim | Baden-Württemberg | 79379 | 8.28 | Solar/Gebäude | 2010-08-18 |  | 2010-08-18 |  |  | NS | Ja (keine Belieferung Dritter) | nicht regelbar | NEIN | SOP
E11411019033479400000000000000002 | DE0073237940000000000000000290333 | Kandern | Baden-Württemberg | 79400 | 8.1 | Solar/Gebäude | 2010-08-17 |  | 2010-08-17 |  |  | NS | Ja (keine Belieferung Dritter) | nicht regelbar | NEIN | SOP
E11411019015279725000000000000002 | DE0073237972500000000000000290152 | Laufenburg | Baden-Württemberg | 79725 | 12.24 | Solar/Gebäude | 2010-08-17 |  | 2010-08-17 |  |  | NS | Nein | nicht regelbar | NEIN | SOP
E11411019028778073000000000000002 | DE0073237807300000000000000290287 | Bad Dürrheim | Baden-Württemberg | 78073 | 8.46 | Solar/Gebäude | 2010-08-17 |  | 2010-08-17 |  |  | NS | Ja (keine Belieferung Dritter) | nicht regelbar | NEIN | SOP
E11411019012179650000000000000002 | DE0073237965000000000000000290121 | Schopfheim | Baden-Württemberg | 79650 | 5.425 | Solar/Gebäude | 2010-08-16 |  | 2010-08-16 |  |  | NS | Nein | nicht regelbar | NEIN | SOP
E11411019016879809000000000000002 | DE0073237980900000000000000290168 | Weilheim | Baden-Württemberg | 79809 | 3.2 | Solar/Gebäude | 2010-08-16 |  | 2010-08-16 |  |  | NS | Nein | nicht regelbar | NEIN | SOP
E11411019123378187000000000000002 | DE0073237818700000000000000291233 | Geisingen | Baden-Württemberg | 78187 | 8.55 | Solar/Gebäude | 2010-08-14 |  | 2010-08-14 |  |  | NS | Nein | nicht regelbar | NEIN | SOP
E11411011703678187000000000000003 | DE0073237818700000000000000317036 | Geisingen | Baden-Württemberg | 78187 | 8.55 | Solar/Gebäude | 2010-08-14 |  | 2010-08-14 |  |  | NS | Nein | nicht regelbar | NEIN | SOP
E11411019015479219000000000000002 | DE0073237921900000000000000290154 | Staufen | Baden-Württemberg | 79219 | 14.26 | Solar/Gebäude | 2010-08-13 |  | 2010-08-13 |  |  | NS | Nein | nicht regelbar | NEIN | SOP
E11418010000000000000000467600001 | DE0071067984300000000000000004676 | Löffingen | Baden-Württemberg | 79843 | 12.825 | Solar/Gebäude | 2010-08-13 |  | 2015-01-01 |  |  | NS | Ja (keine Belieferung Dritter) | nicht regelbar | NEIN | SOP
E11411019018079777000000000000002 | DE0073237977700000000000000290180 | Ühlingen-Birkendorf | Baden-Württemberg | 79777 | 27.36 | Solar/Gebäude | 2010-08-12 |  | 2010-08-12 |  |  | NS | Nein | nicht regelbar | NEIN | SOP
E11411019012579790000000000000002 | DE0073237979000000000000000290125 | Küssaberg | Baden-Württemberg | 79790 | 5.25 | Solar/Gebäude | 2010-08-12 |  | 2010-08-12 |  |  | NS | Nein | nicht regelbar | NEIN | SOP
E11411019028878247000000000000002 | DE0073237824700000000000000290288 | Hilzingen | Baden-Württemberg | 78247 | 10.34 | Solar/Gebäude | 2010-08-12 |  | 2010-08-12 |  |  | NS | Ja (keine Belieferung Dritter) | nicht regelbar | NEIN | SOP
E11411019028678147000000000000002 | DE0073237814700000000000000290286 | Vöhrenbach | Baden-Württemberg | 78147 | 10.36 | Solar/Gebäude | 2010-08-12 |  | 2010-08-12 |  |  | NS | Ja (keine Belieferung Dritter) | nicht regelbar | NEIN | SOP
E11411019013679856000000000000002 | DE0073237985600000000000000290136 | Hinterzarten | Baden-Württemberg | 79856 | 6.48 | Solar/Gebäude | 2010-08-12 |  | 2010-08-12 |  |  | NS | Ja (keine Belieferung Dritter) | nicht regelbar | NEIN | SOP
E11411019012279650000000000000002 | DE0073237965000000000000000290122 | Schopfheim | Baden-Württemberg | 79650 | 41.44 | Solar/Gebäude | 2010-08-11 |  | 2010-08-11 |  |  | NS | Nein | regelbar nach § 9 Abs. 2 EEG 2014 | NEIN | SOP
E11411019044179400000000000000002 | DE0073237940000000000000000290440 | Kandern | Baden-Württemberg | 79400 | 8.46 | Solar/Gebäude | 2010-08-11 |  | 2010-08-11 |  |  | NS | Ja (keine Belieferung Dritter) | nicht regelbar | NEIN | SOP
E11411019035379541000000000000002 | DE0073237954100000000000000290351 | Lörrach | Baden-Württemberg | 79541 | 5.4 | Solar/Gebäude | 2010-08-10 |  | 2010-08-10 |  |  | NS | Ja (keine Belieferung Dritter) | nicht regelbar | NEIN | SOP
E11411019018979875000000000000002 | DE0073237987500000000000000290189 | Dachsberg | Baden-Württemberg | 79875 | 18.9 | Solar/Gebäude | 2010-08-09 |  | 2010-08-09 |  |  | NS | Nein | nicht regelbar | NEIN | SOP
E11411019013379650000000000000002 | DE0073237965000000000000000290133 | Schopfheim | Baden-Württemberg | 79650 | 13.32 | Solar/Gebäude | 2010-08-09 |  | 2010-08-09 |  |  | NS | Nein | nicht regelbar | NEIN | SOP
E11411019012678078000000000000002 | DE0073237807800000000000000290126 | Niedereschach | Baden-Württemberg | 78078 | 12.685 | Solar/Gebäude | 2010-08-09 |  | 2010-08-09 |  |  | NS | Nein | nicht regelbar | NEIN | SOP
E11411019029079400000000000000002 | DE0073237940000000000000000290290 | Kandern | Baden-Württemberg | 79400 | 5.25 | Solar/Gebäude | 2010-08-09 |  | 2010-08-09 |  |  | NS | Nein | nicht regelbar | NEIN | SOP
E11411019013579418000000000000002 | DE0073237941800000000000000290135 | Schliengen | Baden-Württemberg | 79418 | 5.67 | Solar/Gebäude | 2010-08-09 |  | 2010-08-09 |  |  | NS | Nein | nicht regelbar | NEIN | SOP
E11411019012779669000000000000002 | DE0073237966900000000000000290127 | Zell | Baden-Württemberg | 79669 | 8.996 | Solar/Gebäude | 2010-08-06 |  | 2010-08-06 |  |  | NS | Nein | nicht regelbar | NEIN | SOP
E11411019013779588000000000000002 | DE0073237958800000000000000290137 | Efringen-Kirchen | Baden-Württemberg | 79588 | 8.6 | Solar/Gebäude | 2010-08-04 |  | 2010-08-04 |  |  | NS | Nein | nicht regelbar | NEIN | SOP
E11411019020578147000000000000002 | DE0073237814700000000000000290205 | Vöhrenbach | Baden-Württemberg | 78147 | 31.32 | Solar/Gebäude | 2010-08-04 |  | 2010-08-04 |  |  | MS | Nein | regelbar nach § 9 Abs. 2 EEG 2014 | JA | SOL
E11411019012979576000000000000002 | DE0073237957600000000000000290129 | Weil am Rhein | Baden-Württemberg | 79576 | 4.32 | Solar/Gebäude | 2010-08-03 |  | 2010-08-03 |  |  | NS | Nein | nicht regelbar | NEIN | SOP
E11411018998878576000000000000002 | DE0073237857600000000000000289988 | Emmingen-Liptingen | Baden-Württemberg | 78576 | 530 | Biomasse | 2010-07-30 |  | 2010-07-30 |  |  | MS | Nein | regelbar nach § 9 Abs. 1 EEG 2014 | JA | BIL | Ja | Nein |  | 503.5
E11411019013079669000000000000002 | DE0073237966900000000000000290130 | Zell | Baden-Württemberg | 79669 | 29.7 | Solar/Gebäude | 2010-07-30 |  | 2010-07-30 |  |  | NS | Nein | nicht regelbar | NEIN | SOP
E11411019013179588000000000000002 | DE0073237958800000000000000290131 | Efringen-Kirchen | Baden-Württemberg | 79588 | 4.455 | Solar/Gebäude | 2010-07-30 |  | 2010-07-30 |  |  | NS | Ja (keine Belieferung Dritter) | nicht regelbar | NEIN | SOP
E11411019019179219000000000000002 | DE0073237921900000000000000290191 | Staufen | Baden-Württemberg | 79219 | 9.065 | Solar/Gebäude | 2010-07-29 |  | 2010-07-29 |  |  | NS | Nein | nicht regelbar | NEIN | SOP
E11411019014379733000000000000002 | DE0073237973300000000000000290143 | Görwihl | Baden-Württemberg | 79733 | 22.725 | Solar/Gebäude | 2010-07-28 |  | 2010-07-28 |  |  | NS | Nein | nicht regelbar | NEIN | SOP
E11411018988878247000000000000002 | DE0073237824700000000000000289888 | Hilzingen | Baden-Württemberg | 78247 | 5.52 | Solar/Gebäude | 2010-07-28 |  | 2010-07-28 |  |  | NS | Nein | nicht regelbar | NEIN | SOP
E11411019019379539000000000000002 | DE0073237953900000000000000290193 | Lörrach | Baden-Württemberg | 79539 | 9.9 | Solar/Gebäude | 2010-07-27 |  | 2010-07-27 |  |  | NS | Nein | nicht regelbar | NEIN | SOP
E11411019014179737000000000000002 | DE0073237973700000000000000290141 | Herrischried | Baden-Württemberg | 79737 | 18.45 | Solar/Gebäude | 2010-07-27 |  | 2010-07-27 |  |  | NS | Nein | nicht regelbar | NEIN | SOP
E11411019017479780000000000000002 | DE0073237978000000000000000290174 | Stühlingen | Baden-Württemberg | 79780 | 20.925 | Solar/Gebäude | 2010-07-22 |  | 2010-07-22 |  |  | NS | Nein | nicht regelbar | NEIN | SOP
E11411019036579379000000000000002 | DE0073237937900000000000000290364 | Müllheim | Baden-Württemberg | 79379 | 5.16 | Solar/Gebäude | 2010-07-22 |  | 2010-07-22 |  |  | NS | Ja (keine Belieferung Dritter) | nicht regelbar | NEIN | SOP
E11411019033279618000000000000002 | DE0073237961800000000000000290331 | Rheinfelden | Baden-Württemberg | 79618 | 8.19 | Solar/Gebäude | 2010-07-21 |  | 2010-07-21 |  |  | NS | Ja (keine Belieferung Dritter) | nicht regelbar | NEIN | SOP
E11411019013279774000000000000002 | DE0073237977400000000000000290132 | Albbruck | Baden-Württemberg | 79774 | 8.36 | Solar/Gebäude | 2010-07-16 |  | 2010-07-16 |  |  | NS | Nein | nicht regelbar | NEIN | SOP
E11411019014579588000000000000002 | DE0073237958800000000000000290145 | Efringen-Kirchen | Baden-Württemberg | 79588 | 8.82 | Solar/Gebäude | 2010-07-15 |  | 2010-07-15 |  |  | NS | Nein | nicht regelbar | NEIN | SOP
E11411019016679219000000000000002 | DE0073237921900000000000000290166 | Staufen | Baden-Württemberg | 79219 | 7.4 | Solar/Gebäude | 2010-07-09 |  | 2010-07-09 |  |  | NS | Nein | nicht regelbar | NEIN | SOP
E11411018943079669000000000000002 | DE0073237966900000000000000289430 | Zell | Baden-Württemberg | 79669 | 123.3 | Solar/Gebäude | 2010-07-01 |  | 2010-07-01 |  |  | MS | Nein | regelbar nach § 9 Abs. 1 EEG 2014 | JA | SOL
E11411018959479618000000000000002 | DE00732379618V0000000000000289594 | Rheinfelden | Baden-Württemberg | 79618 | 52500 | Wasser | 2010-07-01 |  | 2010-07-01 |  |  | HS | Nein | regelbar nach § 9 Abs. 1 EEG 2014 | JA | WAL
E11411019035479790000000000000002 | DE0073237979000000000000000290354 | Küssaberg | Baden-Württemberg | 79790 | 82.57 | Solar/Gebäude | 2010-06-30 |  | 2010-06-30 |  |  | MS | Nein | regelbar nach § 9 Abs. 2 EEG 2014 | JA | SOL
E11411019067879650000000000000002 | DE0073237965000000000000000290678 | Schopfheim | Baden-Württemberg | 79650 | 24.64 | Solar/Gebäude | 2010-06-30 |  | 2010-06-30 |  |  | NS | Nein | nicht regelbar | NEIN | SOP
E11411018903579650000000000000002 | DE0073237965000000000000000289035 | Schopfheim | Baden-Württemberg | 79650 | 64.044 | Solar/Gebäude | 2010-06-30 |  | 2010-06-30 |  |  | NS | Nein | regelbar nach § 9 Abs. 2 EEG 2014 | JA | SOL
E11411018967979674000000000000002 | DE0073237967400000000000000289679 | Todtnau | Baden-Württemberg | 79674 | 4.5 | Solar/Gebäude | 2010-06-30 |  | 2016-01-01 |  |  | NS | Nein | nicht regelbar | NEIN | SOP
E11411018885778166000000000000002 | DE0073237816600000000000000288857 | Donaueschingen | Baden-Württemberg | 78166 | 8.225 | Solar/Gebäude | 2010-06-30 |  | 2010-06-30 |  |  | NS | Nein | nicht regelbar | NEIN | SOP
E11411018885478083000000000000002 | DE0073237808300000000000000288854 | Dauchingen | Baden-Württemberg | 78083 | 63.45 | Solar/Gebäude | 2010-06-30 |  | 2010-06-30 |  |  | NS | Nein | regelbar nach § 9 Abs. 2 EEG 2014 | JA | SOL
E11411018940779238000000000000002 | DE0073237923800000000000000289407 | Ehrenkirchen | Baden-Württemberg | 79238 | 6.66 | Solar/Gebäude | 2010-06-30 |  | 2010-06-30 |  |  | NS | Nein | nicht regelbar | NEIN | SOP
E11411018988778166000000000000002 | DE0073237816600000000000000289887 | Donaueschingen | Baden-Württemberg | 78166 | 40.5 | Solar/Gebäude | 2010-06-30 |  | 2010-06-30 |  |  | NS | Nein | regelbar nach § 9 Abs. 2 EEG 2014 | NEIN | SOP
E11411018999479674000000000000002 | DE0073237967400000000000000289994 | Todtnau | Baden-Württemberg | 79674 | 4.5 | Solar/Gebäude | 2010-06-30 |  | 2016-01-01 |  |  | NS | Nein | nicht regelbar | NEIN | SOP
E1007101E000G000H0000025000000001 | DE00720079541E000G000H00000250000 | Lörrach | Baden-Württemberg | 79541 | 9.99 | Solar/Gebäude | 2010-06-30 |  | 2017-01-01 |  |  | NS | Nein | nicht regelbar | NEIN | SOP
E11411019011978083000000000000002 | DE0073237808300000000000000290119 | Dauchingen | Baden-Württemberg | 78083 | 42.3 | Solar/Gebäude | 2010-06-30 |  | 2010-06-30 |  |  | NS | Nein | regelbar nach § 9 Abs. 2 EEG 2014 | NEIN | SOP
E11411019004979780000000000000002 | DE0073237978000000000000000290049 | Stühlingen | Baden-Württemberg | 79780 | 20.16 | Solar/Gebäude | 2010-06-30 |  | 2010-06-30 |  |  | NS | Nein | nicht regelbar | NEIN | SOP
E11411018956079588000000000000002 | DE0073237958800000000000000289560 | Efringen-Kirchen | Baden-Württemberg | 79588 | 362.535 | Solar/Gebäude | 2010-06-30 |  | 2010-06-30 |  |  | MS | Nein | regelbar nach § 9 Abs. 1 EEG 2014 | JA | SOL
E11411018982479736000000000000002 | DE0073237973600000000000000289824 | Rickenbach | Baden-Württemberg | 79736 | 14.22 | Solar/Gebäude | 2010-06-30 |  | 2010-06-30 |  |  | NS | Nein | nicht regelbar | NEIN | SOP
E11411019014778166000000000000002 | DE0073237816600000000000000290147 | Donaueschingen | Baden-Württemberg | 78166 | 26.65 | Solar/Gebäude | 2010-06-30 |  | 2010-06-30 |  |  | MS | Nein | nicht regelbar | JA | SOL
E11411019052979780000000000000002 | DE0073237978000000000000000290529 | Stühlingen | Baden-Württemberg | 79780 | 10.35 | Solar/Gebäude | 2010-06-30 |  | 2010-06-30 |  |  | NS | Nein | nicht regelbar | NEIN | SOP
E11411018983879244000000000000002 | DE0073237924400000000000000289838 | Münstertal | Baden-Württemberg | 79244 | 4.32 | Solar/Gebäude | 2010-06-30 |  | 2010-06-30 |  |  | NS | Nein | nicht regelbar | NEIN | SOP
E11411019137079541000000000000002 | DE0073237954100000000000000291370 | Lörrach | Baden-Württemberg | 79541 | 160.39 | Solar/Gebäude | 2010-06-30 |  | 2010-06-30 |  |  | MS | Nein | regelbar nach § 9 Abs. 1 EEG 2014 | JA | SOL
E11411018988179576000000000000002 | DE0073237957600000000000000289881 | Weil am Rhein | Baden-Württemberg | 79576 | 380.52 | Solar/Gebäude | 2010-06-30 |  | 2010-06-30 |  |  | MS | Nein | regelbar nach § 9 Abs. 1 EEG 2014 | JA | SOL
E11411018907079664000000000000002 | DE0073237966400000000000000289070 | Wehr | Baden-Württemberg | 79664 | 72.9 | Solar/Gebäude | 2010-06-30 |  | 2010-06-30 |  |  | MS | Nein | regelbar nach § 9 Abs. 2 EEG 2014 | JA | SOL
E11411018986179219000000000000002 | DE0073237921900000000000000289861 | Staufen | Baden-Württemberg | 79219 | 2.46 | Solar/Gebäude | 2010-06-30 |  | 2010-06-30 |  |  | NS | Nein | nicht regelbar | NEIN | SOP
E11411019032678194000000000000002 | DE0073237819400000000000000290326 | Immendingen | Baden-Württemberg | 78194 | 33.84 | Solar/Gebäude | 2010-06-30 |  | 2010-06-30 |  |  | NS | Nein | regelbar nach § 9 Abs. 2 EEG 2014 | NEIN | SOP
E11411018889879809000000000000002 | DE0073237980900000000000000288898 | Weilheim | Baden-Württemberg | 79809 | 9.45 | Solar/Gebäude | 2010-06-30 |  | 2010-06-30 |  |  | NS | Nein | nicht regelbar | NEIN | SOP
E11411018991579733000000000000002 | DE0073237973300000000000000289915 | Görwihl | Baden-Württemberg | 79733 | 15.12 | Solar/Gebäude | 2010-06-30 |  | 2010-06-30 |  |  | NS | Nein | nicht regelbar | NEIN | SOP
E11411018968379664000000000000002 | DE0073237966400000000000000289683 | Wehr | Baden-Württemberg | 79664 | 12.69 | Solar/Gebäude | 2010-06-30 |  | 2010-06-30 |  |  | NS | Nein | nicht regelbar | NEIN | SOP
E11411018965978187000000000000002 | DE0073237818700000000000000289659 | Geisingen | Baden-Württemberg | 78187 | 2.53 | Solar/Gebäude | 2010-06-30 |  | 2010-06-30 |  |  | NS | Nein | nicht regelbar | NEIN | SOP
E11411018946279736000000000000002 | DE0073237973600000000000000289462 | Rickenbach | Baden-Württemberg | 79736 | 9.675 | Solar/Gebäude | 2010-06-30 |  | 2010-06-30 |  |  | NS | Nein | nicht regelbar | NEIN | SOP
E11411018967778078000000000000002 | DE0073237807800000000000000289677 | Niedereschach | Baden-Württemberg | 78078 | 9.07 | Solar/Gebäude | 2010-06-30 |  | 2010-06-30 |  |  | NS | Nein | nicht regelbar | NEIN | SOP
E11411018940879664000000000000002 | DE0073237966400000000000000289408 | Wehr | Baden-Württemberg | 79664 | 2.8 | Solar/Gebäude | 2010-06-30 |  | 2010-06-30 |  |  | NS | Nein | nicht regelbar | NEIN | SOP
E11411018981879664000000000000002 | DE0073237966400000000000000289818 | Wehr | Baden-Württemberg | 79664 | 7.2 | Solar/Gebäude | 2010-06-30 |  | 2010-06-30 |  |  | NS | Nein | nicht regelbar | NEIN | SOP
E11411018881979733000000000000002 | DE0073237973300000000000000288819 | Görwihl | Baden-Württemberg | 79733 | 8.64 | Solar/Gebäude | 2010-06-30 |  | 2010-06-30 |  |  | NS | Nein | nicht regelbar | NEIN | SOP
E11411018995279227000000000000002 | DE0073237922700000000000000289952 | Schallstadt | Baden-Württemberg | 79227 | 13.975 | Solar/Gebäude | 2010-06-30 |  | 2010-06-30 |  |  | NS | Nein | nicht regelbar | NEIN | SOP
E11411018882179733000000000000002 | DE0073237973300000000000000288821 | Görwihl | Baden-Württemberg | 79733 | 11.16 | Solar/Gebäude | 2010-06-30 |  | 2010-06-30 |  |  | NS | Nein | nicht regelbar | NEIN | SOP
E11411019167178259000000000000002 | DE0073237825900000000000000291671 | Mühlhausen-Ehingen | Baden-Württemberg | 78259 | 30.552 | Solar/Gebäude | 2010-06-30 |  | 2010-06-30 |  |  | NS | Nein | regelbar nach § 9 Abs. 2 EEG 2014 | NEIN | SOP
E11411019167378259000000000000002 | DE0073237825900000000000000291673 | Mühlhausen-Ehingen | Baden-Württemberg | 78259 | 28.35 | Solar/Gebäude | 2010-06-30 |  | 2010-06-30 |  |  | NS | Nein | nicht regelbar | NEIN | SOP
E11411018990778166000000000000002 | DE0073237816600000000000000289907 | Donaueschingen | Baden-Württemberg | 78166 | 3.08 | Solar/Gebäude | 2010-06-30 |  | 2010-06-30 |  |  | NS | Nein | nicht regelbar | NEIN | SOP
E11411018936279227000000000000002 | DE0073237922700000000000000289362 | Schallstadt | Baden-Württemberg | 79227 | 40 | Solar/Gebäude | 2010-06-30 |  | 2010-06-30 |  |  | NS | Nein | regelbar nach § 9 Abs. 2 EEG 2014 | NEIN | SOP
E11411018985779427000000000000002 | DE0073237942700000000000000289857 | Eschbach | Baden-Württemberg | 79427 | 8.94 | Solar/Gebäude | 2010-06-30 |  | 2010-06-30 |  |  | NS | Nein | nicht regelbar | NEIN | SOP
E11411018892779790000000000000002 | DE0073237979000000000000000288927 | Küssaberg | Baden-Württemberg | 79790 | 10.125 | Solar/Gebäude | 2010-06-30 |  | 2010-06-30 |  |  | NS | Nein | nicht regelbar | NEIN | SOP
E11411018898079777000000000000002 | DE0073237977700000000000000288980 | Ühlingen-Birkendorf | Baden-Württemberg | 79777 | 9.45 | Solar/Gebäude | 2010-06-30 |  | 2010-06-30 |  |  | NS | Nein | nicht regelbar | NEIN | SOP
E11411018986679244000000000000002 | DE0073237924400000000000000289866 | Münstertal | Baden-Württemberg | 79244 | 7.79 | Solar/Gebäude | 2010-06-30 |  | 2010-06-30 |  |  | NS | Nein | nicht regelbar | NEIN | SOP
E11411018929679872000000000000002 | DE0073237987200000000000000289296 | Bernau | Baden-Württemberg | 79872 | 20.64 | Solar/Gebäude | 2010-06-30 |  | 2010-06-30 |  |  | NS | Nein | nicht regelbar | NEIN | SOP
E11411019000378194000000000000002 | DE0073237819400000000000000290003 | Immendingen | Baden-Württemberg | 78194 | 29.92 | Solar/Gebäude | 2010-06-30 |  | 2010-06-30 |  |  | NS | Nein | nicht regelbar | NEIN | SOP
E11411019008678250000000000000002 | DE0073237825000000000000000290086 | Tengen | Baden-Württemberg | 78250 | 29.89 | Solar/Gebäude | 2010-06-30 |  | 2010-06-30 |  |  | NS | Nein | nicht regelbar | NEIN | SOP
E1157201duttlingerroland000000006 | DE0070417972500000000000000003506 | Laufenburg | Baden-Württemberg | 79725 | 29.64 | Solar/Gebäude | 2010-06-30 |  | 2012-01-01 |  |  | NS | Nein | nicht regelbar | NEIN | SOP
E11411018898879282000000000000002 | DE0073237928200000000000000288988 | Ballrechten-Dottingen | Baden-Württemberg | 79282 | 3.6 | Solar/Gebäude | 2010-06-30 |  | 2010-06-30 |  |  | NS | Nein | nicht regelbar | NEIN | SOP
E11411018960279862000000000000002 | DE0073237986200000000000000289602 | Höchenschwand | Baden-Württemberg | 79862 | 12.1 | Solar/Gebäude | 2010-06-30 |  | 2010-06-30 |  |  | NS | Nein | nicht regelbar | NEIN | SOP
E11411018959279865000000000000002 | DE0073237986500000000000000289592 | Grafenhausen | Baden-Württemberg | 79865 | 6.355 | Solar/Gebäude | 2010-06-30 |  | 2010-06-30 |  |  | NS | Nein | nicht regelbar | NEIN | SOP
E11411019006479848000000000000002 | DE0073237984800000000000000290064 | Bonndorf | Baden-Württemberg | 79848 | 5.94 | Solar/Gebäude | 2010-06-30 |  | 2010-06-30 |  |  | NS | Nein | nicht regelbar | NEIN | SOP
E11411018986879618000000000000002 | DE0073237961800000000000000289868 | Rheinfelden | Baden-Württemberg | 79618 | 5.72 | Solar/Gebäude | 2010-06-30 |  | 2010-06-30 |  |  | NS | Nein | nicht regelbar | NEIN | SOP
E11411018988278147000000000000002 | DE0073237814700000000000000289882 | Vöhrenbach | Baden-Württemberg | 78147 | 15.81 | Solar/Gebäude | 2010-06-30 |  | 2010-06-30 |  |  | NS | Nein | nicht regelbar | NEIN | SOP
E11411018988378086000000000000002 | DE0073237808600000000000000289883 | Brigachtal | Baden-Württemberg | 78086 | 19.2 | Solar/Gebäude | 2010-06-30 |  | 2010-06-30 |  |  | NS | Nein | nicht regelbar | NEIN | SOP
E11411018991479424000000000000002 | DE0073237942400000000000000289914 | Auggen | Baden-Württemberg | 79424 | 29.88 | Solar/Gebäude | 2010-06-30 |  | 2010-06-30 |  |  | NS | Nein | nicht regelbar | NEIN | SOP
E11411018996378078000000000000002 | DE0073237807800000000000000289963 | Niedereschach | Baden-Württemberg | 78078 | 21.8 | Solar/Gebäude | 2010-06-30 |  | 2010-06-30 |  |  | NS | Nein | nicht regelbar | NEIN | SOP
E11411018885279282000000000000002 | DE0073237928200000000000000288852 | Ballrechten-Dottingen | Baden-Württemberg | 79282 | 26.915 | Solar/Gebäude | 2010-06-30 |  | 2010-06-30 |  |  | NS | Nein | nicht regelbar | NEIN | SOP
E11411018994279669000000000000002 | DE0073237966900000000000000289942 | Zell | Baden-Württemberg | 79669 | 20.21 | Solar/Gebäude | 2010-06-30 |  | 2010-06-30 |  |  | NS | Nein | nicht regelbar | NEIN | SOP
E11411018892679790000000000000002 | DE0073237979000000000000000288926 | Küssaberg | Baden-Württemberg | 79790 | 7.36 | Solar/Gebäude | 2010-06-30 |  | 2010-06-30 |  |  | NS | Nein | nicht regelbar | NEIN | SOP
E11411018986279244000000000000002 | DE0073237924400000000000000289862 | Münstertal | Baden-Württemberg | 79244 | 7.38 | Solar/Gebäude | 2010-06-30 |  | 2010-06-30 |  |  | NS | Nein | nicht regelbar | NEIN | SOP
E11411018993679427000000000000002 | DE0073237942700000000000000289936 | Eschbach | Baden-Württemberg | 79427 | 5.76 | Solar/Gebäude | 2010-06-30 |  | 2010-06-30 |  |  | NS | Nein | nicht regelbar | NEIN | SOP
E11411018945079774000000000000002 | DE0073237977400000000000000289450 | Albbruck | Baden-Württemberg | 79774 | 3.375 | Solar/Gebäude | 2010-06-30 |  | 2010-06-30 |  |  | NS | Nein | nicht regelbar | NEIN | SOP
E11411018985179877000000000000002 | DE0073237987700000000000000289851 | Friedenweiler | Baden-Württemberg | 79877 | 3.96 | Solar/Gebäude | 2010-06-30 |  | 2010-06-30 |  |  | NS | Nein | nicht regelbar | NEIN | SOP
E11411018996079853000000000000002 | DE0073237985300000000000000289960 | Lenzkirch | Baden-Württemberg | 79853 | 6.345 | Solar/Gebäude | 2010-06-30 |  | 2010-06-30 |  |  | NS | Nein | nicht regelbar | NEIN | SOP
E11411018972778187000000000000002 | DE0073237818700000000000000289727 | Geisingen | Baden-Württemberg | 78187 | 12.65 | Solar/Gebäude | 2010-06-30 |  | 2010-06-30 |  |  | NS | Nein | nicht regelbar | NEIN | SOP
E11411018998078194000000000000002 | DE0073237819400000000000000289980 | Immendingen | Baden-Württemberg | 78194 | 10.575 | Solar/Gebäude | 2010-06-30 |  | 2010-06-30 |  |  | NS | Nein | regelbar nach § 9 Abs. 2 EEG 2014 | NEIN | SOP
E11411019008078194000000000000002 | DE0073237819400000000000000290080 | Immendingen | Baden-Württemberg | 78194 | 6.44 | Solar/Gebäude | 2010-06-30 |  | 2010-06-30 |  |  | NS | Nein | nicht regelbar | NEIN | SOP
E11411019023979664000000000000002 | DE0073237966400000000000000290239 | Wehr | Baden-Württemberg | 79664 | 63.36 | Solar/Gebäude | 2010-06-30 |  | 2010-06-30 |  |  | NS | Nein | regelbar nach § 9 Abs. 2 EEG 2014 | JA | SOL
E11411018987579682000000000000002 | DE0073237968200000000000000289875 | Todtmoos | Baden-Württemberg | 79682 | 7.05 | Solar/Gebäude | 2010-06-30 |  | 2010-06-30 |  |  | NS | Nein | nicht regelbar | NEIN | SOP
E11411018972178187000000000000002 | DE0073237818700000000000000289721 | Geisingen | Baden-Württemberg | 78187 | 30.24 | Solar/Gebäude | 2010-06-30 |  | 2010-06-30 |  |  | NS | Nein | regelbar nach § 9 Abs. 2 EEG 2014 | NEIN | SOP
E11411018931979862000000000000002 | DE0073237986200000000000000289319 | Höchenschwand | Baden-Württemberg | 79862 | 3.68 | Solar/Gebäude | 2010-06-30 |  | 2010-06-30 |  |  | NS | Nein | nicht regelbar | NEIN | SOP
E11411018891679875000000000000002 | DE0073237987500000000000000288916 | Dachsberg | Baden-Württemberg | 79875 | 17.575 | Solar/Gebäude | 2010-06-30 |  | 2010-06-30 |  |  | NS | Nein | nicht regelbar | NEIN | SOP
E11411018885879777000000000000002 | DE0073237977700000000000000288858 | Ühlingen-Birkendorf | Baden-Württemberg | 79777 | 36.25 | Solar/Gebäude | 2010-06-30 |  | 2010-06-30 |  |  | NS | Nein | regelbar nach § 9 Abs. 2 EEG 2014 | NEIN | SOP
E11411019028178576000000000000002 | DE0073237857600000000000000290281 | Emmingen-Liptingen | Baden-Württemberg | 78576 | 9.275 | Solar/Gebäude | 2010-06-30 |  | 2010-06-30 |  |  | NS | Nein | nicht regelbar | NEIN | SOP
E11411018948479733000000000000002 | DE0073237973300000000000000289484 | Görwihl | Baden-Württemberg | 79733 | 31.5 | Solar/Gebäude | 2010-06-30 |  | 2010-06-30 |  |  | NS | Nein | regelbar nach § 9 Abs. 2 EEG 2014 | NEIN | SOP
E11411018898378247000000000000002 | DE0073237824700000000000000288983 | Hilzingen | Baden-Württemberg | 78247 | 10.08 | Solar/Gebäude | 2010-06-30 |  | 2010-06-30 |  |  | NS | Nein | nicht regelbar | NEIN | SOP
E11411019004679848000000000000002 | DE0073237984800000000000000290046 | Bonndorf | Baden-Württemberg | 79848 | 15.075 | Solar/Gebäude | 2010-06-30 |  | 2010-06-30 |  |  | NS | Nein | nicht regelbar | NEIN | SOP
E11411019029379618000000000000002 | DE0073237961800000000000000290293 | Rheinfelden | Baden-Württemberg | 79618 | 5.775 | Solar/Gebäude | 2010-06-30 |  | 2010-06-30 |  |  | NS | Nein | nicht regelbar | NEIN | SOP
E11411019009078166000000000000002 | DE0073237816600000000000000290090 | Donaueschingen | Baden-Württemberg | 78166 | 17.02 | Solar/Gebäude | 2010-06-30 |  | 2010-06-30 |  |  | NS | Nein | nicht regelbar | NEIN | SOP
E11411018986379837000000000000002 | DE0073237983700000000000000289863 | St. Blasien | Baden-Württemberg | 79837 | 28.96 | Solar/Gebäude | 2010-06-30 |  | 2010-06-30 |  |  | NS | Nein | nicht regelbar | NEIN | SOP
E11411018897479879000000000000002 | DE0073237987900000000000000288974 | Wutach | Baden-Württemberg | 79879 | 11.04 | Solar/Gebäude | 2010-06-30 |  | 2010-06-30 |  |  | NS | Nein | nicht regelbar | NEIN | SOP
E11411019007879588000000000000002 | DE0073237958800000000000000290078 | Efringen-Kirchen | Baden-Württemberg | 79588 | 6.45 | Solar/Gebäude | 2010-06-30 |  | 2010-06-30 |  |  | NS | Nein | nicht regelbar | NEIN | SOP
E11411018893179809000000000000002 | DE0073237980900000000000000288931 | Weilheim | Baden-Württemberg | 79809 | 32.4 | Solar/Gebäude | 2010-06-30 |  | 2010-06-30 |  |  | NS | Nein | regelbar nach § 9 Abs. 2 EEG 2014 | NEIN | SOP
E11411018988078086000000000000002 | DE0073237808600000000000000289880 | Brigachtal | Baden-Württemberg | 78086 | 2.7 | Solar/Gebäude | 2010-06-30 |  | 2010-06-30 |  |  | NS | Nein | nicht regelbar | NEIN | SOP
E11411018897379848000000000000002 | DE0073237984800000000000000288973 | Bonndorf | Baden-Württemberg | 79848 | 8.48 | Solar/Gebäude | 2010-06-30 |  | 2010-06-30 |  |  | NS | Nein | nicht regelbar | NEIN | SOP
E11411018885678166000000000000002 | DE0073237816600000000000000288856 | Donaueschingen | Baden-Württemberg | 78166 | 7.92 | Solar/Gebäude | 2010-06-30 |  | 2010-06-30 |  |  | NS | Nein | nicht regelbar | NEIN | SOP
E11411018890279541000000000000002 | DE0073237954100000000000000288902 | Lörrach | Baden-Württemberg | 79541 | 11.34 | Solar/Gebäude | 2010-06-30 |  | 2010-06-30 |  |  | NS | Nein | nicht regelbar | NEIN | SOP
E11411018892879790000000000000002 | DE0073237979000000000000000288928 | Küssaberg | Baden-Württemberg | 79790 | 8.28 | Solar/Gebäude | 2010-06-30 |  | 2010-06-30 |  |  | NS | Nein | nicht regelbar | NEIN | SOP
E11411019168178259000000000000002 | DE0073237825900000000000000291681 | Mühlhausen-Ehingen | Baden-Württemberg | 78259 | 60 | Solar/Gebäude | 2010-06-30 |  | 2010-06-30 |  |  | NS | Nein | regelbar nach § 9 Abs. 2 EEG 2014 | JA | SOL
E11411019001479733000000000000002 | DE0073237973300000000000000290014 | Görwihl | Baden-Württemberg | 79733 | 50.31 | Solar/Gebäude | 2010-06-30 |  | 2010-06-30 |  |  | NS | Nein | regelbar nach § 9 Abs. 2 EEG 2014 | JA | SOL
E11411018922979874000000000000002 | DE0073237987400000000000000289229 | Breitnau | Baden-Württemberg | 79874 | 14.8 | Solar/Gebäude | 2010-06-30 |  | 2010-06-30 |  |  | NS | Nein | nicht regelbar | NEIN | SOP
E11411019008978086000000000000002 | DE0073237808600000000000000290089 | Brigachtal | Baden-Württemberg | 78086 | 22.275 | Solar/Gebäude | 2010-06-30 |  | 2010-06-30 |  |  | NS | Nein | nicht regelbar | NEIN | SOP
E11411018999178194000000000000002 | DE0073237819400000000000000289991 | Immendingen | Baden-Württemberg | 78194 | 21.62 | Solar/Gebäude | 2010-06-30 |  | 2010-06-30 |  |  | NS | Nein | nicht regelbar | NEIN | SOP
E11411019063878166000000000000002 | DE0073237816600000000000000290638 | Donaueschingen | Baden-Württemberg | 78166 | 17.28 | Solar/Gebäude | 2010-06-30 |  | 2010-06-30 |  |  | NS | Nein | nicht regelbar | NEIN | SOP
E11411019070379875000000000000002 | DE0073237987500000000000000290703 | Dachsberg | Baden-Württemberg | 79875 | 14.04 | Solar/Gebäude | 2010-06-30 |  | 2010-06-30 |  |  | NS | Nein | nicht regelbar | NEIN | SOP
E11411019051378126000000000000002 | DE0073237812600000000000000290513 | Königsfeld | Baden-Württemberg | 78126 | 12.6 | Solar/Gebäude | 2010-06-30 |  | 2010-06-30 |  |  | NS | Nein | nicht regelbar | NEIN | SOP
E11411018996178166000000000000002 | DE0073237816600000000000000289961 | Donaueschingen | Baden-Württemberg | 78166 | 5.06 | Solar/Gebäude | 2010-06-30 |  | 2010-06-30 |  |  | NS | Nein | nicht regelbar | NEIN | SOP
E11411018987478247000000000000002 | DE0073237824700000000000000289874 | Hilzingen | Baden-Württemberg | 78247 | 7.38 | Solar/Gebäude | 2010-06-30 |  | 2010-06-30 |  |  | NS | Nein | nicht regelbar | NEIN | SOP
E11411019011778073000000000000002 | DE0073237807300000000000000290117 | Bad Dürrheim | Baden-Württemberg | 78073 | 19.055 | Solar/Gebäude | 2010-06-30 |  | 2010-06-30 |  |  | NS | Nein | nicht regelbar | NEIN | SOP
E11411018965378259000000000000002 | DE0073237825900000000000000289653 | Mühlhausen-Ehingen | Baden-Württemberg | 78259 | 25.2 | Solar/Gebäude | 2010-06-30 |  | 2010-06-30 |  |  | NS | Nein | nicht regelbar | NEIN | SOP
E11411018885378083000000000000002 | DE0073237808300000000000000288853 | Dauchingen | Baden-Württemberg | 78083 | 19.32 | Solar/Gebäude | 2010-06-30 |  | 2010-06-30 |  |  | NS | Nein | nicht regelbar | NEIN | SOP
E11411018991178250000000000000002 | DE0073237825000000000000000289911 | Tengen | Baden-Württemberg | 78250 | 7.04 | Solar/Gebäude | 2010-06-30 |  | 2010-06-30 |  |  | NS | Nein | nicht regelbar | NEIN | SOP
E11411018972079730000000000000002 | DE0073237973000000000000000289720 | Murg | Baden-Württemberg | 79730 | 12.32 | Solar/Gebäude | 2010-06-30 |  | 2010-06-30 |  |  | NS | Nein | nicht regelbar | NEIN | SOP
E11411018990978073000000000000002 | DE0073237807300000000000000289909 | Bad Dürrheim | Baden-Württemberg | 78073 | 28.8 | Solar/Gebäude | 2010-06-30 |  | 2010-06-30 |  |  | NS | Nein | nicht regelbar | NEIN | SOP
E11411018973278126000000000000002 | DE0073237812600000000000000289732 | Königsfeld | Baden-Württemberg | 78126 | 34.78 | Solar/Gebäude | 2010-06-30 |  | 2010-06-30 |  |  | NS | Nein | regelbar nach § 9 Abs. 2 EEG 2014 | NEIN | SOP
E11411018974978166000000000000002 | DE0073237816600000000000000289749 | Donaueschingen | Baden-Württemberg | 78166 | 41.16 | Solar/Gebäude | 2010-06-30 |  | 2010-06-30 |  |  | NS | Nein | regelbar nach § 9 Abs. 2 EEG 2014 | NEIN | SOP
E11411018891878086000000000000002 | DE0073237808600000000000000288918 | Brigachtal | Baden-Württemberg | 78086 | 6.84 | Solar/Gebäude | 2010-06-30 |  | 2010-06-30 |  |  | NS | Nein | nicht regelbar | NEIN | SOP
E11411018964379774000000000000002 | DE0073237977400000000000000289643 | Albbruck | Baden-Württemberg | 79774 | 9.9 | Solar/Gebäude | 2010-06-30 |  | 2010-06-30 |  |  | NS | Nein | nicht regelbar | NEIN | SOP
E11411019000678166000000000000002 | DE0073237816600000000000000290006 | Donaueschingen | Baden-Württemberg | 78166 | 15.3 | Solar/Gebäude | 2010-06-30 |  | 2010-06-30 |  |  | NS | Nein | nicht regelbar | NEIN | SOP
E11411018994479650000000000000002 | DE0073237965000000000000000289944 | Schopfheim | Baden-Württemberg | 79650 | 29.76 | Solar/Gebäude | 2010-06-30 |  | 2010-06-30 |  |  | NS | Nein | nicht regelbar | NEIN | SOP
E11411018987179853000000000000002 | DE0073237985300000000000000289871 | Lenzkirch | Baden-Württemberg | 79853 | 8.325 | Solar/Gebäude | 2010-06-30 |  | 2010-06-30 |  |  | NS | Nein | nicht regelbar | NEIN | SOP
E11411018898779244000000000000002 | DE0073237924400000000000000288987 | Münstertal | Baden-Württemberg | 79244 | 13.68 | Solar/Gebäude | 2010-06-30 |  | 2010-06-30 |  |  | NS | Nein | nicht regelbar | NEIN | SOP
E11411018939679736000000000000002 | DE0073237973600000000000000289396 | Rickenbach | Baden-Württemberg | 79736 | 20.24 | Solar/Gebäude | 2010-06-30 |  | 2010-06-30 |  |  | NS | Nein | nicht regelbar | NEIN | SOP
E11411018915679774000000000000002 | DE0073237977400000000000000289156 | Albbruck | Baden-Württemberg | 79774 | 20.01 | Solar/Gebäude | 2010-06-30 |  | 2010-06-30 |  |  | NS | Nein | nicht regelbar | NEIN | SOP
E11411019000979730000000000000002 | DE0073237973000000000000000290009 | Murg | Baden-Württemberg | 79730 | 4.81 | Solar/Gebäude | 2010-06-30 |  | 2010-06-30 |  |  | NS | Nein | nicht regelbar | NEIN | SOP
E11411019009379400000000000000002 | DE0073237940000000000000000290093 | Kandern | Baden-Württemberg | 79400 | 27.392 | Solar/Gebäude | 2010-06-30 |  | 2010-06-30 |  |  | NS | Nein | nicht regelbar | NEIN | SOP
E11411018897679650000000000000002 | DE0073237965000000000000000288976 | Schopfheim | Baden-Württemberg | 79650 | 18.4 | Solar/Gebäude | 2010-06-30 |  | 2010-06-30 |  |  | NS | Nein | nicht regelbar | NEIN | SOP
E11411019021379588000000000000002 | DE0073237958800000000000000290213 | Efringen-Kirchen | Baden-Württemberg | 79588 | 16.45 | Solar/Gebäude | 2010-06-30 |  | 2010-06-30 |  |  | NS | Nein | nicht regelbar | NEIN | SOP
E11411018987679650000000000000002 | DE0073237965000000000000000289876 | Schopfheim | Baden-Württemberg | 79650 | 4.86 | Solar/Gebäude | 2010-06-30 |  | 2010-06-30 |  |  | NS | Nein | nicht regelbar | NEIN | SOP
E11411019014479737000000000000002 | DE0073237973700000000000000290144 | Herrischried | Baden-Württemberg | 79737 | 7.92 | Solar/Gebäude | 2010-06-30 |  | 2010-06-30 |  |  | NS | Nein | nicht regelbar | NEIN | SOP
E11411019031179774000000000000002 | DE0073237977400000000000000290311 | Albbruck | Baden-Württemberg | 79774 | 10.8 | Solar/Gebäude | 2010-06-30 |  | 2010-06-30 |  |  | NS | Nein | nicht regelbar | NEIN | SOP
E11411019000278253000000000000002 | DE0073237825300000000000000290002 | Eigeltingen | Baden-Württemberg | 78253 | 13.72 | Solar/Gebäude | 2010-06-30 |  | 2010-06-30 |  |  | MS | Nein | nicht regelbar | NEIN | SOP
E11411018946679418000000000000002 | DE0073237941800000000000000289466 | Schliengen | Baden-Württemberg | 79418 | 19.6 | Solar/Gebäude | 2010-06-30 |  | 2010-06-30 |  |  | NS | Nein | nicht regelbar | NEIN | SOP
E11411018998979689000000000000002 | DE0073237968900000000000000289989 | Maulburg | Baden-Württemberg | 79689 | 10.8 | Solar/Gebäude | 2010-06-30 |  | 2010-06-30 |  |  | NS | Nein | nicht regelbar | NEIN | SOP
E11411018977179725000000000000002 | DE0073237972500000000000000289771 | Laufenburg | Baden-Württemberg | 79725 | 9.68 | Solar/Gebäude | 2010-06-30 |  | 2010-06-30 |  |  | NS | Nein | nicht regelbar | NEIN | SOP
E11411018898179650000000000000002 | DE0073237965000000000000000288981 | Schopfheim | Baden-Württemberg | 79650 | 14.4 | Solar/Gebäude | 2010-06-30 |  | 2010-06-30 |  |  | NS | Nein | nicht regelbar | NEIN | SOP
E11411018999979585000000000000002 | DE0073237958500000000000000289999 | Steinen | Baden-Württemberg | 79585 | 10.5 | Solar/Gebäude | 2010-06-30 |  | 2010-06-30 |  |  | NS | Nein | nicht regelbar | NEIN | SOP
E11411018985379733000000000000002 | DE0073237973300000000000000289853 | Görwihl | Baden-Württemberg | 79733 | 9.18 | Solar/Gebäude | 2010-06-30 |  | 2010-06-30 |  |  | NS | Nein | nicht regelbar | NEIN | SOP
E11411018890779650000000000000002 | DE0073237965000000000000000288907 | Schopfheim | Baden-Württemberg | 79650 | 7.92 | Solar/Gebäude | 2010-06-30 |  | 2010-06-30 |  |  | NS | Nein | nicht regelbar | NEIN | SOP
E11411019009778126000000000000002 | DE0073237812600000000000000290097 | Königsfeld | Baden-Württemberg | 78126 | 12.42 | Solar/Gebäude | 2010-06-30 |  | 2010-06-30 |  |  | NS | Nein | nicht regelbar | NEIN | SOP
E11411018955479588000000000000002 | DE0073237958800000000000000289554 | Efringen-Kirchen | Baden-Württemberg | 79588 | 8.36 | Solar/Gebäude | 2010-06-30 |  | 2010-06-30 |  |  | NS | Nein | nicht regelbar | NEIN | SOP
E11411018888479739000000000000002 | DE0073237973900000000000000288884 | Schwörstadt | Baden-Württemberg | 79739 | 18.9 | Solar/Gebäude | 2010-06-30 |  | 2010-06-30 |  |  | NS | Nein | nicht regelbar | NEIN | SOP
E11411018996279618000000000000002 | DE0073237961800000000000000289962 | Rheinfelden | Baden-Württemberg | 79618 | 96.8 | Solar/Gebäude | 2010-06-30 |  | 2010-06-30 |  |  | NS | Nein | regelbar nach § 9 Abs. 2 EEG 2014 | JA | SOL
E11411018998479618000000000000002 | DE0073237961800000000000000289984 | Rheinfelden | Baden-Württemberg | 79618 | 51.04 | Solar/Gebäude | 2010-06-30 |  | 2010-06-30 |  |  | NS | Nein | regelbar nach § 9 Abs. 2 EEG 2014 | JA | SOL
E11411018896478250000000000000002 | DE0073237825000000000000000288964 | Tengen | Baden-Württemberg | 78250 | 16.17 | Solar/Gebäude | 2010-06-30 |  | 2010-06-30 |  |  | NS | Nein | nicht regelbar | NEIN | SOP
E11411018970878247000000000000002 | DE0073237824700000000000000289708 | Hilzingen | Baden-Württemberg | 78247 | 86.4 | Solar/Gebäude | 2010-06-30 |  | 2010-06-30 |  |  | NS | Nein | regelbar nach § 9 Abs. 2 EEG 2014 | JA | SOL
E11411018987978259000000000000002 | DE0073237825900000000000000289879 | Mühlhausen-Ehingen | Baden-Württemberg | 78259 | 54 | Solar/Gebäude | 2010-06-30 |  | 2010-06-30 |  |  | NS | Nein | regelbar nach § 9 Abs. 2 EEG 2014 | JA | SOL
E11411019376779576000000000000002 | DE0073237957600000000000000293767 | Weil am Rhein | Baden-Württemberg | 79576 | 288.72 | Solar/Gebäude | 2010-06-30 |  | 2010-06-30 |  |  | MS | Nein | regelbar nach § 9 Abs. 1 EEG 2014 | JA | SOL
E1023601PETERSEN0000000MUEHL01309 | DE00383798530000000000MUEHL013009 | Lenzkirch | Baden-Württemberg | 79853 | 30 | Solar/Gebäude | 2010-06-30 |  | 2016-01-01 |  |  | NS | Nein | nicht regelbar | NEIN | SOP
E11418010000000000000000463100001 | DE0071067984300000000000000004631 | Löffingen | Baden-Württemberg | 79843 | 9.9 | Solar/Gebäude | 2010-06-30 |  | 2015-01-01 |  |  | NS | Nein | nicht regelbar | NEIN | SOP
E11418010000000000000000463000001 | DE0071067984300000000000000004630 | Löffingen | Baden-Württemberg | 79843 | 33.075 | Solar/Gebäude | 2010-06-30 |  | 2015-01-01 |  |  | NS | Ja (keine Belieferung Dritter) | regelbar nach § 9 Abs. 2 EEG 2014 | NEIN | SOP
E11411019433879576000000000000002 | DE0073237957600000000000000294338 | Weil am Rhein | Baden-Württemberg | 79576 | 261.035 | Solar/Gebäude | 2010-06-30 |  | 2010-06-30 |  |  | MS | Nein | regelbar nach § 9 Abs. 1 EEG 2014 | JA | SOL
E11411018895079585000000000000002 | DE0073237958500000000000000288950 | Steinen | Baden-Württemberg | 79585 | 1.26 | Solar/Gebäude | 2010-06-30 |  | 2010-06-30 |  |  | NS | Nein | nicht regelbar | NEIN | SOP
E11411018890679585000000000000002 | DE0073237958500000000000000288906 | Steinen | Baden-Württemberg | 79585 | 19.8 | Solar/Gebäude | 2010-06-30 |  | 2010-06-30 |  |  | NS | Nein | regelbar nach § 9 Abs. 2 EEG 2014 | NEIN | SOP
E11418010000000000000000463200001 | DE0071067984300000000000000004632 | Löffingen | Baden-Württemberg | 79843 | 87.4 | Solar/Gebäude | 2010-06-30 |  | 2015-01-01 |  |  | NS | Nein | regelbar nach § 9 Abs. 2 EEG 2014 | NEIN | SOP
E11411019004479879000000000000002 | DE0073237987900000000000000290044 | Wutach | Baden-Württemberg | 79879 | 2.4 | Solar/Gebäude | 2010-06-30 |  | 2010-06-30 |  |  | NS | Nein | nicht regelbar | NEIN | SOP
E11411018997978194000000000000002 | DE0073237819400000000000000289979 | Immendingen | Baden-Württemberg | 78194 | 31.28 | Solar/Gebäude | 2010-06-30 |  | 2010-06-30 |  |  | NS | Nein | regelbar nach § 9 Abs. 2 EEG 2014 | NEIN | SOP
E11411018950079837000000000000002 | DE0073237983700000000000000289498 | St. Blasien | Baden-Württemberg | 79837 | 6.4 | Solar/Gebäude | 2010-06-30 |  | 2010-06-30 |  |  | NS | Ja (keine Belieferung Dritter) | nicht regelbar | NEIN | SOP
E11411018939779725000000000000002 | DE0073237972500000000000000289397 | Laufenburg | Baden-Württemberg | 79725 | 5.52 | Solar/Gebäude | 2010-06-30 |  | 2010-06-30 |  |  | NS | Ja (keine Belieferung Dritter) | nicht regelbar | NEIN | SOP
E11411018932279539000000000000002 | DE0073237953900000000000000289321 | Lörrach | Baden-Württemberg | 79539 | 25.9 | Solar/Gebäude | 2010-06-30 |  | 2010-06-30 |  |  | MS | Ja (keine Belieferung Dritter) | nicht regelbar | NEIN | SOP
E11411018890079540000000000000002 | DE0073237954000000000000000288899 | Lörrach | Baden-Württemberg | 79540 | 3.15 | Solar/Gebäude | 2010-06-30 |  | 2010-06-30 |  |  | NS | Ja (keine Belieferung Dritter) | nicht regelbar | NEIN | SOP
E11411018889479576000000000000002 | DE0073237957600000000000000288893 | Weil am Rhein | Baden-Württemberg | 79576 | 16.74 | Solar/Gebäude | 2010-06-30 |  | 2010-06-30 |  |  | NS | Ja (keine Belieferung Dritter) | nicht regelbar | NEIN | SOP
E11411018888379689000000000000002 | DE0073237968900000000000000288880 | Maulburg | Baden-Württemberg | 79689 | 12.95 | Solar/Gebäude | 2010-06-30 |  | 2010-06-30 |  |  | NS | Ja (keine Belieferung Dritter) | nicht regelbar | NEIN | SOP
E11411019017978126000000000000002 | DE0073237812600000000000000290179 | Königsfeld | Baden-Württemberg | 78126 | 2.3 | Solar/Gebäude | 2010-06-30 |  | 2010-06-30 |  |  | NS | Nein | nicht regelbar | NEIN | SOP
E11411019019679618000000000000002 | DE0073237961800000000000000290195 | Rheinfelden | Baden-Württemberg | 79618 | 5.28 | Solar/Gebäude | 2010-06-30 |  | 2010-06-30 |  |  | NS | Ja (keine Belieferung Dritter) | nicht regelbar | NEIN | SOP
E11411018999878166000000000000002 | DE0073237816600000000000000289996 | Donaueschingen | Baden-Württemberg | 78166 | 3.375 | Solar/Gebäude | 2010-06-30 |  | 2010-06-30 |  |  | NS | Ja (keine Belieferung Dritter) | nicht regelbar | NEIN | SOP
E11411018992879853000000000000002 | DE0073237985300000000000000289925 | Lenzkirch | Baden-Württemberg | 79853 | 8.988 | Solar/Gebäude | 2010-06-30 |  | 2010-06-30 |  |  | NS | Ja (keine Belieferung Dritter) | nicht regelbar | NEIN | SOP
E11411018992679733000000000000002 | DE0073237973300000000000000289916 | Görwihl | Baden-Württemberg | 79733 | 29.52 | Solar/Gebäude | 2010-06-30 |  | 2010-06-30 |  |  | NS | Ja (keine Belieferung Dritter) | nicht regelbar | NEIN | SOP
E11411018873979639000000000000002 | DE0073237963900000000000000288738 | Grenzach-Wyhlen | Baden-Württemberg | 79639 | 3.24 | Solar/Gebäude | 2010-06-29 |  | 2010-06-29 |  |  | NS | Ja (keine Belieferung Dritter) | nicht regelbar | NEIN | SOP
E11411018974078166000000000000002 | DE0073237816600000000000000289740 | Donaueschingen | Baden-Württemberg | 78166 | 74.74 | Solar/Gebäude | 2010-06-29 |  | 2010-06-29 |  |  | MS | Nein | regelbar nach § 9 Abs. 2 EEG 2014 | JA | SOL
E11418010000000000000000462800001 | DE0071067984300000000000000004628 | Löffingen | Baden-Württemberg | 79843 | 98.8 | Solar/Gebäude | 2010-06-29 |  | 2015-01-01 |  |  | NS | Nein | regelbar nach § 9 Abs. 2 EEG 2014 | NEIN | SOP
E11411018959579804000000000000002 | DE0073237980400000000000000289595 | Dogern | Baden-Württemberg | 79804 | 5.28 | Solar/Gebäude | 2010-06-29 |  | 2010-06-29 |  |  | NS | Nein | nicht regelbar | NEIN | SOP
E11411018886579674000000000000002 | DE0073237967400000000000000288865 | Todtnau | Baden-Württemberg | 79674 | 8.75 | Solar/Gebäude | 2010-06-29 |  | 2016-01-01 |  |  | NS | Nein | nicht regelbar | NEIN | SOP
E1059801000TALSTR0013000000000090 | DE00062679674100000000TALST013001 | Todtnau | Baden-Württemberg | 79674 | 60.9 | Solar/Gebäude | 2010-06-29 |  | 2016-01-01 |  |  | NS | Nein | nicht regelbar | NEIN | SOP
E1059801000PASSSTR070000000000087 | DE00062679674000000000PASST007001 | Todtnau | Baden-Württemberg | 79674 | 5.1 | Solar/Gebäude | 2010-06-29 |  | 2016-01-01 |  |  | NS | Nein | nicht regelbar | NEIN | SOP
E11411018997678166000000000000002 | DE0073237816600000000000000289976 | Donaueschingen | Baden-Württemberg | 78166 | 10.575 | Solar/Gebäude | 2010-06-29 |  | 2010-06-29 |  |  | NS | Nein | nicht regelbar | NEIN | SOP
E11411018977379843000000000000002 | DE0073237984300000000000000289773 | Löffingen | Baden-Württemberg | 79843 | 1.8 | Solar/Gebäude | 2010-06-29 |  | 2010-06-29 |  |  | NS | Nein | nicht regelbar | NEIN | SOP
E11411019269879777000000000000002 | DE0073237977700000000000000292698 | Ühlingen-Birkendorf | Baden-Württemberg | 79777 | 114.15 | Solar/Gebäude | 2010-06-29 |  | 2010-06-29 |  |  | NS | Nein | regelbar nach § 9 Abs. 1 EEG 2014 | JA | SOL
E11411018904078576000000000000002 | DE0073237857600000000000000289040 | Emmingen-Liptingen | Baden-Württemberg | 78576 | 75.96 | Solar/Gebäude | 2010-06-29 |  | 2010-06-29 |  |  | MS | Nein | regelbar nach § 9 Abs. 2 EEG 2014 | JA | SOL
E11411018994779859000000000000002 | DE0073237985900000000000000289947 | Schluchsee | Baden-Württemberg | 79859 | 36 | Solar/Gebäude | 2010-06-29 |  | 2010-06-29 |  |  | NS | Nein | regelbar nach § 9 Abs. 2 EEG 2014 | NEIN | SOP
E11411018975679424000000000000002 | DE0073237942400000000000000289756 | Auggen | Baden-Württemberg | 79424 | 215.97 | Solar/Gebäude | 2010-06-29 |  | 2010-06-29 |  |  | NS | Nein | regelbar nach § 9 Abs. 1 EEG 2014 | JA | SOL
E11411018973479805000000000000002 | DE0073237980500000000000000289734 | Eggingen | Baden-Württemberg | 79805 | 37.975 | Solar/Gebäude | 2010-06-29 |  | 2010-06-29 |  |  | NS | Nein | regelbar nach § 9 Abs. 2 EEG 2014 | NEIN | SOP
E11411018980779879000000000000002 | DE0073237987900000000000000289807 | Wutach | Baden-Württemberg | 79879 | 10.26 | Solar/Gebäude | 2010-06-29 |  | 2010-06-29 |  |  | NS | Nein | nicht regelbar | NEIN | SOP
E11411018997179809000000000000002 | DE0073237980900000000000000289971 | Weilheim | Baden-Württemberg | 79809 | 5.18 | Solar/Gebäude | 2010-06-29 |  | 2010-06-29 |  |  | NS | Nein | nicht regelbar | NEIN | SOP
E11411019045779595000000000000002 | DE0073237959500000000000000290457 | Rümmingen | Baden-Württemberg | 79595 | 20.925 | Solar/Gebäude | 2010-06-29 |  | 2010-06-29 |  |  | NS | Nein | nicht regelbar | NEIN | SOP
E11411018882079594000000000000002 | DE0073237959400000000000000288820 | Inzlingen | Baden-Württemberg | 79594 | 19.68 | Solar/Gebäude | 2010-06-29 |  | 2010-06-29 |  |  | NS | Nein | nicht regelbar | NEIN | SOP
E11411018993479848000000000000002 | DE0073237984800000000000000289934 | Bonndorf | Baden-Württemberg | 79848 | 3.15 | Solar/Gebäude | 2010-06-29 |  | 2010-06-29 |  |  | NS | Nein | nicht regelbar | NEIN | SOP
E11411019019779780000000000000002 | DE0073237978000000000000000290197 | Stühlingen | Baden-Württemberg | 79780 | 5.44 | Solar/Gebäude | 2010-06-29 |  | 2010-06-29 |  |  | NS | Nein | nicht regelbar | NEIN | SOP
E11411019016979258000000000000002 | DE0073237925800000000000000290169 | Hartheim | Baden-Württemberg | 79258 | 39.81 | Solar/Gebäude | 2010-06-29 |  | 2010-06-29 |  |  | NS | Nein | regelbar nach § 9 Abs. 2 EEG 2014 | NEIN | SOP
E11411018984579859000000000000002 | DE0073237985900000000000000289845 | Schluchsee | Baden-Württemberg | 79859 | 8.88 | Solar/Gebäude | 2010-06-29 |  | 2010-06-29 |  |  | NS | Nein | nicht regelbar | NEIN | SOP
E11411019002279809000000000000002 | DE0073237980900000000000000290022 | Weilheim | Baden-Württemberg | 79809 | 3.6 | Solar/Gebäude | 2010-06-29 |  | 2010-06-29 |  |  | NS | Nein | nicht regelbar | NEIN | SOP
E11411018980979777000000000000002 | DE0073237977700000000000000289809 | Ühlingen-Birkendorf | Baden-Württemberg | 79777 | 39.48 | Solar/Gebäude | 2010-06-29 |  | 2010-06-29 |  |  | NS | Nein | regelbar nach § 9 Abs. 2 EEG 2014 | NEIN | SOP
E11411018952779219000000000000002 | DE0073237921900000000000000289527 | Staufen | Baden-Württemberg | 79219 | 20.24 | Solar/Gebäude | 2010-06-29 |  | 2010-06-29 |  |  | NS | Nein | nicht regelbar | NEIN | SOP
E11411018987079859000000000000002 | DE0073237985900000000000000289867 | Schluchsee | Baden-Württemberg | 79859 | 18.72 | Solar/Gebäude | 2010-06-29 |  | 2010-06-29 |  |  | NS | Nein | nicht regelbar | NEIN | SOP
E11411018971878166000000000000002 | DE0073237816600000000000000289718 | Donaueschingen | Baden-Württemberg | 78166 | 8.46 | Solar/Gebäude | 2010-06-29 |  | 2010-06-29 |  |  | NS | Nein | nicht regelbar | NEIN | SOP
E11411018993579780000000000000002 | DE0073237978000000000000000289935 | Stühlingen | Baden-Württemberg | 79780 | 11.95 | Solar/Gebäude | 2010-06-29 |  | 2010-06-29 |  |  | NS | Nein | nicht regelbar | NEIN | SOP
E11411018987879790000000000000002 | DE0073237979000000000000000289878 | Küssaberg | Baden-Württemberg | 79790 | 14.4 | Solar/Gebäude | 2010-06-29 |  | 2010-06-29 |  |  | NS | Nein | nicht regelbar | NEIN | SOP
E11411019002079790000000000000002 | DE0073237979000000000000000290020 | Küssaberg | Baden-Württemberg | 79790 | 12.89 | Solar/Gebäude | 2010-06-29 |  | 2010-06-29 |  |  | NS | Nein | nicht regelbar | NEIN | SOP
E11411018993779790000000000000002 | DE0073237979000000000000000289937 | Küssaberg | Baden-Württemberg | 79790 | 8.2 | Solar/Gebäude | 2010-06-29 |  | 2010-06-29 |  |  | NS | Nein | nicht regelbar | NEIN | SOP
E11411018946179736000000000000002 | DE0073237973600000000000000289461 | Rickenbach | Baden-Württemberg | 79736 | 58.88 | Solar/Gebäude | 2010-06-29 |  | 2010-06-29 |  |  | NS | Nein | regelbar nach § 9 Abs. 2 EEG 2014 | JA | SOL
E11411018993879400000000000000002 | DE0073237940000000000000000289938 | Kandern | Baden-Württemberg | 79400 | 6.885 | Solar/Gebäude | 2010-06-29 |  | 2010-06-29 |  |  | NS | Nein | nicht regelbar | NEIN | SOP
E11411018997278078000000000000002 | DE0073237807800000000000000289972 | Niedereschach | Baden-Württemberg | 78078 | 25.3 | Solar/Gebäude | 2010-06-29 |  | 2010-06-29 |  |  | NS | Nein | nicht regelbar | NEIN | SOP
E11411018946078086000000000000002 | DE0073237808600000000000000289460 | Brigachtal | Baden-Württemberg | 78086 | 13.68 | Solar/Gebäude | 2010-06-29 |  | 2010-06-29 |  |  | NS | Nein | nicht regelbar | NEIN | SOP
E11411018898478194000000000000002 | DE0073237819400000000000000288984 | Immendingen | Baden-Württemberg | 78194 | 6.075 | Solar/Gebäude | 2010-06-29 |  | 2010-06-29 |  |  | NS | Nein | nicht regelbar | NEIN | SOP
E11411018981079780000000000000002 | DE0073237978000000000000000289810 | Stühlingen | Baden-Württemberg | 79780 | 29.845 | Solar/Gebäude | 2010-06-29 |  | 2010-06-29 |  |  | NS | Nein | nicht regelbar | NEIN | SOP
E11411018953679725000000000000002 | DE0073237972500000000000000289536 | Laufenburg | Baden-Württemberg | 79725 | 10.08 | Solar/Gebäude | 2010-06-29 |  | 2010-06-29 |  |  | NS | Nein | nicht regelbar | NEIN | SOP
E11411018969079415000000000000002 | DE0073237941500000000000000289690 | Bad Bellingen | Baden-Württemberg | 79415 | 35.19 | Solar/Gebäude | 2010-06-29 |  | 2010-06-29 |  |  | NS | Nein | regelbar nach § 9 Abs. 2 EEG 2014 | NEIN | SOP
E11411018995978078000000000000002 | DE0073237807800000000000000289959 | Niedereschach | Baden-Württemberg | 78078 | 7.38 | Solar/Gebäude | 2010-06-29 |  | 2010-06-29 |  |  | NS | Nein | nicht regelbar | NEIN | SOP
E11411018964478078000000000000002 | DE0073237807800000000000000289644 | Niedereschach | Baden-Württemberg | 78078 | 29.82 | Solar/Gebäude | 2010-06-29 |  | 2010-06-29 |  |  | NS | Nein | nicht regelbar | NEIN | SOP
E11411018979279295000000000000002 | DE0073237929500000000000000289792 | Sulzburg | Baden-Württemberg | 79295 | 9.25 | Solar/Gebäude | 2010-06-29 |  | 2010-06-29 |  |  | NS | Nein | nicht regelbar | NEIN | SOP
E11411018886979650000000000000002 | DE0073237965000000000000000288869 | Schopfheim | Baden-Württemberg | 79650 | 5.04 | Solar/Gebäude | 2010-06-29 |  | 2010-06-29 |  |  | NS | Nein | nicht regelbar | NEIN | SOP
E11411019017079809000000000000002 | DE0073237980900000000000000290170 | Weilheim | Baden-Württemberg | 79809 | 8.325 | Solar/Gebäude | 2010-06-29 |  | 2010-06-29 |  |  | NS | Nein | nicht regelbar | NEIN | SOP
E11411018965879238000000000000002 | DE0073237923800000000000000289658 | Ehrenkirchen | Baden-Württemberg | 79238 | 19.72 | Solar/Gebäude | 2010-06-29 |  | 2010-06-29 |  |  | NS | Nein | nicht regelbar | NEIN | SOP
E11411018945679774000000000000002 | DE0073237977400000000000000289456 | Albbruck | Baden-Württemberg | 79774 | 29.92 | Solar/Gebäude | 2010-06-29 |  | 2010-06-29 |  |  | NS | Nein | nicht regelbar | NEIN | SOP
E11411018972379730000000000000002 | DE0073237973000000000000000289723 | Murg | Baden-Württemberg | 79730 | 9 | Solar/Gebäude | 2010-06-29 |  | 2010-06-29 |  |  | NS | Nein | nicht regelbar | NEIN | SOP
E11411019006779879000000000000002 | DE0073237987900000000000000290067 | Wutach | Baden-Württemberg | 79879 | 28.8 | Solar/Gebäude | 2010-06-29 |  | 2010-06-29 |  |  | NS | Nein | nicht regelbar | NEIN | SOP
E11411019011578078000000000000002 | DE0073237807800000000000000290115 | Niedereschach | Baden-Württemberg | 78078 | 4.5 | Solar/Gebäude | 2010-06-29 |  | 2010-06-29 |  |  | NS | Nein | nicht regelbar | NEIN | SOP
E11411018896179736000000000000002 | DE0073237973600000000000000288961 | Rickenbach | Baden-Württemberg | 79736 | 5.16 | Solar/Gebäude | 2010-06-29 |  | 2010-06-29 |  |  | NS | Nein | nicht regelbar | NEIN | SOP
E11411019005479790000000000000002 | DE0073237979000000000000000290054 | Küssaberg | Baden-Württemberg | 79790 | 3.675 | Solar/Gebäude | 2010-06-29 |  | 2010-06-29 |  |  | NS | Nein | nicht regelbar | NEIN | SOP
E11411018897179733000000000000002 | DE0073237973300000000000000288971 | Görwihl | Baden-Württemberg | 79733 | 12.69 | Solar/Gebäude | 2010-06-29 |  | 2010-06-29 |  |  | NS | Nein | nicht regelbar | NEIN | SOP
E11411019070279618000000000000002 | DE0073237961800000000000000290702 | Rheinfelden | Baden-Württemberg | 79618 | 29.75 | Solar/Gebäude | 2010-06-29 |  | 2010-06-29 |  |  | NS | Nein | nicht regelbar | NEIN | SOP
E11411018888879591000000000000002 | DE0073237959100000000000000288888 | Eimeldingen | Baden-Württemberg | 79591 | 62.775 | Solar/Gebäude | 2010-06-29 |  | 2010-06-29 |  |  | NS | Nein | regelbar nach § 9 Abs. 2 EEG 2014 | JA | SOL
E11411018909479618000000000000002 | DE0073237961800000000000000289094 | Rheinfelden | Baden-Württemberg | 79618 | 77.44 | Solar/Gebäude | 2010-06-29 |  | 2010-06-29 |  |  | NS | Nein | regelbar nach § 9 Abs. 2 EEG 2014 | JA | SOL
E11411018969279733000000000000002 | DE0073237973300000000000000289692 | Görwihl | Baden-Württemberg | 79733 | 11.825 | Solar/Gebäude | 2010-06-29 |  | 2010-06-29 |  |  | NS | Nein | nicht regelbar | NEIN | SOP
E11411018946879774000000000000002 | DE0073237977400000000000000289468 | Albbruck | Baden-Württemberg | 79774 | 4.02 | Solar/Gebäude | 2010-06-29 |  | 2010-06-29 |  |  | NS | Nein | nicht regelbar | NEIN | SOP
E11411018990578078000000000000002 | DE0073237807800000000000000289905 | Niedereschach | Baden-Württemberg | 78078 | 9.225 | Solar/Gebäude | 2010-06-29 |  | 2010-06-29 |  |  | NS | Nein | nicht regelbar | NEIN | SOP
E11411018988678126000000000000002 | DE0073237812600000000000000289886 | Königsfeld | Baden-Württemberg | 78126 | 9.4 | Solar/Gebäude | 2010-06-29 |  | 2010-06-29 |  |  | NS | Nein | nicht regelbar | NEIN | SOP
E11411018929079294000000000000002 | DE0073237929400000000000000289290 | Sölden | Baden-Württemberg | 79294 | 15.12 | Solar/Gebäude | 2010-06-29 |  | 2010-06-29 |  |  | NS | Nein | nicht regelbar | NEIN | SOP
E11411018996979618000000000000002 | DE0073237961800000000000000289969 | Rheinfelden | Baden-Württemberg | 79618 | 15.64 | Solar/Gebäude | 2010-06-29 |  | 2010-06-29 |  |  | NS | Nein | nicht regelbar | NEIN | SOP
E11411019009478083000000000000002 | DE0073237808300000000000000290094 | Dauchingen | Baden-Württemberg | 78083 | 3.57 | Solar/Gebäude | 2010-06-29 |  | 2010-06-29 |  |  | NS | Nein | nicht regelbar | NEIN | SOP
E11411018891979774000000000000002 | DE0073237977400000000000000288919 | Albbruck | Baden-Württemberg | 79774 | 6.6 | Solar/Gebäude | 2010-06-29 |  | 2010-06-29 |  |  | NS | Nein | nicht regelbar | NEIN | SOP
E11411018952679774000000000000002 | DE0073237977400000000000000289526 | Albbruck | Baden-Württemberg | 79774 | 23.76 | Solar/Gebäude | 2010-06-29 |  | 2010-06-29 |  |  | NS | Nein | nicht regelbar | NEIN | SOP
E11411018996679774000000000000002 | DE0073237977400000000000000289966 | Albbruck | Baden-Württemberg | 79774 | 26.4 | Solar/Gebäude | 2010-06-29 |  | 2010-06-29 |  |  | NS | Nein | nicht regelbar | NEIN | SOP
E11411018926679774000000000000002 | DE0073237977400000000000000289266 | Albbruck | Baden-Württemberg | 79774 | 8.58 | Solar/Gebäude | 2010-06-29 |  | 2010-06-29 |  |  | NS | Nein | nicht regelbar | NEIN | SOP
E11411018956279733000000000000002 | DE0073237973300000000000000289562 | Görwihl | Baden-Württemberg | 79733 | 7.56 | Solar/Gebäude | 2010-06-29 |  | 2010-06-29 |  |  | NS | Nein | nicht regelbar | NEIN | SOP
E11411018893479639000000000000002 | DE0073237963900000000000000288934 | Grenzach-Wyhlen | Baden-Württemberg | 79639 | 9.275 | Solar/Gebäude | 2010-06-29 |  | 2010-06-29 |  |  | NS | Nein | nicht regelbar | NEIN | SOP
E11411018897979650000000000000002 | DE0073237965000000000000000288979 | Schopfheim | Baden-Württemberg | 79650 | 16.33 | Solar/Gebäude | 2010-06-29 |  | 2010-06-29 |  |  | NS | Nein | nicht regelbar | NEIN | SOP
E11411018892379685000000000000002 | DE0073237968500000000000000288923 | Häg-Ehrsberg | Baden-Württemberg | 79685 | 6.475 | Solar/Gebäude | 2010-06-29 |  | 2010-06-29 |  |  | NS | Nein | nicht regelbar | NEIN | SOP
E11411018969179594000000000000002 | DE0073237959400000000000000289691 | Inzlingen | Baden-Württemberg | 79594 | 4.32 | Solar/Gebäude | 2010-06-29 |  | 2010-06-29 |  |  | NS | Nein | nicht regelbar | NEIN | SOP
E11411018945279725000000000000002 | DE0073237972500000000000000289452 | Laufenburg | Baden-Württemberg | 79725 | 15.4 | Solar/Gebäude | 2010-06-29 |  | 2010-06-29 |  |  | NS | Nein | nicht regelbar | NEIN | SOP
E11411018980679650000000000000002 | DE0073237965000000000000000289806 | Schopfheim | Baden-Württemberg | 79650 | 5.75 | Solar/Gebäude | 2010-06-29 |  | 2010-06-29 |  |  | NS | Nein | nicht regelbar | NEIN | SOP
E11411019008279737000000000000002 | DE0073237973700000000000000290082 | Herrischried | Baden-Württemberg | 79737 | 14.52 | Solar/Gebäude | 2010-06-29 |  | 2010-06-29 |  |  | NS | Nein | nicht regelbar | NEIN | SOP
E11411018936679650000000000000002 | DE0073237965000000000000000289366 | Schopfheim | Baden-Württemberg | 79650 | 5.58 | Solar/Gebäude | 2010-06-29 |  | 2010-06-29 |  |  | NS | Nein | nicht regelbar | NEIN | SOP
E11411018887779589000000000000002 | DE0073237958900000000000000288877 | Binzen | Baden-Württemberg | 79589 | 11.89 | Solar/Gebäude | 2010-06-29 |  | 2010-06-29 |  |  | NS | Nein | nicht regelbar | NEIN | SOP
E11411018940479843000000000000002 | DE0073237984300000000000000289404 | Löffingen | Baden-Württemberg | 79843 | 9.72 | Solar/Gebäude | 2010-06-29 |  | 2010-06-29 |  |  | NS | Nein | nicht regelbar | NEIN | SOP
E11411018887079669000000000000002 | DE0073237966900000000000000288870 | Zell | Baden-Württemberg | 79669 | 7.6 | Solar/Gebäude | 2010-06-29 |  | 2010-06-29 |  |  | NS | Nein | nicht regelbar | NEIN | SOP
E11411018886879685000000000000002 | DE0073237968500000000000000288868 | Häg-Ehrsberg | Baden-Württemberg | 79685 | 12.76 | Solar/Gebäude | 2010-06-29 |  | 2010-06-29 |  |  | NS | Nein | nicht regelbar | NEIN | SOP
E11411018956679736000000000000002 | DE0073237973600000000000000289566 | Rickenbach | Baden-Württemberg | 79736 | 18.48 | Solar/Gebäude | 2010-06-29 |  | 2010-06-29 |  |  | NS | Nein | nicht regelbar | NEIN | SOP
E11411019028479736000000000000002 | DE0073237973600000000000000290284 | Rickenbach | Baden-Württemberg | 79736 | 3.24 | Solar/Gebäude | 2010-06-29 |  | 2010-06-29 |  |  | NS | Ja (keine Belieferung Dritter) | nicht regelbar | NEIN | SOP
E11411018954679589000000000000002 | DE0073237958900000000000000289546 | Binzen | Baden-Württemberg | 79589 | 14.985 | Solar/Gebäude | 2010-06-29 |  | 2010-06-29 |  |  | NS | Nein | nicht regelbar | NEIN | SOP
E11411018995479664000000000000002 | DE0073237966400000000000000289954 | Wehr | Baden-Württemberg | 79664 | 2.6 | Solar/Gebäude | 2010-06-29 |  | 2010-06-29 |  |  | NS | Nein | nicht regelbar | NEIN | SOP
E11411019001678576000000000000002 | DE0073237857600000000000000290016 | Emmingen-Liptingen | Baden-Württemberg | 78576 | 55.08 | Solar/Gebäude | 2010-06-29 |  | 2010-06-29 |  |  | NS | Nein | regelbar nach § 9 Abs. 2 EEG 2014 | JA | SOL
E11411018979679400000000000000002 | DE0073237940000000000000000289796 | Kandern | Baden-Württemberg | 79400 | 51.66 | Solar/Gebäude | 2010-06-29 |  | 2010-06-29 |  |  | MS | Nein | regelbar nach § 9 Abs. 2 EEG 2014 | JA | SOL
E11411018979079219000000000000002 | DE0073237921900000000000000289790 | Staufen | Baden-Württemberg | 79219 | 56.81 | Solar/Gebäude | 2010-06-29 |  | 2010-06-29 |  |  | NS | Nein | regelbar nach § 9 Abs. 2 EEG 2014 | JA | SOL
E1059801000SCHOENENST060000000089 | DE00062679674000000000SCHON006002 | Todtnau | Baden-Württemberg | 79674 | 21.3 | Solar/Gebäude | 2010-06-29 |  | 2016-01-01 |  |  | NS | Nein | nicht regelbar | NEIN | SOP
E11411018310578247V00000000000012 | DE00732378247V0000000000001283105 | Hilzingen | Baden-Württemberg | 78247 | 153.925 | Solar/Gebäude | 2010-06-29 |  | 2010-06-29 |  |  | MS | Nein | regelbar nach § 9 Abs. 1 EEG 2014 | JA | SOL
E11411018886779674000000000000002 | DE0073237967400000000000000288867 | Todtnau | Baden-Württemberg | 79674 | 11.44 | Solar/Gebäude | 2010-06-29 |  | 2016-01-01 |  |  | NS | Nein | nicht regelbar | NEIN | SOP
E11411018974378166000000000000002 | DE0073237816600000000000000289743 | Donaueschingen | Baden-Württemberg | 78166 | 127.41 | Solar/Gebäude | 2010-06-29 |  | 2010-06-29 |  |  | MS | Nein | regelbar nach § 9 Abs. 1 EEG 2014 | JA | SOL
E11411018987278126000000000000002 | DE0073237812600000000000000289872 | Königsfeld | Baden-Württemberg | 78126 | 12.48 | Solar/Gebäude | 2010-06-29 |  | 2010-06-29 |  |  | NS | Nein | nicht regelbar | NEIN | SOP
E11411019070179848000000000000002 | DE0073237984800000000000000290699 | Bonndorf | Baden-Württemberg | 79848 | 20.24 | Solar/Gebäude | 2010-06-29 |  | 2010-06-29 |  |  | NS | Ja (keine Belieferung Dritter) | nicht regelbar | NEIN | SOP
E11411018929379639000000000000002 | DE0073237963900000000000000289292 | Grenzach-Wyhlen | Baden-Württemberg | 79639 | 7.92 | Solar/Gebäude | 2010-06-29 |  | 2010-06-29 |  |  | NS | Ja (mit Belieferung Dritter) | nicht regelbar | NEIN | SOP
E11411018951479774000000000000002 | DE0073237977400000000000000289513 | Albbruck | Baden-Württemberg | 79774 | 20.52 | Solar/Gebäude | 2010-06-29 |  | 2010-06-29 |  |  | NS | Ja (keine Belieferung Dritter) | nicht regelbar | NEIN | SOP
E11411018930379736000000000000002 | DE0073237973600000000000000289303 | Rickenbach | Baden-Württemberg | 79736 | 16.1 | Solar/Gebäude | 2010-06-29 |  | 2010-06-29 |  |  | NS | Nein | nicht regelbar | NEIN | SOP
E11411019348179739000000000000002 | DE0073237973900000000000000293481 | Schwörstadt | Baden-Württemberg | 79739 | 62.1 | Solar/Gebäude | 2010-06-29 |  | 2010-06-29 |  |  | MS | Nein | regelbar nach § 9 Abs. 2 EEG 2014 | JA | SOL
E11411018921979774000000000000002 | DE0073237977400000000000000289219 | Albbruck | Baden-Württemberg | 79774 | 29.925 | Solar/Gebäude | 2010-06-29 |  | 2010-06-29 |  |  | NS | Ja (keine Belieferung Dritter) | nicht regelbar | NEIN | SOP
E11411018902079877000000000000002 | DE0073237987700000000000000289020 | Friedenweiler | Baden-Württemberg | 79877 | 6 | Solar/Gebäude | 2010-06-29 |  | 2010-06-29 |  |  | NS | Ja (keine Belieferung Dritter) | nicht regelbar | NEIN | SOP
E11411018887479589000000000000002 | DE0073237958900000000000000288873 | Binzen | Baden-Württemberg | 79589 | 5.18 | Solar/Gebäude | 2010-06-29 |  | 2010-06-29 |  |  | NS | Ja (keine Belieferung Dritter) | nicht regelbar | NEIN | SOP
E11411019020079843000000000000002 | DE0073237984300000000000000290199 | Löffingen | Baden-Württemberg | 79843 | 1.68 | Solar/Gebäude | 2010-06-29 |  | 2010-06-29 |  |  | NS | Ja (keine Belieferung Dritter) | nicht regelbar | NEIN | SOP
E11411019007179777000000000000002 | DE0073237977700000000000000290070 | Ühlingen-Birkendorf | Baden-Württemberg | 79777 | 16.28 | Solar/Gebäude | 2010-06-29 |  | 2010-06-29 |  |  | NS | Ja (keine Belieferung Dritter) | nicht regelbar | NEIN | SOP
E11411018995179227000000000000002 | DE0073237922700000000000000289950 | Schallstadt | Baden-Württemberg | 79227 | 4.05 | Solar/Gebäude | 2010-06-29 |  | 2010-06-29 |  |  | NS | Ja (keine Belieferung Dritter) | nicht regelbar | NEIN | SOP
E11411018994979777000000000000002 | DE0073237977700000000000000289948 | Ühlingen-Birkendorf | Baden-Württemberg | 79777 | 13.79 | Solar/Gebäude | 2010-06-29 |  | 2010-06-29 |  |  | NS | Ja (keine Belieferung Dritter) | nicht regelbar | NEIN | SOP
E11411018981779777000000000000002 | DE0073237977700000000000000289815 | Ühlingen-Birkendorf | Baden-Württemberg | 79777 | 13.42 | Solar/Gebäude | 2010-06-29 |  | 2010-06-29 |  |  | NS | Ja (keine Belieferung Dritter) | nicht regelbar | NEIN | SOP
E1007101E000G000H0000022000000001 | DE00720079541E000G000H00000220000 | Lörrach | Baden-Württemberg | 79541 | 7.92 | Solar/Gebäude | 2010-06-28 |  | 2017-01-01 |  |  | NS | Nein | nicht regelbar | NEIN | SOP
E11411018866779639000000000000002 | DE0073237963900000000000000288666 | Grenzach-Wyhlen | Baden-Württemberg | 79639 | 5.46 | Solar/Gebäude | 2010-06-28 |  | 2010-06-28 |  |  | NS | Ja (keine Belieferung Dritter) | nicht regelbar | NEIN | SOP
E11411019002979258000000000000002 | DE0073237925800000000000000290029 | Hartheim | Baden-Württemberg | 79258 | 14.43 | Solar/Gebäude | 2010-06-28 |  | 2010-06-28 |  |  | MS | Nein | nicht regelbar | NEIN | SOP
E11411019014079674000000000000002 | DE0073237967400000000000000290140 | Todtnau | Baden-Württemberg | 79674 | 54 | Solar/Gebäude | 2010-06-28 |  | 2016-01-01 |  |  | NS | Nein | nicht regelbar | NEIN | SOP
E11411018953478166000000000000002 | DE0073237816600000000000000289538 | Donaueschingen | Baden-Württemberg | 78166 | 47.7 | Solar/Gebäude | 2010-06-28 |  | 2010-06-28 |  |  | MS | Nein | regelbar nach § 9 Abs. 2 EEG 2014 | JA | SOL
E11411018956479689000000000000002 | DE0073237968900000000000000289564 | Maulburg | Baden-Württemberg | 79689 | 140.6 | Solar/Gebäude | 2010-06-28 |  | 2010-06-28 |  |  | NS | Nein | regelbar nach § 9 Abs. 1 EEG 2014 | JA | SOL
E11411018930179418000000000000002 | DE0073237941800000000000000289301 | Schliengen | Baden-Württemberg | 79418 | 134.4 | Solar/Gebäude | 2010-06-28 |  | 2010-06-28 |  |  | MS | Nein | regelbar nach § 9 Abs. 1 EEG 2014 | JA | SOL
E11411018984979872000000000000002 | DE0073237987200000000000000289849 | Bernau | Baden-Württemberg | 79872 | 285.525 | Solar/Gebäude | 2010-06-28 |  | 2010-06-28 |  |  | MS | Nein | regelbar nach § 9 Abs. 1 EEG 2014 | JA | SOL
E11411018915878073000000000000002 | DE0073237807300000000000000289158 | Bad Dürrheim | Baden-Württemberg | 78073 | 60.72 | Solar/Gebäude | 2010-06-28 |  | 2010-06-28 |  |  | MS | Nein | regelbar nach § 9 Abs. 2 EEG 2014 | JA | SOL
E11411019127779774000000000000002 | DE0073237977400000000000000291277 | Albbruck | Baden-Württemberg | 79774 | 127.65 | Solar/Gebäude | 2010-06-28 |  | 2010-06-28 |  |  | NS | Nein | regelbar nach § 9 Abs. 1 EEG 2014 | JA | SOL
E11411018974579725000000000000002 | DE0073237972500000000000000289745 | Laufenburg | Baden-Württemberg | 79725 | 95.4 | Solar/Gebäude | 2010-06-28 |  | 2010-06-28 |  |  | MS | Nein | regelbar nach § 9 Abs. 2 EEG 2014 | NEIN | SOP
E11411018965578166000000000000002 | DE0073237816600000000000000289655 | Donaueschingen | Baden-Württemberg | 78166 | 6.24 | Solar/Gebäude | 2010-06-28 |  | 2010-06-28 |  |  | NS | Nein | nicht regelbar | NEIN | SOP
E11411018999578086000000000000002 | DE0073237808600000000000000289995 | Brigachtal | Baden-Württemberg | 78086 | 5.7 | Solar/Gebäude | 2010-06-28 |  | 2010-06-28 |  |  | NS | Nein | nicht regelbar | NEIN | SOP
E11411018882679790000000000000002 | DE0073237979000000000000000288826 | Küssaberg | Baden-Württemberg | 79790 | 11.275 | Solar/Gebäude | 2010-06-28 |  | 2010-06-28 |  |  | NS | Nein | nicht regelbar | NEIN | SOP
E11411018902279877000000000000002 | DE0073237987700000000000000289022 | Friedenweiler | Baden-Württemberg | 79877 | 16.72 | Solar/Gebäude | 2010-06-28 |  | 2010-06-28 |  |  | NS | Nein | nicht regelbar | NEIN | SOP
E11411018976279805000000000000002 | DE0073237980500000000000000289762 | Eggingen | Baden-Württemberg | 79805 | 7.82 | Solar/Gebäude | 2010-06-28 |  | 2010-06-28 |  |  | NS | Nein | nicht regelbar | NEIN | SOP
E11411018913079837000000000000002 | DE0073237983700000000000000289130 | St. Blasien | Baden-Württemberg | 79837 | 9.62 | Solar/Gebäude | 2010-06-28 |  | 2010-06-28 |  |  | NS | Nein | nicht regelbar | NEIN | SOP
E11411018991278073000000000000002 | DE0073237807300000000000000289912 | Bad Dürrheim | Baden-Württemberg | 78073 | 66.045 | Solar/Gebäude | 2010-06-28 |  | 2010-06-28 |  |  | NS | Nein | regelbar nach § 9 Abs. 2 EEG 2014 | JA | SOL
E11411018984479258000000000000002 | DE0073237925800000000000000289844 | Hartheim | Baden-Württemberg | 79258 | 8.64 | Solar/Gebäude | 2010-06-28 |  | 2010-06-28 |  |  | NS | Nein | nicht regelbar | NEIN | SOP
E11411018985479780000000000000002 | DE0073237978000000000000000289854 | Stühlingen | Baden-Württemberg | 79780 | 13.42 | Solar/Gebäude | 2010-06-28 |  | 2010-06-28 |  |  | NS | Nein | nicht regelbar | NEIN | SOP
E11411018882579790000000000000002 | DE0073237979000000000000000288825 | Küssaberg | Baden-Württemberg | 79790 | 25.38 | Solar/Gebäude | 2010-06-28 |  | 2010-06-28 |  |  | NS | Nein | nicht regelbar | NEIN | SOP
E11411018985078187000000000000002 | DE0073237818700000000000000289850 | Geisingen | Baden-Württemberg | 78187 | 8.88 | Solar/Gebäude | 2010-06-28 |  | 2010-06-28 |  |  | NS | Nein | nicht regelbar | NEIN | SOP
E11411018955279736000000000000002 | DE0073237973600000000000000289552 | Rickenbach | Baden-Württemberg | 79736 | 8.88 | Solar/Gebäude | 2010-06-28 |  | 2010-06-28 |  |  | NS | Nein | nicht regelbar | NEIN | SOP
E11411019015379843000000000000002 | DE0073237984300000000000000290153 | Löffingen | Baden-Württemberg | 79843 | 9.03 | Solar/Gebäude | 2010-06-28 |  | 2010-06-28 |  |  | NS | Nein | nicht regelbar | NEIN | SOP
E11411018990079843000000000000002 | DE0073237984300000000000000289900 | Löffingen | Baden-Württemberg | 79843 | 14.96 | Solar/Gebäude | 2010-06-28 |  | 2010-06-28 |  |  | NS | Nein | nicht regelbar | NEIN | SOP
E11411018922879730000000000000002 | DE0073237973000000000000000289228 | Murg | Baden-Württemberg | 79730 | 7 | Solar/Gebäude | 2010-06-28 |  | 2010-06-28 |  |  | NS | Nein | nicht regelbar | NEIN | SOP
E11411018929579877000000000000002 | DE0073237987700000000000000289295 | Friedenweiler | Baden-Württemberg | 79877 | 6.45 | Solar/Gebäude | 2010-06-28 |  | 2010-06-28 |  |  | NS | Nein | nicht regelbar | NEIN | SOP
E11411018985878126000000000000002 | DE0073237812600000000000000289858 | Königsfeld | Baden-Württemberg | 78126 | 24.975 | Solar/Gebäude | 2010-06-28 |  | 2010-06-28 |  |  | NS | Nein | nicht regelbar | NEIN | SOP
E11411018950179725000000000000002 | DE0073237972500000000000000289501 | Laufenburg | Baden-Württemberg | 79725 | 8.28 | Solar/Gebäude | 2010-06-28 |  | 2010-06-28 |  |  | NS | Nein | nicht regelbar | NEIN | SOP
E11411018954579418000000000000002 | DE0073237941800000000000000289545 | Schliengen | Baden-Württemberg | 79418 | 13.5 | Solar/Gebäude | 2010-06-28 |  | 2010-06-28 |  |  | NS | Nein | nicht regelbar | NEIN | SOP
E11411019006279294000000000000002 | DE0073237929400000000000000290062 | Sölden | Baden-Württemberg | 79294 | 15.75 | Solar/Gebäude | 2010-06-28 |  | 2010-06-28 |  |  | NS | Nein | nicht regelbar | NEIN | SOP
E11411018985679777000000000000002 | DE0073237977700000000000000289856 | Ühlingen-Birkendorf | Baden-Württemberg | 79777 | 4.07 | Solar/Gebäude | 2010-06-28 |  | 2010-06-28 |  |  | NS | Nein | nicht regelbar | NEIN | SOP
E11411018952378126000000000000002 | DE0073237812600000000000000289523 | Königsfeld | Baden-Württemberg | 78126 | 49.35 | Solar/Gebäude | 2010-06-28 |  | 2010-06-28 |  |  | NS | Nein | regelbar nach § 9 Abs. 2 EEG 2014 | NEIN | SOP
E11411018931779725000000000000002 | DE0073237972500000000000000289317 | Laufenburg | Baden-Württemberg | 79725 | 10.8 | Solar/Gebäude | 2010-06-28 |  | 2010-06-28 |  |  | NS | Nein | nicht regelbar | NEIN | SOP
E11411018976179780000000000000002 | DE0073237978000000000000000289761 | Stühlingen | Baden-Württemberg | 79780 | 20.33 | Solar/Gebäude | 2010-06-28 |  | 2010-06-28 |  |  | NS | Nein | nicht regelbar | NEIN | SOP
E11411018912979837000000000000002 | DE0073237983700000000000000289129 | St. Blasien | Baden-Württemberg | 79837 | 7.2 | Solar/Gebäude | 2010-06-28 |  | 2010-06-28 |  |  | NS | Nein | nicht regelbar | NEIN | SOP
E11411018997878126000000000000002 | DE0073237812600000000000000289978 | Königsfeld | Baden-Württemberg | 78126 | 23.22 | Solar/Gebäude | 2010-06-28 |  | 2010-06-28 |  |  | NS | Nein | nicht regelbar | NEIN | SOP
E11411018984879777000000000000002 | DE0073237977700000000000000289848 | Ühlingen-Birkendorf | Baden-Württemberg | 79777 | 3.6 | Solar/Gebäude | 2010-06-28 |  | 2010-06-28 |  |  | NS | Nein | nicht regelbar | NEIN | SOP
E11411018889279599000000000000002 | DE0073237959900000000000000288892 | Wittlingen | Baden-Württemberg | 79599 | 10.345 | Solar/Gebäude | 2010-06-28 |  | 2010-06-28 |  |  | NS | Nein | nicht regelbar | NEIN | SOP
E11411018982279238000000000000002 | DE0073237923800000000000000289822 | Ehrenkirchen | Baden-Württemberg | 79238 | 30.24 | Solar/Gebäude | 2010-06-28 |  | 2010-06-28 |  |  | NS | Nein | regelbar nach § 9 Abs. 2 EEG 2014 | NEIN | SOP
E11411018946479853000000000000002 | DE0073237985300000000000000289464 | Lenzkirch | Baden-Württemberg | 79853 | 8.58 | Solar/Gebäude | 2010-06-28 |  | 2010-06-28 |  |  | NS | Nein | nicht regelbar | NEIN | SOP
E11411018902378187000000000000002 | DE0073237818700000000000000289023 | Geisingen | Baden-Württemberg | 78187 | 10.81 | Solar/Gebäude | 2010-06-28 |  | 2010-06-28 |  |  | NS | Nein | nicht regelbar | NEIN | SOP
E11411018917979618000000000000002 | DE0073237961800000000000000289179 | Rheinfelden | Baden-Württemberg | 79618 | 14.88 | Solar/Gebäude | 2010-06-28 |  | 2010-06-28 |  |  | NS | Nein | nicht regelbar | NEIN | SOP
E11411018975079875000000000000002 | DE0073237987500000000000000289750 | Dachsberg | Baden-Württemberg | 79875 | 21.6 | Solar/Gebäude | 2010-06-28 |  | 2010-06-28 |  |  | NS | Nein | nicht regelbar | NEIN | SOP
E11411019016579805000000000000002 | DE0073237980500000000000000290165 | Eggingen | Baden-Württemberg | 79805 | 11.16 | Solar/Gebäude | 2010-06-28 |  | 2010-06-28 |  |  | NS | Nein | nicht regelbar | NEIN | SOP
E11411018976079780000000000000002 | DE0073237978000000000000000289760 | Stühlingen | Baden-Württemberg | 79780 | 22.99 | Solar/Gebäude | 2010-06-28 |  | 2010-06-28 |  |  | NS | Nein | nicht regelbar | NEIN | SOP
E11411019015079848000000000000002 | DE0073237984800000000000000290150 | Bonndorf | Baden-Württemberg | 79848 | 13.2 | Solar/Gebäude | 2010-06-28 |  | 2010-06-28 |  |  | NS | Nein | nicht regelbar | NEIN | SOP
E11411018952178147000000000000002 | DE0073237814700000000000000289521 | Vöhrenbach | Baden-Württemberg | 78147 | 7.48 | Solar/Gebäude | 2010-06-28 |  | 2010-06-28 |  |  | NS | Nein | nicht regelbar | NEIN | SOP
E11411018878879650000000000000002 | DE0073237965000000000000000288788 | Schopfheim | Baden-Württemberg | 79650 | 9.36 | Solar/Gebäude | 2010-06-28 |  | 2010-06-28 |  |  | NS | Nein | nicht regelbar | NEIN | SOP
E11411018972279725000000000000002 | DE0073237972500000000000000289722 | Laufenburg | Baden-Württemberg | 79725 | 7 | Solar/Gebäude | 2010-06-28 |  | 2010-06-28 |  |  | NS | Nein | nicht regelbar | NEIN | SOP
E11411018925079774000000000000002 | DE0073237977400000000000000289250 | Albbruck | Baden-Württemberg | 79774 | 14.3 | Solar/Gebäude | 2010-06-28 |  | 2010-06-28 |  |  | NS | Nein | nicht regelbar | NEIN | SOP
E11411018947079853000000000000002 | DE0073237985300000000000000289470 | Lenzkirch | Baden-Württemberg | 79853 | 29.7 | Solar/Gebäude | 2010-06-28 |  | 2010-06-28 |  |  | NS | Nein | nicht regelbar | NEIN | SOP
E11411018889179597000000000000002 | DE0073237959700000000000000288891 | Schallbach | Baden-Württemberg | 79597 | 10.08 | Solar/Gebäude | 2010-06-28 |  | 2010-06-28 |  |  | NS | Nein | nicht regelbar | NEIN | SOP
E11411018922278147000000000000002 | DE0073237814700000000000000289222 | Vöhrenbach | Baden-Württemberg | 78147 | 15.66 | Solar/Gebäude | 2010-06-28 |  | 2010-06-28 |  |  | NS | Nein | nicht regelbar | NEIN | SOP
E11411019001178126000000000000002 | DE0073237812600000000000000290011 | Königsfeld | Baden-Württemberg | 78126 | 27.6 | Solar/Gebäude | 2010-06-28 |  | 2010-06-28 |  |  | NS | Nein | nicht regelbar | NEIN | SOP
E11411018902178187000000000000002 | DE0073237818700000000000000289021 | Geisingen | Baden-Württemberg | 78187 | 3.15 | Solar/Gebäude | 2010-06-28 |  | 2010-06-28 |  |  | NS | Nein | nicht regelbar | NEIN | SOP
E11411018951079774000000000000002 | DE0073237977400000000000000289510 | Albbruck | Baden-Württemberg | 79774 | 30.8 | Solar/Gebäude | 2010-06-28 |  | 2010-06-28 |  |  | NS | Nein | regelbar nach § 9 Abs. 2 EEG 2014 | NEIN | SOP
E11411018922478166000000000000002 | DE0073237816600000000000000289224 | Donaueschingen | Baden-Württemberg | 78166 | 5.04 | Solar/Gebäude | 2010-06-28 |  | 2010-06-28 |  |  | NS | Nein | nicht regelbar | NEIN | SOP
E11411018929178147000000000000002 | DE0073237814700000000000000289291 | Vöhrenbach | Baden-Württemberg | 78147 | 15.84 | Solar/Gebäude | 2010-06-28 |  | 2010-06-28 |  |  | NS | Nein | nicht regelbar | NEIN | SOP
E11411018946379725000000000000002 | DE0073237972500000000000000289463 | Laufenburg | Baden-Württemberg | 79725 | 7.875 | Solar/Gebäude | 2010-06-28 |  | 2010-06-28 |  |  | NS | Nein | nicht regelbar | NEIN | SOP
E11411018901978078000000000000002 | DE0073237807800000000000000289019 | Niedereschach | Baden-Württemberg | 78078 | 6.93 | Solar/Gebäude | 2010-06-28 |  | 2010-06-28 |  |  | NS | Nein | nicht regelbar | NEIN | SOP
E11411018948079730000000000000002 | DE0073237973000000000000000289480 | Murg | Baden-Württemberg | 79730 | 10.26 | Solar/Gebäude | 2010-06-28 |  | 2010-06-28 |  |  | NS | Nein | nicht regelbar | NEIN | SOP
E11411018953179730000000000000002 | DE0073237973000000000000000289531 | Murg | Baden-Württemberg | 79730 | 8.46 | Solar/Gebäude | 2010-06-28 |  | 2010-06-28 |  |  | NS | Nein | nicht regelbar | NEIN | SOP
E11411019034078126000000000000002 | DE0073237812600000000000000290340 | Königsfeld | Baden-Württemberg | 78126 | 31.59 | Solar/Gebäude | 2010-06-28 |  | 2010-06-28 |  |  | NS | Nein | regelbar nach § 9 Abs. 2 EEG 2014 | NEIN | SOP
E11411018953979736000000000000002 | DE0073237973600000000000000289539 | Rickenbach | Baden-Württemberg | 79736 | 16.77 | Solar/Gebäude | 2010-06-28 |  | 2010-06-28 |  |  | NS | Nein | nicht regelbar | NEIN | SOP
E11411019022478166000000000000002 | DE0073237816600000000000000290224 | Donaueschingen | Baden-Württemberg | 78166 | 9 | Solar/Gebäude | 2010-06-28 |  | 2010-06-28 |  |  | NS | Nein | nicht regelbar | NEIN | SOP
E11411018965179725000000000000002 | DE0073237972500000000000000289651 | Laufenburg | Baden-Württemberg | 79725 | 7 | Solar/Gebäude | 2010-06-28 |  | 2010-06-28 |  |  | NS | Nein | nicht regelbar | NEIN | SOP
E11411018877379664000000000000002 | DE0073237966400000000000000288773 | Wehr | Baden-Württemberg | 79664 | 6.16 | Solar/Gebäude | 2010-06-28 |  | 2010-06-28 |  |  | NS | Nein | nicht regelbar | NEIN | SOP
E11411018882979585000000000000002 | DE0073237958500000000000000288829 | Steinen | Baden-Württemberg | 79585 | 10.73 | Solar/Gebäude | 2010-06-28 |  | 2010-06-28 |  |  | NS | Nein | nicht regelbar | NEIN | SOP
E11411018930278126000000000000002 | DE0073237812600000000000000289302 | Königsfeld | Baden-Württemberg | 78126 | 4.995 | Solar/Gebäude | 2010-06-28 |  | 2010-06-28 |  |  | NS | Nein | nicht regelbar | NEIN | SOP
E11411018905579424000000000000002 | DE0073237942400000000000000289055 | Auggen | Baden-Württemberg | 79424 | 33 | Solar/Gebäude | 2010-06-28 |  | 2010-06-28 |  |  | NS | Nein | regelbar nach § 9 Abs. 2 EEG 2014 | NEIN | SOP
E11411019000778250000000000000002 | DE0073237825000000000000000290007 | Tengen | Baden-Württemberg | 78250 | 13.23 | Solar/Gebäude | 2010-06-28 |  | 2010-06-28 |  |  | NS | Nein | nicht regelbar | NEIN | SOP
E11411018946779730000000000000002 | DE0073237973000000000000000289467 | Murg | Baden-Württemberg | 79730 | 23.625 | Solar/Gebäude | 2010-06-28 |  | 2010-06-28 |  |  | NS | Nein | nicht regelbar | NEIN | SOP
E11411018918479736000000000000002 | DE0073237973600000000000000289184 | Rickenbach | Baden-Württemberg | 79736 | 16.5 | Solar/Gebäude | 2010-06-28 |  | 2010-06-28 |  |  | NS | Nein | nicht regelbar | NEIN | SOP
E11411019139179418000000000000002 | DE0073237941800000000000000291391 | Schliengen | Baden-Württemberg | 79418 | 16.83 | Solar/Gebäude | 2010-06-28 |  | 2010-06-28 |  |  | NS | Nein | nicht regelbar | NEIN | SOP
E11418010000000000000000462000001 | DE0071067984300000000000000004620 | Löffingen | Baden-Württemberg | 79843 | 8.8 | Solar/Gebäude | 2010-06-28 |  | 2015-01-01 |  |  | NS | Ja (keine Belieferung Dritter) | nicht regelbar | NEIN | SOP
E11411018994079418000000000000002 | DE0073237941800000000000000289940 | Schliengen | Baden-Württemberg | 79418 | 41.51 | Solar/Gebäude | 2010-06-28 |  | 2010-06-28 |  |  | NS | Nein | nicht regelbar | NEIN | SOP
E11418010000000000000000461800001 | DE0071067984300000000000000004618 | Löffingen | Baden-Württemberg | 79843 | 4.18 | Solar/Gebäude | 2010-06-28 |  | 2015-01-01 |  |  | NS | Ja (keine Belieferung Dritter) | nicht regelbar | NEIN | SOP
E11411018988979219000000000000002 | DE0073237921900000000000000289889 | Staufen | Baden-Württemberg | 79219 | 18.36 | Solar/Gebäude | 2010-06-28 |  | 2010-06-28 |  |  | NS | Nein | nicht regelbar | NEIN | SOP
E11411018932378147000000000000002 | DE0073237814700000000000000289323 | Vöhrenbach | Baden-Württemberg | 78147 | 15.23 | Solar/Gebäude | 2010-06-28 |  | 2010-06-28 |  |  | NS | Nein | nicht regelbar | NEIN | SOP
E11411018974679725000000000000002 | DE0073237972500000000000000289746 | Laufenburg | Baden-Württemberg | 79725 | 36.48 | Solar/Gebäude | 2010-06-28 |  | 2010-06-28 |  |  | MS | Nein | regelbar nach § 9 Abs. 2 EEG 2014 | NEIN | SOP
E11411018964179238000000000000002 | DE0073237923800000000000000289641 | Ehrenkirchen | Baden-Württemberg | 79238 | 9.72 | Solar/Gebäude | 2010-06-28 |  | 2010-06-28 |  |  | NS | Ja (keine Belieferung Dritter) | nicht regelbar | NEIN | SOP
E11411018977079848000000000000002 | DE0073237984800000000000000289769 | Bonndorf | Baden-Württemberg | 79848 | 10.34 | Solar/Gebäude | 2010-06-28 |  | 2010-06-28 |  |  | NS | Ja (keine Belieferung Dritter) | nicht regelbar | NEIN | SOP
E11411018972979592000000000000002 | DE0073237959200000000000000289726 | Fischingen | Baden-Württemberg | 79592 | 4.708 | Solar/Gebäude | 2010-06-28 |  | 2010-06-28 |  |  | NS | Ja (keine Belieferung Dritter) | nicht regelbar | NEIN | SOP
E11411018987378078000000000000002 | DE0073237807800000000000000289873 | Niedereschach | Baden-Württemberg | 78078 | 3.51 | Solar/Gebäude | 2010-06-27 |  | 2010-06-27 |  |  | NS | Ja (keine Belieferung Dritter) | nicht regelbar | NEIN | SOP
E11411019000578086000000000000002 | DE0073237808600000000000000290005 | Brigachtal | Baden-Württemberg | 78086 | 6.6 | Solar/Gebäude | 2010-06-26 |  | 2010-06-26 |  |  | NS | Nein | nicht regelbar | NEIN | SOP
E11411019035079733000000000000002 | DE0073237973300000000000000290350 | Görwihl | Baden-Württemberg | 79733 | 11.44 | Solar/Gebäude | 2010-06-25 |  | 2010-06-25 |  |  | NS | Ja (keine Belieferung Dritter) | nicht regelbar | NEIN | SOP
E11418010000000000000000462900001 | DE0071067984300000000000000004629 | Löffingen | Baden-Württemberg | 79843 | 10.12 | Solar/Gebäude | 2010-06-25 |  | 2015-01-01 |  |  | NS | Nein | nicht regelbar | NEIN | SOP
E11411018969379780000000000000002 | DE0073237978000000000000000289693 | Stühlingen | Baden-Württemberg | 79780 | 199.5 | Solar/Gebäude | 2010-06-25 |  | 2010-06-25 |  |  | MS | Nein | regelbar nach § 9 Abs. 1 EEG 2014 | JA | SOL
E11411018919279618000000000000002 | DE0073237961800000000000000289192 | Rheinfelden | Baden-Württemberg | 79618 | 18.9 | Solar/Gebäude | 2010-06-25 |  | 2010-06-25 |  |  | NS | Nein | nicht regelbar | NEIN | SOP
E11411018941378250000000000000002 | DE0073237825000000000000000289413 | Tengen | Baden-Württemberg | 78250 | 15.12 | Solar/Gebäude | 2010-06-25 |  | 2010-06-25 |  |  | NS | Nein | nicht regelbar | NEIN | SOP
E11411018910678073000000000000002 | DE0073237807300000000000000289106 | Bad Dürrheim | Baden-Württemberg | 78073 | 10.58 | Solar/Gebäude | 2010-06-25 |  | 2010-06-25 |  |  | NS | Nein | nicht regelbar | NEIN | SOP
E11411018978879227000000000000002 | DE0073237922700000000000000289788 | Schallstadt | Baden-Württemberg | 79227 | 8.64 | Solar/Gebäude | 2010-06-25 |  | 2010-06-25 |  |  | NS | Nein | nicht regelbar | NEIN | SOP
E11411018982678187000000000000002 | DE0073237818700000000000000289826 | Geisingen | Baden-Württemberg | 78187 | 7.65 | Solar/Gebäude | 2010-06-25 |  | 2010-06-25 |  |  | NS | Nein | nicht regelbar | NEIN | SOP
E11411018979179283000000000000002 | DE0073237928300000000000000289791 | Bollschweil | Baden-Württemberg | 79283 | 13.44 | Solar/Gebäude | 2010-06-25 |  | 2010-06-25 |  |  | NS | Nein | nicht regelbar | NEIN | SOP
E11411018995379804000000000000002 | DE0073237980400000000000000289953 | Dogern | Baden-Württemberg | 79804 | 7.77 | Solar/Gebäude | 2010-06-25 |  | 2010-06-25 |  |  | NS | Nein | nicht regelbar | NEIN | SOP
E11411018948179809000000000000002 | DE0073237980900000000000000289481 | Weilheim | Baden-Württemberg | 79809 | 6.93 | Solar/Gebäude | 2010-06-25 |  | 2010-06-25 |  |  | NS | Nein | nicht regelbar | NEIN | SOP
E11411018990479258000000000000002 | DE0073237925800000000000000289904 | Hartheim | Baden-Württemberg | 79258 | 21.6 | Solar/Gebäude | 2010-06-25 |  | 2010-06-25 |  |  | NS | Nein | nicht regelbar | NEIN | SOP
E11411018944579258000000000000002 | DE0073237925800000000000000289445 | Hartheim | Baden-Württemberg | 79258 | 30.8 | Solar/Gebäude | 2010-06-25 |  | 2010-06-25 |  |  | NS | Nein | regelbar nach § 9 Abs. 2 EEG 2014 | NEIN | SOP
E11411018906879283000000000000002 | DE0073237928300000000000000289068 | Bollschweil | Baden-Württemberg | 79283 | 5.64 | Solar/Gebäude | 2010-06-25 |  | 2010-06-25 |  |  | NS | Nein | nicht regelbar | NEIN | SOP
E11411018869579418000000000000002 | DE0073237941800000000000000288695 | Schliengen | Baden-Württemberg | 79418 | 11.475 | Solar/Gebäude | 2010-06-25 |  | 2010-06-25 |  |  | NS | Nein | nicht regelbar | NEIN | SOP
E11411018947779877000000000000002 | DE0073237987700000000000000289477 | Friedenweiler | Baden-Württemberg | 79877 | 21.42 | Solar/Gebäude | 2010-06-25 |  | 2010-06-25 |  |  | NS | Nein | nicht regelbar | NEIN | SOP
E11411018973079805000000000000002 | DE0073237980500000000000000289730 | Eggingen | Baden-Württemberg | 79805 | 36.275 | Solar/Gebäude | 2010-06-25 |  | 2010-06-25 |  |  | NS | Nein | regelbar nach § 9 Abs. 2 EEG 2014 | NEIN | SOP
E11411018995678259000000000000002 | DE0073237825900000000000000289956 | Mühlhausen-Ehingen | Baden-Württemberg | 78259 | 53.1 | Solar/Gebäude | 2010-06-25 |  | 2010-06-25 |  |  | NS | Nein | regelbar nach § 9 Abs. 2 EEG 2014 | JA | SOL
E11411018941078250000000000000002 | DE0073237825000000000000000289410 | Tengen | Baden-Württemberg | 78250 | 29.88 | Solar/Gebäude | 2010-06-25 |  | 2010-06-25 |  |  | NS | Nein | nicht regelbar | NEIN | SOP
E1157201baugenossenschaft00000001 | DE0070417972500000000000000003504 | Laufenburg | Baden-Württemberg | 79725 | 23.1 | Solar/Gebäude | 2010-06-25 |  | 2012-01-01 |  |  | NS | Nein | nicht regelbar | NEIN | SOP
E1157201baugenossenschaft00000002 | DE0070417972500000000000000003505 | Laufenburg | Baden-Württemberg | 79725 | 19.08 | Solar/Gebäude | 2010-06-25 |  | 2012-01-01 |  |  | NS | Nein | nicht regelbar | NEIN | SOP
E11411018947278576000000000000002 | DE0073237857600000000000000289472 | Emmingen-Liptingen | Baden-Württemberg | 78576 | 10.71 | Solar/Gebäude | 2010-06-25 |  | 2010-06-25 |  |  | NS | Nein | nicht regelbar | NEIN | SOP
E11411019016079258000000000000002 | DE0073237925800000000000000290160 | Hartheim | Baden-Württemberg | 79258 | 7.6 | Solar/Gebäude | 2010-06-25 |  | 2010-06-25 |  |  | NS | Nein | nicht regelbar | NEIN | SOP
E11411018872079877000000000000002 | DE0073237987700000000000000288720 | Friedenweiler | Baden-Württemberg | 79877 | 13.8 | Solar/Gebäude | 2010-06-25 |  | 2010-06-25 |  |  | NS | Nein | nicht regelbar | NEIN | SOP
E11411018940979853000000000000002 | DE0073237985300000000000000289409 | Lenzkirch | Baden-Württemberg | 79853 | 11.04 | Solar/Gebäude | 2010-06-25 |  | 2010-06-25 |  |  | NS | Nein | nicht regelbar | NEIN | SOP
E11411018868379540000000000000002 | DE0073237954000000000000000288683 | Lörrach | Baden-Württemberg | 79540 | 7.48 | Solar/Gebäude | 2010-06-25 |  | 2010-06-25 |  |  | NS | Nein | nicht regelbar | NEIN | SOP
E11411018868579539000000000000002 | DE0073237953900000000000000288685 | Lörrach | Baden-Württemberg | 79539 | 8.1 | Solar/Gebäude | 2010-06-25 |  | 2010-06-25 |  |  | NS | Nein | nicht regelbar | NEIN | SOP
E11411018868279594000000000000002 | DE0073237959400000000000000288682 | Inzlingen | Baden-Württemberg | 79594 | 9.9 | Solar/Gebäude | 2010-06-25 |  | 2010-06-25 |  |  | NS | Nein | nicht regelbar | NEIN | SOP
E11411010168779424000000000000003 | DE0073237942400000000000000301687 | Auggen | Baden-Württemberg | 79424 | 6.05 | Solar/Gebäude | 2010-06-25 |  | 2010-06-25 |  |  | NS | Nein | nicht regelbar | NEIN | SOP
E11411018869879674000000000000002 | DE0073237967400000000000000288698 | Todtnau | Baden-Württemberg | 79674 | 5.52 | Solar/Gebäude | 2010-06-25 |  | 2016-01-01 |  |  | NS | Nein | nicht regelbar | NEIN | SOP
E11411018996579424000000000000002 | DE0073237942400000000000000289964 | Auggen | Baden-Württemberg | 79424 | 33 | Solar/Gebäude | 2010-06-25 |  | 2010-06-25 |  |  | NS | Nein | regelbar nach § 9 Abs. 2 EEG 2014 | NEIN | SOP
E11411019037479418000000000000002 | DE0073237941800000000000000290374 | Schliengen | Baden-Württemberg | 79418 | 8.51 | Solar/Gebäude | 2010-06-25 |  | 2010-06-25 |  |  | NS | Nein | nicht regelbar | NEIN | SOP
E11411018945878576000000000000002 | DE0073237857600000000000000289458 | Emmingen-Liptingen | Baden-Württemberg | 78576 | 5.98 | Solar/Gebäude | 2010-06-25 |  | 2010-06-25 |  |  | NS | Ja (keine Belieferung Dritter) | nicht regelbar | NEIN | SOP
E11411018964679733000000000000002 | DE0073237973300000000000000289646 | Görwihl | Baden-Württemberg | 79733 | 47.25 | Solar/Gebäude | 2010-06-24 |  | 2010-06-24 |  |  | MS | Nein | regelbar nach § 9 Abs. 2 EEG 2014 | NEIN | SOP
E11411018868779650000000000000002 | DE0073237965000000000000000288684 | Schopfheim | Baden-Württemberg | 79650 | 4.94 | Solar/Gebäude | 2010-06-24 |  | 2010-06-24 |  |  | NS | Ja (keine Belieferung Dritter) | nicht regelbar | NEIN | SOP
E11411018867679594000000000000002 | DE0073237959400000000000000288675 | Inzlingen | Baden-Württemberg | 79594 | 4.995 | Solar/Gebäude | 2010-06-24 |  | 2010-06-24 |  |  | NS | Ja (keine Belieferung Dritter) | nicht regelbar | NEIN | SOP
E11411018865179639000000000000002 | DE0073237963900000000000000288649 | Grenzach-Wyhlen | Baden-Württemberg | 79639 | 13.32 | Solar/Gebäude | 2010-06-24 |  | 2010-06-24 |  |  | NS | Ja (keine Belieferung Dritter) | nicht regelbar | NEIN | SOP
E11418010000000000000000441700003 | DE0073237984300000000000000320909 | Löffingen | Baden-Württemberg | 79843 | 21.6 | Solar/Gebäude | 2010-06-24 |  | 2015-01-01 |  |  | NS | Nein | nicht regelbar | NEIN | SOP
E11411018905678147000000000000002 | DE0073237814700000000000000289056 | Vöhrenbach | Baden-Württemberg | 78147 | 60.66 | Solar/Gebäude | 2010-06-24 |  | 2010-06-24 |  |  | MS | Nein | regelbar nach § 9 Abs. 2 EEG 2014 | JA | SOL
E11411018867379594000000000000002 | DE0073237959400000000000000288672 | Inzlingen | Baden-Württemberg | 79594 | 7.425 | Solar/Gebäude | 2010-06-24 |  | 2010-06-24 |  |  | NS | Nein | nicht regelbar | NEIN | SOP
E11411018872679244000000000000002 | DE0073237924400000000000000288726 | Münstertal | Baden-Württemberg | 79244 | 10.56 | Solar/Gebäude | 2010-06-24 |  | 2010-06-24 |  |  | NS | Nein | nicht regelbar | NEIN | SOP
E11411018982079777000000000000002 | DE0073237977700000000000000289820 | Ühlingen-Birkendorf | Baden-Württemberg | 79777 | 9.9 | Solar/Gebäude | 2010-06-24 |  | 2010-06-24 |  |  | NS | Nein | nicht regelbar | NEIN | SOP
E11411018878578166000000000000002 | DE0073237816600000000000000288785 | Donaueschingen | Baden-Württemberg | 78166 | 76.125 | Solar/Gebäude | 2010-06-24 |  | 2010-06-24 |  |  | NS | Nein | regelbar nach § 9 Abs. 2 EEG 2014 | JA | SOL
E11411018930578166000000000000002 | DE0073237816600000000000000289305 | Donaueschingen | Baden-Württemberg | 78166 | 108.54 | Solar/Gebäude | 2010-06-24 |  | 2010-06-24 |  |  | NS | Nein | regelbar nach § 9 Abs. 1 EEG 2014 | JA | SOL
E11411012102579843000000000000003 | DE0073237984300000000000000321025 | Löffingen | Baden-Württemberg | 79843 | 10.8 | Solar/Gebäude | 2010-06-24 |  | 2015-01-01 |  |  | NS | Nein | nicht regelbar | NEIN | SOP
E11418010000000000000000441700004 | DE0073237984300000000000000321024 | Löffingen | Baden-Württemberg | 79843 | 20.4 | Solar/Gebäude | 2010-06-24 |  | 2015-01-01 |  |  | NS | Nein | nicht regelbar | NEIN | SOP
E11411018915179865000000000000002 | DE0073237986500000000000000289151 | Grafenhausen | Baden-Württemberg | 79865 | 10.8 | Solar/Gebäude | 2010-06-24 |  | 2010-06-24 |  |  | NS | Nein | nicht regelbar | NEIN | SOP
E11411018897279777000000000000002 | DE0073237977700000000000000288972 | Ühlingen-Birkendorf | Baden-Württemberg | 79777 | 10.35 | Solar/Gebäude | 2010-06-24 |  | 2010-06-24 |  |  | NS | Nein | nicht regelbar | NEIN | SOP
E11411018896879777000000000000002 | DE0073237977700000000000000288968 | Ühlingen-Birkendorf | Baden-Württemberg | 79777 | 10.575 | Solar/Gebäude | 2010-06-24 |  | 2010-06-24 |  |  | NS | Nein | nicht regelbar | NEIN | SOP
E11411018949078576000000000000002 | DE0073237857600000000000000289490 | Emmingen-Liptingen | Baden-Württemberg | 78576 | 5.29 | Solar/Gebäude | 2010-06-24 |  | 2010-06-24 |  |  | NS | Nein | nicht regelbar | NEIN | SOP
E11411018938779879000000000000002 | DE0073237987900000000000000289387 | Wutach | Baden-Württemberg | 79879 | 10.8 | Solar/Gebäude | 2010-06-24 |  | 2010-06-24 |  |  | NS | Nein | nicht regelbar | NEIN | SOP
E11411018911479379000000000000002 | DE0073237937900000000000000289114 | Müllheim | Baden-Württemberg | 79379 | 9.87 | Solar/Gebäude | 2010-06-24 |  | 2010-06-24 |  |  | NS | Nein | nicht regelbar | NEIN | SOP
E11411018934779733000000000000002 | DE0073237973300000000000000289347 | Görwihl | Baden-Württemberg | 79733 | 28.98 | Solar/Gebäude | 2010-06-24 |  | 2010-06-24 |  |  | NS | Nein | nicht regelbar | NEIN | SOP
E11411018870079737000000000000002 | DE0073237973700000000000000288700 | Herrischried | Baden-Württemberg | 79737 | 38.27 | Solar/Gebäude | 2010-06-24 |  | 2010-06-24 |  |  | NS | Nein | regelbar nach § 9 Abs. 2 EEG 2014 | NEIN | SOP
E11411018975979865000000000000002 | DE0073237986500000000000000289759 | Grafenhausen | Baden-Württemberg | 79865 | 19.61 | Solar/Gebäude | 2010-06-24 |  | 2010-06-24 |  |  | NS | Nein | nicht regelbar | NEIN | SOP
E11411018896779777000000000000002 | DE0073237977700000000000000288967 | Ühlingen-Birkendorf | Baden-Württemberg | 79777 | 4.5 | Solar/Gebäude | 2010-06-24 |  | 2010-06-24 |  |  | NS | Nein | nicht regelbar | NEIN | SOP
E11411018958979427000000000000002 | DE0073237942700000000000000289589 | Eschbach | Baden-Württemberg | 79427 | 9.245 | Solar/Gebäude | 2010-06-24 |  | 2010-06-24 |  |  | NS | Nein | nicht regelbar | NEIN | SOP
E11411018976479865000000000000002 | DE0073237986500000000000000289764 | Grafenhausen | Baden-Württemberg | 79865 | 10.73 | Solar/Gebäude | 2010-06-24 |  | 2010-06-24 |  |  | NS | Nein | nicht regelbar | NEIN | SOP
E11411018915378576000000000000002 | DE0073237857600000000000000289153 | Emmingen-Liptingen | Baden-Württemberg | 78576 | 30.24 | Solar/Gebäude | 2010-06-24 |  | 2010-06-24 |  |  | NS | Nein | regelbar nach § 9 Abs. 2 EEG 2014 | NEIN | SOP
E11411018869779418000000000000002 | DE0073237941800000000000000288697 | Schliengen | Baden-Württemberg | 79418 | 27.14 | Solar/Gebäude | 2010-06-24 |  | 2010-06-24 |  |  | NS | Nein | nicht regelbar | NEIN | SOP
E11411018937879427000000000000002 | DE0073237942700000000000000289378 | Eschbach | Baden-Württemberg | 79427 | 3.15 | Solar/Gebäude | 2010-06-24 |  | 2010-06-24 |  |  | NS | Nein | nicht regelbar | NEIN | SOP
E11411018998378259000000000000002 | DE0073237825900000000000000289983 | Mühlhausen-Ehingen | Baden-Württemberg | 78259 | 29.89 | Solar/Gebäude | 2010-06-24 |  | 2010-06-24 |  |  | NS | Nein | nicht regelbar | NEIN | SOP
E11411018948578166000000000000002 | DE0073237816600000000000000289485 | Donaueschingen | Baden-Württemberg | 78166 | 79.2 | Solar/Gebäude | 2010-06-24 |  | 2010-06-24 |  |  | NS | Nein | regelbar nach § 9 Abs. 2 EEG 2014 | JA | SOL
E11411018933978247000000000000002 | DE0073237824700000000000000289339 | Hilzingen | Baden-Württemberg | 78247 | 17.86 | Solar/Gebäude | 2010-06-24 |  | 2010-06-24 |  |  | NS | Nein | nicht regelbar | NEIN | SOP
E11411019017179410000000000000002 | DE0073237941000000000000000290171 | Badenweiler | Baden-Württemberg | 79410 | 27 | Solar/Gebäude | 2010-06-24 |  | 2010-06-24 |  |  | NS | Nein | nicht regelbar | NEIN | SOP
E11411018868179219000000000000002 | DE0073237921900000000000000288681 | Staufen | Baden-Württemberg | 79219 | 27.68 | Solar/Gebäude | 2010-06-24 |  | 2010-06-24 |  |  | NS | Nein | nicht regelbar | NEIN | SOP
E11411018870479588000000000000002 | DE0073237958800000000000000288704 | Efringen-Kirchen | Baden-Württemberg | 79588 | 5.04 | Solar/Gebäude | 2010-06-24 |  | 2010-06-24 |  |  | NS | Nein | nicht regelbar | NEIN | SOP
E11411018924378166000000000000002 | DE0073237816600000000000000289243 | Donaueschingen | Baden-Württemberg | 78166 | 7.52 | Solar/Gebäude | 2010-06-24 |  | 2010-06-24 |  |  | NS | Nein | nicht regelbar | NEIN | SOP
E11411018909779874000000000000002 | DE0073237987400000000000000289097 | Breitnau | Baden-Württemberg | 79874 | 10.865 | Solar/Gebäude | 2010-06-24 |  | 2010-06-24 |  |  | NS | Nein | nicht regelbar | NEIN | SOP
E11411018909678166000000000000002 | DE0073237816600000000000000289096 | Donaueschingen | Baden-Württemberg | 78166 | 6.97 | Solar/Gebäude | 2010-06-24 |  | 2010-06-24 |  |  | NS | Nein | nicht regelbar | NEIN | SOP
E11411018915079774000000000000002 | DE0073237977400000000000000289150 | Albbruck | Baden-Württemberg | 79774 | 13.84 | Solar/Gebäude | 2010-06-24 |  | 2010-06-24 |  |  | NS | Nein | nicht regelbar | NEIN | SOP
E11411018890579774000000000000002 | DE0073237977400000000000000288905 | Albbruck | Baden-Württemberg | 79774 | 12.6 | Solar/Gebäude | 2010-06-24 |  | 2010-06-24 |  |  | NS | Nein | nicht regelbar | NEIN | SOP
E11411018899179874000000000000002 | DE0073237987400000000000000288991 | Breitnau | Baden-Württemberg | 79874 | 24.3 | Solar/Gebäude | 2010-06-24 |  | 2010-06-24 |  |  | NS | Nein | nicht regelbar | NEIN | SOP
E11411018918779733000000000000002 | DE0073237973300000000000000289187 | Görwihl | Baden-Württemberg | 79733 | 8.28 | Solar/Gebäude | 2010-06-24 |  | 2010-06-24 |  |  | NS | Nein | nicht regelbar | NEIN | SOP
E11411018952078576000000000000002 | DE0073237857600000000000000289520 | Emmingen-Liptingen | Baden-Württemberg | 78576 | 4.14 | Solar/Gebäude | 2010-06-24 |  | 2010-06-24 |  |  | NS | Nein | nicht regelbar | NEIN | SOP
E11411018934879733000000000000002 | DE0073237973300000000000000289348 | Görwihl | Baden-Württemberg | 79733 | 7.17 | Solar/Gebäude | 2010-06-24 |  | 2010-06-24 |  |  | NS | Nein | nicht regelbar | NEIN | SOP
E11411018913279733000000000000002 | DE0073237973300000000000000289132 | Görwihl | Baden-Württemberg | 79733 | 9.9 | Solar/Gebäude | 2010-06-24 |  | 2010-06-24 |  |  | NS | Nein | nicht regelbar | NEIN | SOP
E11411018936379804000000000000002 | DE0073237980400000000000000289363 | Dogern | Baden-Württemberg | 79804 | 6.46 | Solar/Gebäude | 2010-06-24 |  | 2010-06-24 |  |  | NS | Nein | nicht regelbar | NEIN | SOP
E11411018936479669000000000000002 | DE0073237966900000000000000289364 | Zell | Baden-Württemberg | 79669 | 16.2 | Solar/Gebäude | 2010-06-24 |  | 2010-06-24 |  |  | NS | Nein | nicht regelbar | NEIN | SOP
E11411018877879664000000000000002 | DE0073237966400000000000000288778 | Wehr | Baden-Württemberg | 79664 | 9.9 | Solar/Gebäude | 2010-06-24 |  | 2010-06-24 |  |  | NS | Nein | nicht regelbar | NEIN | SOP
E11411018870879588000000000000002 | DE0073237958800000000000000288708 | Efringen-Kirchen | Baden-Württemberg | 79588 | 8.505 | Solar/Gebäude | 2010-06-24 |  | 2010-06-24 |  |  | NS | Nein | nicht regelbar | NEIN | SOP
E11411018871179733000000000000002 | DE0073237973300000000000000288711 | Görwihl | Baden-Württemberg | 79733 | 32.4 | Solar/Gebäude | 2010-06-24 |  | 2010-06-24 |  |  | NS | Nein | regelbar nach § 9 Abs. 2 EEG 2014 | NEIN | SOP
E11411018869179418000000000000002 | DE0073237941800000000000000288691 | Schliengen | Baden-Württemberg | 79418 | 48.3 | Solar/Gebäude | 2010-06-24 |  | 2010-06-24 |  |  | NS | Nein | regelbar nach § 9 Abs. 2 EEG 2014 | NEIN | SOP
E11411018955079418000000000000002 | DE0073237941800000000000000289550 | Schliengen | Baden-Württemberg | 79418 | 64.86 | Solar/Gebäude | 2010-06-24 |  | 2010-06-24 |  |  | NS | Nein | regelbar nach § 9 Abs. 2 EEG 2014 | JA | SOL
E1059801000SCHWARZWALDST004000091 | DE00062679674000000000SCHWA004001 | Todtnau | Baden-Württemberg | 79674 | 13.1 | Solar/Gebäude | 2010-06-24 |  | 2016-01-01 |  |  | NS | Nein | nicht regelbar | NEIN | SOP
E11411018981979777000000000000002 | DE0073237977700000000000000289819 | Ühlingen-Birkendorf | Baden-Württemberg | 79777 | 9.9 | Solar/Gebäude | 2010-06-24 |  | 2010-06-24 |  |  | NS | Nein | nicht regelbar | NEIN | SOP
E11418010000000000000000462600001 | DE0071067984300000000000000004626 | Löffingen | Baden-Württemberg | 79843 | 8.775 | Solar/Gebäude | 2010-06-24 |  | 2015-01-01 |  |  | NS | Ja (keine Belieferung Dritter) | nicht regelbar | NEIN | SOP
E11411018954479589000000000000002 | DE0073237958900000000000000289543 | Binzen | Baden-Württemberg | 79589 | 8.2 | Solar/Gebäude | 2010-06-24 |  | 2010-06-24 |  |  | NS | Ja (keine Belieferung Dritter) | nicht regelbar | NEIN | SOP
E11411018904379733000000000000002 | DE0073237973300000000000000289042 | Görwihl | Baden-Württemberg | 79733 | 15.12 | Solar/Gebäude | 2010-06-24 |  | 2010-06-24 |  |  | NS | Ja (keine Belieferung Dritter) | nicht regelbar | NEIN | SOP
E11411018877579733000000000000002 | DE0073237973300000000000000288774 | Görwihl | Baden-Württemberg | 79733 | 10.08 | Solar/Gebäude | 2010-06-24 |  | 2010-06-24 |  |  | NS | Ja (keine Belieferung Dritter) | nicht regelbar | NEIN | SOP
E11411018979479379000000000000002 | DE0073237937900000000000000289794 | Müllheim | Baden-Württemberg | 79379 | 4.44 | Solar/Gebäude | 2010-06-24 |  | 2010-06-24 |  |  | NS | Ja (keine Belieferung Dritter) | nicht regelbar | NEIN | SOP
E11411018870979664000000000000002 | DE0073237966400000000000000288707 | Wehr | Baden-Württemberg | 79664 | 6.1 | Solar/Gebäude | 2010-06-23 |  | 2010-06-23 |  |  | NS | Ja (keine Belieferung Dritter) | nicht regelbar | NEIN | SOP
E11411018866479639000000000000002 | DE0073237963900000000000000288663 | Grenzach-Wyhlen | Baden-Württemberg | 79639 | 6.48 | Solar/Gebäude | 2010-06-23 |  | 2010-06-23 |  |  | NS | Ja (keine Belieferung Dritter) | nicht regelbar | NEIN | SOP
E11411018908378086000000000000002 | DE0073237808600000000000000289083 | Brigachtal | Baden-Württemberg | 78086 | 155.52 | Solar/Gebäude | 2010-06-23 |  | 2010-06-23 |  |  | MS | Nein | regelbar nach § 9 Abs. 1 EEG 2014 | JA | SOL
E11411018875379689000000000000002 | DE0073237968900000000000000288753 | Maulburg | Baden-Württemberg | 79689 | 5.32 | Solar/Gebäude | 2010-06-23 |  | 2010-06-23 |  |  | NS | Nein | nicht regelbar | NEIN | SOP
E11411018922378126000000000000002 | DE0073237812600000000000000289223 | Königsfeld | Baden-Württemberg | 78126 | 8.1 | Solar/Gebäude | 2010-06-23 |  | 2010-06-23 |  |  | NS | Nein | nicht regelbar | NEIN | SOP
E11411018931079853000000000000002 | DE0073237985300000000000000289310 | Lenzkirch | Baden-Württemberg | 79853 | 8.36 | Solar/Gebäude | 2010-06-23 |  | 2010-06-23 |  |  | NS | Nein | nicht regelbar | NEIN | SOP
E11411018953079294000000000000002 | DE0073237929400000000000000289530 | Sölden | Baden-Württemberg | 79294 | 4.32 | Solar/Gebäude | 2010-06-23 |  | 2010-06-23 |  |  | NS | Nein | nicht regelbar | NEIN | SOP
E11411019027779238000000000000002 | DE0073237923800000000000000290277 | Ehrenkirchen | Baden-Württemberg | 79238 | 5.7 | Solar/Gebäude | 2010-06-23 |  | 2010-06-23 |  |  | NS | Nein | nicht regelbar | NEIN | SOP
E11411018997479427000000000000002 | DE0073237942700000000000000289974 | Eschbach | Baden-Württemberg | 79427 | 26.22 | Solar/Gebäude | 2010-06-23 |  | 2010-06-23 |  |  | NS | Nein | nicht regelbar | NEIN | SOP
E11411018933379283000000000000002 | DE0073237928300000000000000289333 | Bollschweil | Baden-Württemberg | 79283 | 7.4 | Solar/Gebäude | 2010-06-23 |  | 2010-06-23 |  |  | NS | Nein | nicht regelbar | NEIN | SOP
E11411018980879809000000000000002 | DE0073237980900000000000000289808 | Weilheim | Baden-Württemberg | 79809 | 7.215 | Solar/Gebäude | 2010-06-23 |  | 2010-06-23 |  |  | NS | Nein | nicht regelbar | NEIN | SOP
E11411018956179576000000000000002 | DE0073237957600000000000000289561 | Weil am Rhein | Baden-Württemberg | 79576 | 17.02 | Solar/Gebäude | 2010-06-23 |  | 2010-06-23 |  |  | NS | Nein | nicht regelbar | NEIN | SOP
E11411018874979730000000000000002 | DE0073237973000000000000000288749 | Murg | Baden-Württemberg | 79730 | 19.575 | Solar/Gebäude | 2010-06-23 |  | 2010-06-23 |  |  | NS | Nein | nicht regelbar | NEIN | SOP
E11411018868979737000000000000002 | DE0073237973700000000000000288689 | Herrischried | Baden-Württemberg | 79737 | 9.54 | Solar/Gebäude | 2010-06-23 |  | 2010-06-23 |  |  | NS | Nein | nicht regelbar | NEIN | SOP
E11411018899379774000000000000002 | DE0073237977400000000000000288993 | Albbruck | Baden-Württemberg | 79774 | 8.17 | Solar/Gebäude | 2010-06-23 |  | 2010-06-23 |  |  | NS | Nein | nicht regelbar | NEIN | SOP
E11411018931679725000000000000002 | DE0073237972500000000000000289316 | Laufenburg | Baden-Württemberg | 79725 | 27.95 | Solar/Gebäude | 2010-06-23 |  | 2010-06-23 |  |  | NS | Nein | nicht regelbar | NEIN | SOP
E11411018871979618000000000000002 | DE0073237961800000000000000288719 | Rheinfelden | Baden-Württemberg | 79618 | 3.74 | Solar/Gebäude | 2010-06-23 |  | 2010-06-23 |  |  | NS | Nein | nicht regelbar | NEIN | SOP
E11411018995878147000000000000002 | DE0073237814700000000000000289958 | Vöhrenbach | Baden-Württemberg | 78147 | 13.68 | Solar/Gebäude | 2010-06-23 |  | 2010-06-23 |  |  | NS | Nein | nicht regelbar | NEIN | SOP
E11411018881679725000000000000002 | DE0073237972500000000000000288816 | Laufenburg | Baden-Württemberg | 79725 | 15.6 | Solar/Gebäude | 2010-06-23 |  | 2010-06-23 |  |  | NS | Nein | nicht regelbar | NEIN | SOP
E11411018871579664000000000000002 | DE0073237966400000000000000288715 | Wehr | Baden-Württemberg | 79664 | 10.98 | Solar/Gebäude | 2010-06-23 |  | 2010-06-23 |  |  | NS | Nein | nicht regelbar | NEIN | SOP
E11411018988479872000000000000002 | DE0073237987200000000000000289884 | Bernau | Baden-Württemberg | 79872 | 7.2 | Solar/Gebäude | 2010-06-23 |  | 2010-06-23 |  |  | NS | Nein | nicht regelbar | NEIN | SOP
E11411018870379541000000000000002 | DE0073237954100000000000000288703 | Lörrach | Baden-Württemberg | 79541 | 5.94 | Solar/Gebäude | 2010-06-23 |  | 2010-06-23 |  |  | NS | Nein | nicht regelbar | NEIN | SOP
E11411018915479730000000000000002 | DE0073237973000000000000000289154 | Murg | Baden-Württemberg | 79730 | 10.26 | Solar/Gebäude | 2010-06-23 |  | 2010-06-23 |  |  | NS | Nein | nicht regelbar | NEIN | SOP
E11411018960779294000000000000002 | DE0073237929400000000000000289607 | Sölden | Baden-Württemberg | 79294 | 10.45 | Solar/Gebäude | 2010-06-23 |  | 2010-06-23 |  |  | NS | Nein | nicht regelbar | NEIN | SOP
E11411018898679294000000000000002 | DE0073237929400000000000000288986 | Sölden | Baden-Württemberg | 79294 | 3.9 | Solar/Gebäude | 2010-06-23 |  | 2010-06-23 |  |  | NS | Nein | nicht regelbar | NEIN | SOP
E11411018871879733000000000000002 | DE0073237973300000000000000288718 | Görwihl | Baden-Württemberg | 79733 | 36.75 | Solar/Gebäude | 2010-06-23 |  | 2010-06-23 |  |  | NS | Nein | regelbar nach § 9 Abs. 2 EEG 2014 | NEIN | SOP
E11411018941278187000000000000002 | DE0073237818700000000000000289412 | Geisingen | Baden-Württemberg | 78187 | 5.28 | Solar/Gebäude | 2010-06-23 |  | 2010-06-23 |  |  | NS | Nein | nicht regelbar | NEIN | SOP
E11411018910579774000000000000002 | DE0073237977400000000000000289105 | Albbruck | Baden-Württemberg | 79774 | 9.36 | Solar/Gebäude | 2010-06-23 |  | 2010-06-23 |  |  | NS | Nein | nicht regelbar | NEIN | SOP
E11411018931878086000000000000002 | DE0073237808600000000000000289318 | Brigachtal | Baden-Württemberg | 78086 | 8.64 | Solar/Gebäude | 2010-06-23 |  | 2010-06-23 |  |  | NS | Nein | nicht regelbar | NEIN | SOP
E11411018871679618000000000000002 | DE0073237961800000000000000288716 | Rheinfelden | Baden-Württemberg | 79618 | 32.4 | Solar/Gebäude | 2010-06-23 |  | 2010-06-23 |  |  | NS | Nein | regelbar nach § 9 Abs. 2 EEG 2014 | NEIN | SOP
E11411018966478126000000000000002 | DE0073237812600000000000000289664 | Königsfeld | Baden-Württemberg | 78126 | 31.2 | Solar/Gebäude | 2010-06-23 |  | 2010-06-23 |  |  | NS | Nein | regelbar nach § 9 Abs. 2 EEG 2014 | NEIN | SOP
E11411018870579400000000000000002 | DE0073237940000000000000000288705 | Kandern | Baden-Württemberg | 79400 | 2.7 | Solar/Gebäude | 2010-06-23 |  | 2010-06-23 |  |  | NS | Nein | nicht regelbar | NEIN | SOP
E11411018871379585000000000000002 | DE0073237958500000000000000288713 | Steinen | Baden-Württemberg | 79585 | 6.02 | Solar/Gebäude | 2010-06-23 |  | 2010-06-23 |  |  | NS | Nein | nicht regelbar | NEIN | SOP
E11411018930878247000000000000002 | DE0073237824700000000000000289308 | Hilzingen | Baden-Württemberg | 78247 | 9.8 | Solar/Gebäude | 2010-06-23 |  | 2010-06-23 |  |  | NS | Nein | nicht regelbar | NEIN | SOP
E11411018996778126000000000000002 | DE0073237812600000000000000289967 | Königsfeld | Baden-Württemberg | 78126 | 21.96 | Solar/Gebäude | 2010-06-23 |  | 2010-06-23 |  |  | NS | Nein | regelbar nach § 9 Abs. 2 EEG 2014 | NEIN | SOP
E11411018955579725000000000000002 | DE0073237972500000000000000289555 | Laufenburg | Baden-Württemberg | 79725 | 11.35 | Solar/Gebäude | 2010-06-23 |  | 2010-06-23 |  |  | NS | Nein | nicht regelbar | NEIN | SOP
E11411018970479258000000000000002 | DE0073237925800000000000000289704 | Hartheim | Baden-Württemberg | 79258 | 8.93 | Solar/Gebäude | 2010-06-23 |  | 2010-06-23 |  |  | NS | Nein | nicht regelbar | NEIN | SOP
E11411018994579777000000000000002 | DE0073237977700000000000000289945 | Ühlingen-Birkendorf | Baden-Württemberg | 79777 | 14.4 | Solar/Gebäude | 2010-06-23 |  | 2010-06-23 |  |  | NS | Nein | nicht regelbar | NEIN | SOP
E11411018967379774000000000000002 | DE0073237977400000000000000289670 | Albbruck | Baden-Württemberg | 79774 | 7.8 | Solar/Gebäude | 2010-06-23 |  | 2010-06-23 |  |  | NS | Ja (keine Belieferung Dritter) | nicht regelbar | NEIN | SOP
E11411018954879418000000000000002 | DE0073237941800000000000000289547 | Schliengen | Baden-Württemberg | 79418 | 22.77 | Solar/Gebäude | 2010-06-23 |  | 2010-06-23 |  |  | NS | Ja (mit Belieferung Dritter) | nicht regelbar | NEIN | SOP
E11411018920778166000000000000002 | DE0073237816600000000000000289206 | Donaueschingen | Baden-Württemberg | 78166 | 5.94 | Solar/Gebäude | 2010-06-23 |  | 2010-06-23 |  |  | NS | Ja (keine Belieferung Dritter) | nicht regelbar | NEIN | SOP
E11411018908178083000000000000002 | DE0073237808300000000000000289081 | Dauchingen | Baden-Württemberg | 78083 | 2.46 | Solar/Gebäude | 2010-06-22 |  | 2010-06-22 |  |  | NS | Nein | nicht regelbar | NEIN | SOP
E11411018875279848000000000000002 | DE0073237984800000000000000288752 | Bonndorf | Baden-Württemberg | 79848 | 14.85 | Solar/Gebäude | 2010-06-22 |  | 2010-06-22 |  |  | NS | Nein | nicht regelbar | NEIN | SOP
E11411018909978166000000000000002 | DE0073237816600000000000000289099 | Donaueschingen | Baden-Württemberg | 78166 | 8.82 | Solar/Gebäude | 2010-06-22 |  | 2010-06-22 |  |  | NS | Nein | nicht regelbar | NEIN | SOP
E11411018912879427000000000000002 | DE0073237942700000000000000289128 | Eschbach | Baden-Württemberg | 79427 | 6.125 | Solar/Gebäude | 2010-06-22 |  | 2010-06-22 |  |  | NS | Nein | nicht regelbar | NEIN | SOP
E11411018897579588000000000000002 | DE0073237958800000000000000288975 | Efringen-Kirchen | Baden-Württemberg | 79588 | 24.57 | Solar/Gebäude | 2010-06-22 |  | 2010-06-22 |  |  | NS | Nein | nicht regelbar | NEIN | SOP
E11411018910778166000000000000002 | DE0073237816600000000000000289107 | Donaueschingen | Baden-Württemberg | 78166 | 4.51 | Solar/Gebäude | 2010-06-22 |  | 2010-06-22 |  |  | NS | Nein | nicht regelbar | NEIN | SOP
E11411018909279837000000000000002 | DE0073237983700000000000000289092 | St. Blasien | Baden-Württemberg | 79837 | 7.48 | Solar/Gebäude | 2010-06-22 |  | 2010-06-22 |  |  | NS | Nein | nicht regelbar | NEIN | SOP
E11411018913179780000000000000002 | DE0073237978000000000000000289131 | Stühlingen | Baden-Württemberg | 79780 | 11.28 | Solar/Gebäude | 2010-06-22 |  | 2010-06-22 |  |  | NS | Nein | nicht regelbar | NEIN | SOP
E11411018998778126000000000000002 | DE0073237812600000000000000289987 | Königsfeld | Baden-Württemberg | 78126 | 5.94 | Solar/Gebäude | 2010-06-22 |  | 2010-06-22 |  |  | NS | Nein | nicht regelbar | NEIN | SOP
E11411018923679730000000000000002 | DE0073237973000000000000000289236 | Murg | Baden-Württemberg | 79730 | 26.4 | Solar/Gebäude | 2010-06-22 |  | 2010-06-22 |  |  | NS | Nein | nicht regelbar | NEIN | SOP
E11411018931279736000000000000002 | DE0073237973600000000000000289312 | Rickenbach | Baden-Württemberg | 79736 | 7.92 | Solar/Gebäude | 2010-06-22 |  | 2010-06-22 |  |  | NS | Nein | nicht regelbar | NEIN | SOP
E11411018935379238000000000000002 | DE0073237923800000000000000289353 | Ehrenkirchen | Baden-Württemberg | 79238 | 45.6 | Solar/Gebäude | 2010-06-22 |  | 2010-06-22 |  |  | NS | Nein | regelbar nach § 9 Abs. 2 EEG 2014 | NEIN | SOP
E11411018911679790000000000000002 | DE0073237979000000000000000289116 | Küssaberg | Baden-Württemberg | 79790 | 18.06 | Solar/Gebäude | 2010-06-22 |  | 2010-06-22 |  |  | NS | Nein | nicht regelbar | NEIN | SOP
E11411018909578576000000000000002 | DE0073237857600000000000000289095 | Emmingen-Liptingen | Baden-Württemberg | 78576 | 9.18 | Solar/Gebäude | 2010-06-22 |  | 2010-06-22 |  |  | NS | Nein | nicht regelbar | NEIN | SOP
E11411018928478576000000000000002 | DE0073237857600000000000000289284 | Emmingen-Liptingen | Baden-Württemberg | 78576 | 8.28 | Solar/Gebäude | 2010-06-22 |  | 2010-06-22 |  |  | NS | Nein | nicht regelbar | NEIN | SOP
E11411018911779790000000000000002 | DE0073237979000000000000000289117 | Küssaberg | Baden-Württemberg | 79790 | 5.375 | Solar/Gebäude | 2010-06-22 |  | 2010-06-22 |  |  | NS | Nein | nicht regelbar | NEIN | SOP
E11411018934479639000000000000002 | DE0073237963900000000000000289344 | Grenzach-Wyhlen | Baden-Württemberg | 79639 | 29.52 | Solar/Gebäude | 2010-06-22 |  | 2010-06-22 |  |  | NS | Nein | nicht regelbar | NEIN | SOP
E11411018933179736000000000000002 | DE0073237973600000000000000289331 | Rickenbach | Baden-Württemberg | 79736 | 9.9 | Solar/Gebäude | 2010-06-22 |  | 2010-06-22 |  |  | NS | Nein | nicht regelbar | NEIN | SOP
E11411019014879874000000000000002 | DE0073237987400000000000000290148 | Breitnau | Baden-Württemberg | 79874 | 5.328 | Solar/Gebäude | 2010-06-22 |  | 2010-06-22 |  |  | NS | Nein | nicht regelbar | NEIN | SOP
E11411018922679874000000000000002 | DE0073237987400000000000000289226 | Breitnau | Baden-Württemberg | 79874 | 21.6 | Solar/Gebäude | 2010-06-22 |  | 2010-06-22 |  |  | NS | Nein | nicht regelbar | NEIN | SOP
E11411018915978166000000000000002 | DE0073237816600000000000000289159 | Donaueschingen | Baden-Württemberg | 78166 | 30.34 | Solar/Gebäude | 2010-06-22 |  | 2010-06-22 |  |  | NS | Nein | regelbar nach § 9 Abs. 2 EEG 2014 | NEIN | SOP
E11411018923778250000000000000002 | DE0073237825000000000000000289237 | Tengen | Baden-Württemberg | 78250 | 28.875 | Solar/Gebäude | 2010-06-22 |  | 2010-06-22 |  |  | NS | Nein | regelbar nach § 9 Abs. 2 EEG 2014 | NEIN | SOP
E11411018870678576000000000000002 | DE0073237857600000000000000288706 | Emmingen-Liptingen | Baden-Württemberg | 78576 | 17.46 | Solar/Gebäude | 2010-06-22 |  | 2010-06-22 |  |  | NS | Nein | nicht regelbar | NEIN | SOP
E11411018997778247000000000000002 | DE0073237824700000000000000289977 | Hilzingen | Baden-Württemberg | 78247 | 58.13 | Solar/Gebäude | 2010-06-22 |  | 2010-06-22 |  |  | NS | Nein | regelbar nach § 9 Abs. 2 EEG 2014 | JA | SOL
E11418010000000000000000461600001 | DE0071067984300000000000000004616 | Löffingen | Baden-Württemberg | 79843 | 10.35 | Solar/Gebäude | 2010-06-22 |  | 2015-01-01 |  |  | NS | Nein | nicht regelbar | NEIN | SOP
E11411019046879427000000000000002 | DE0073237942700000000000000290468 | Eschbach | Baden-Württemberg | 79427 | 5.4 | Solar/Gebäude | 2010-06-22 |  | 2010-06-22 |  |  | NS | Nein | nicht regelbar | NEIN | SOP
E11411018907478083000000000000002 | DE0073237808300000000000000289073 | Dauchingen | Baden-Württemberg | 78083 | 9.66 | Solar/Gebäude | 2010-06-22 |  | 2010-06-22 |  |  | NS | Ja (keine Belieferung Dritter) | nicht regelbar | NEIN | SOP
E11411018994379692000000000000002 | DE0073237969200000000000000289941 | Kleines Wiesental | Baden-Württemberg | 79692 | 3.36 | Solar/Gebäude | 2010-06-22 |  | 2010-06-22 |  |  | NS | Ja (keine Belieferung Dritter) | nicht regelbar | NEIN | SOP
E11411018898579639000000000000002 | DE0073237963900000000000000288985 | Grenzach-Wyhlen | Baden-Württemberg | 79639 | 7.74 | Solar/Gebäude | 2010-06-21 |  | 2010-06-21 |  |  | NS | Nein | nicht regelbar | NEIN | SOP
E11411018878279774000000000000002 | DE0073237977400000000000000288782 | Albbruck | Baden-Württemberg | 79774 | 6.29 | Solar/Gebäude | 2010-06-21 |  | 2010-06-21 |  |  | NS | Nein | regelbar nach § 9 Abs. 2 EEG 2014 | NEIN | SOP
E11411018871479650000000000000002 | DE0073237965000000000000000288714 | Schopfheim | Baden-Württemberg | 79650 | 5.28 | Solar/Gebäude | 2010-06-21 |  | 2010-06-21 |  |  | NS | Nein | nicht regelbar | NEIN | SOP
E11411018871779871000000000000002 | DE0073237987100000000000000288717 | Eisenbach | Baden-Württemberg | 79871 | 11.88 | Solar/Gebäude | 2010-06-21 |  | 2010-06-21 |  |  | NS | Nein | nicht regelbar | NEIN | SOP
E11411018861479790000000000000002 | DE0073237979000000000000000288614 | Küssaberg | Baden-Württemberg | 79790 | 9.27 | Solar/Gebäude | 2010-06-21 |  | 2010-06-21 |  |  | NS | Nein | nicht regelbar | NEIN | SOP
E11411018936579809000000000000002 | DE0073237980900000000000000289365 | Weilheim | Baden-Württemberg | 79809 | 8.28 | Solar/Gebäude | 2010-06-21 |  | 2010-06-21 |  |  | NS | Nein | nicht regelbar | NEIN | SOP
E11411018978679790000000000000002 | DE0073237979000000000000000289786 | Küssaberg | Baden-Württemberg | 79790 | 26.46 | Solar/Gebäude | 2010-06-21 |  | 2010-06-21 |  |  | NS | Nein | nicht regelbar | NEIN | SOP
E11411018911178166000000000000002 | DE0073237816600000000000000289111 | Donaueschingen | Baden-Württemberg | 78166 | 8.84 | Solar/Gebäude | 2010-06-21 |  | 2010-06-21 |  |  | NS | Nein | nicht regelbar | NEIN | SOP
E11411019009279805000000000000002 | DE0073237980500000000000000290092 | Eggingen | Baden-Württemberg | 79805 | 5.76 | Solar/Gebäude | 2010-06-21 |  | 2010-06-21 |  |  | NS | Nein | nicht regelbar | NEIN | SOP
E11411018922579868000000000000002 | DE0073237986800000000000000289225 | Feldberg | Baden-Württemberg | 79868 | 16.02 | Solar/Gebäude | 2010-06-21 |  | 2010-06-21 |  |  | NS | Nein | nicht regelbar | NEIN | SOP
E11411018901079853000000000000002 | DE0073237985300000000000000289010 | Lenzkirch | Baden-Württemberg | 79853 | 10.32 | Solar/Gebäude | 2010-06-21 |  | 2010-06-21 |  |  | NS | Nein | nicht regelbar | NEIN | SOP
E11411018875979585000000000000002 | DE0073237958500000000000000288759 | Steinen | Baden-Württemberg | 79585 | 8.64 | Solar/Gebäude | 2010-06-21 |  | 2010-06-21 |  |  | NS | Nein | nicht regelbar | NEIN | SOP
E11411018944179774000000000000002 | DE0073237977400000000000000289441 | Albbruck | Baden-Württemberg | 79774 | 14.18 | Solar/Gebäude | 2010-06-21 |  | 2010-06-21 |  |  | NS | Nein | nicht regelbar | NEIN | SOP
E11411018877279736000000000000002 | DE0073237973600000000000000288772 | Rickenbach | Baden-Württemberg | 79736 | 10.12 | Solar/Gebäude | 2010-06-21 |  | 2010-06-21 |  |  | NS | Nein | nicht regelbar | NEIN | SOP
E11411018878678166000000000000002 | DE0073237816600000000000000288786 | Donaueschingen | Baden-Württemberg | 78166 | 7.08 | Solar/Gebäude | 2010-06-21 |  | 2010-06-21 |  |  | NS | Nein | nicht regelbar | NEIN | SOP
E11411018916278247000000000000002 | DE0073237824700000000000000289162 | Hilzingen | Baden-Württemberg | 78247 | 39.6 | Solar/Gebäude | 2010-06-21 |  | 2010-06-21 |  |  | NS | Nein | regelbar nach § 9 Abs. 2 EEG 2014 | NEIN | SOP
E11411018856279576000000000000002 | DE0073237957600000000000000288562 | Weil am Rhein | Baden-Württemberg | 79576 | 3.01 | Solar/Gebäude | 2010-06-21 |  | 2010-06-21 |  |  | NS | Nein | nicht regelbar | NEIN | SOP
E11411018911278078000000000000002 | DE0073237807800000000000000289112 | Niedereschach | Baden-Württemberg | 78078 | 10.66 | Solar/Gebäude | 2010-06-21 |  | 2010-06-21 |  |  | NS | Nein | nicht regelbar | NEIN | SOP
E11411018921778078000000000000002 | DE0073237807800000000000000289217 | Niedereschach | Baden-Württemberg | 78078 | 6.375 | Solar/Gebäude | 2010-06-21 |  | 2010-06-21 |  |  | NS | Nein | nicht regelbar | NEIN | SOP
E11411018916979618000000000000002 | DE0073237961800000000000000289169 | Rheinfelden | Baden-Württemberg | 79618 | 4.59 | Solar/Gebäude | 2010-06-21 |  | 2010-06-21 |  |  | NS | Nein | nicht regelbar | NEIN | SOP
E11411018879379585000000000000002 | DE0073237958500000000000000288793 | Steinen | Baden-Württemberg | 79585 | 6.48 | Solar/Gebäude | 2010-06-21 |  | 2010-06-21 |  |  | NS | Nein | nicht regelbar | NEIN | SOP
E11411018896079576000000000000002 | DE0073237957600000000000000288960 | Weil am Rhein | Baden-Württemberg | 79576 | 64.8 | Solar/Gebäude | 2010-06-21 |  | 2010-06-21 |  |  | NS | Nein | regelbar nach § 9 Abs. 2 EEG 2014 | NEIN | SOP
E11411018925278078000000000000002 | DE0073237807800000000000000289251 | Niedereschach | Baden-Württemberg | 78078 | 6.8 | Solar/Gebäude | 2010-06-21 |  | 2010-06-21 |  |  | NS | Ja (keine Belieferung Dritter) | nicht regelbar | NEIN | SOP
E11411018933078166000000000000002 | DE0073237816600000000000000289329 | Donaueschingen | Baden-Württemberg | 78166 | 23.76 | Solar/Gebäude | 2010-06-21 |  | 2010-06-21 |  |  | NS | Ja (keine Belieferung Dritter) | nicht regelbar | NEIN | SOP
E11411018935479238000000000000002 | DE0073237923800000000000000289354 | Ehrenkirchen | Baden-Württemberg | 79238 | 41.04 | Solar/Gebäude | 2010-06-19 |  | 2010-06-19 |  |  | NS | Nein | regelbar nach § 9 Abs. 2 EEG 2014 | NEIN | SOP
E11411019070078194000000000000002 | DE0073237819400000000000000290700 | Immendingen | Baden-Württemberg | 78194 | 10.66 | Solar/Gebäude | 2010-06-19 |  | 2010-06-19 |  |  | NS | Nein | nicht regelbar | NEIN | SOP
E11411018991378576000000000000002 | DE0073237857600000000000000289913 | Emmingen-Liptingen | Baden-Württemberg | 78576 | 30.82 | Solar/Gebäude | 2010-06-19 |  | 2010-06-19 |  |  | NS | Nein | regelbar nach § 9 Abs. 2 EEG 2014 | NEIN | SOP
E11411018966079843000000000000002 | DE0073237984300000000000000289660 | Löffingen | Baden-Württemberg | 79843 | 4.68 | Solar/Gebäude | 2010-06-19 |  | 2010-06-19 |  |  | NS | Nein | nicht regelbar | NEIN | SOP
E11411018864479669000000000000002 | DE0073237966900000000000000288643 | Zell | Baden-Württemberg | 79669 | 7.14 | Solar/Gebäude | 2010-06-18 |  | 2010-06-18 |  |  | NS | Ja (keine Belieferung Dritter) | nicht regelbar | NEIN | SOP
E11411018864079424000000000000002 | DE0073237942400000000000000288639 | Auggen | Baden-Württemberg | 79424 | 1.95 | Solar/Gebäude | 2010-06-18 |  | 2010-06-18 |  |  | NS | Ja (keine Belieferung Dritter) | nicht regelbar | NEIN | SOP
E11411018865279594000000000000002 | DE0073237959400000000000000288652 | Inzlingen | Baden-Württemberg | 79594 | 9.25 | Solar/Gebäude | 2010-06-18 |  | 2010-06-18 |  |  | NS | Ja (keine Belieferung Dritter) | nicht regelbar | NEIN | SOP
E11411018865079639000000000000002 | DE0073237963900000000000000288648 | Grenzach-Wyhlen | Baden-Württemberg | 79639 | 4.5 | Solar/Gebäude | 2010-06-18 |  | 2010-06-18 |  |  | NS | Ja (keine Belieferung Dritter) | nicht regelbar | NEIN | SOP
E11418010000000000000000461000001 | DE0071067984300000000000000004610 | Löffingen | Baden-Württemberg | 79843 | 32.4 | Solar/Gebäude | 2010-06-18 |  | 2015-01-01 |  |  | NS | Nein | regelbar nach § 9 Abs. 2 EEG 2014 | NEIN | SOP
E11411018862379539000000000000002 | DE0073237953900000000000000288623 | Lörrach | Baden-Württemberg | 79539 | 4.32 | Solar/Gebäude | 2010-06-18 |  | 2010-06-18 |  |  | NS | Nein | nicht regelbar | NEIN | SOP
E11411018963579777000000000000002 | DE0073237977700000000000000289635 | Ühlingen-Birkendorf | Baden-Württemberg | 79777 | 14.04 | Solar/Gebäude | 2010-06-18 |  | 2010-06-18 |  |  | NS | Nein | nicht regelbar | NEIN | SOP
E11411018869679777000000000000002 | DE0073237977700000000000000288696 | Ühlingen-Birkendorf | Baden-Württemberg | 79777 | 6.44 | Solar/Gebäude | 2010-06-18 |  | 2010-06-18 |  |  | NS | Nein | nicht regelbar | NEIN | SOP
E11411018916478576000000000000002 | DE0073237857600000000000000289164 | Emmingen-Liptingen | Baden-Württemberg | 78576 | 9.18 | Solar/Gebäude | 2010-06-18 |  | 2010-06-18 |  |  | NS | Nein | nicht regelbar | NEIN | SOP
E11411018869479774000000000000002 | DE0073237977400000000000000288694 | Albbruck | Baden-Württemberg | 79774 | 4.37 | Solar/Gebäude | 2010-06-18 |  | 2010-06-18 |  |  | NS | Nein | nicht regelbar | NEIN | SOP
E11411018856379541000000000000002 | DE0073237954100000000000000288563 | Lörrach | Baden-Württemberg | 79541 | 1.89 | Solar/Gebäude | 2010-06-18 |  | 2010-06-18 |  |  | NS | Nein | nicht regelbar | NEIN | SOP
E11411019347078083000000000000002 | DE0073237808300000000000000293470 | Dauchingen | Baden-Württemberg | 78083 | 8.1 | Solar/Gebäude | 2010-06-18 |  | 2010-06-18 |  |  | NS | Nein | nicht regelbar | NEIN | SOP
E11411018895979639000000000000002 | DE0073237963900000000000000288959 | Grenzach-Wyhlen | Baden-Württemberg | 79639 | 6.48 | Solar/Gebäude | 2010-06-18 |  | 2010-06-18 |  |  | NS | Nein | nicht regelbar | NEIN | SOP
E11411018886479725000000000000002 | DE0073237972500000000000000288863 | Laufenburg | Baden-Württemberg | 79725 | 4.83 | Solar/Gebäude | 2010-06-18 |  | 2010-06-18 |  |  | NS | Ja (keine Belieferung Dritter) | nicht regelbar | NEIN | SOP
E11411018871278166000000000000002 | DE0073237816600000000000000288712 | Donaueschingen | Baden-Württemberg | 78166 | 71.28 | Solar/Gebäude | 2010-06-17 |  | 2010-06-17 |  |  | NS | Nein | regelbar nach § 9 Abs. 2 EEG 2014 | JA | SOL
E11411018874478247000000000000002 | DE0073237824700000000000000288744 | Hilzingen | Baden-Württemberg | 78247 | 219 | Solar/Gebäude | 2010-06-17 |  | 2010-06-17 |  |  | MS | Nein | regelbar nach § 9 Abs. 1 EEG 2014 | JA | SOL
E11411018876079689000000000000002 | DE0073237968900000000000000288760 | Maulburg | Baden-Württemberg | 79689 | 61.56 | Solar/Gebäude | 2010-06-17 |  | 2010-06-17 |  |  | NS | Nein | regelbar nach § 9 Abs. 2 EEG 2014 | NEIN | SOP
E11411018957879219000000000000002 | DE0073237921900000000000000289578 | Staufen | Baden-Württemberg | 79219 | 28.8 | Solar/Gebäude | 2010-06-17 |  | 2010-06-17 |  |  | NS | Nein | nicht regelbar | NEIN | SOP
E11411018910379859000000000000002 | DE0073237985900000000000000289103 | Schluchsee | Baden-Württemberg | 79859 | 33.3 | Solar/Gebäude | 2010-06-17 |  | 2010-06-17 |  |  | NS | Nein | regelbar nach § 9 Abs. 2 EEG 2014 | NEIN | SOP
E11411019270679410000000000000002 | DE0073237941000000000000000292706 | Badenweiler | Baden-Württemberg | 79410 | 18.025 | Solar/Gebäude | 2010-06-17 |  | 2010-06-17 |  |  | NS | Nein | nicht regelbar | NEIN | SOP
E11411018926478078000000000000002 | DE0073237807800000000000000289264 | Niedereschach | Baden-Württemberg | 78078 | 5.32 | Solar/Gebäude | 2010-06-17 |  | 2010-06-17 |  |  | NS | Nein | nicht regelbar | NEIN | SOP
E11411018870279777000000000000002 | DE0073237977700000000000000288702 | Ühlingen-Birkendorf | Baden-Württemberg | 79777 | 5.06 | Solar/Gebäude | 2010-06-17 |  | 2010-06-17 |  |  | NS | Nein | nicht regelbar | NEIN | SOP
E11411018910079777000000000000002 | DE0073237977700000000000000289100 | Ühlingen-Birkendorf | Baden-Württemberg | 79777 | 9.45 | Solar/Gebäude | 2010-06-17 |  | 2010-06-17 |  |  | NS | Nein | nicht regelbar | NEIN | SOP
E11411018901178166000000000000002 | DE0073237816600000000000000289011 | Donaueschingen | Baden-Württemberg | 78166 | 91.575 | Solar/Gebäude | 2010-06-17 |  | 2010-06-17 |  |  | NS | Nein | regelbar nach § 9 Abs. 2 EEG 2014 | JA | SOL
E11411018903379588000000000000002 | DE0073237958800000000000000289033 | Efringen-Kirchen | Baden-Württemberg | 79588 | 2.64 | Solar/Gebäude | 2010-06-17 |  | 2010-06-17 |  |  | NS | Nein | nicht regelbar | NEIN | SOP
E11411018975879736000000000000002 | DE0073237973600000000000000289758 | Rickenbach | Baden-Württemberg | 79736 | 19.035 | Solar/Gebäude | 2010-06-17 |  | 2010-06-17 |  |  | NS | Nein | nicht regelbar | NEIN | SOP
E11411018944779588000000000000002 | DE0073237958800000000000000289447 | Efringen-Kirchen | Baden-Württemberg | 79588 | 10.08 | Solar/Gebäude | 2010-06-17 |  | 2010-06-17 |  |  | NS | Nein | nicht regelbar | NEIN | SOP
E11411018906979588000000000000002 | DE0073237958800000000000000289069 | Efringen-Kirchen | Baden-Württemberg | 79588 | 8.51 | Solar/Gebäude | 2010-06-17 |  | 2010-06-17 |  |  | NS | Nein | nicht regelbar | NEIN | SOP
E11411018956879733000000000000002 | DE0073237973300000000000000289568 | Görwihl | Baden-Württemberg | 79733 | 9.245 | Solar/Gebäude | 2010-06-17 |  | 2010-06-17 |  |  | NS | Nein | nicht regelbar | NEIN | SOP
E11411018851379379000000000000002 | DE0073237937900000000000000288513 | Müllheim | Baden-Württemberg | 79379 | 10.58 | Solar/Gebäude | 2010-06-17 |  | 2010-06-17 |  |  | NS | Nein | nicht regelbar | NEIN | SOP
E11411018883979774000000000000002 | DE0073237977400000000000000288839 | Albbruck | Baden-Württemberg | 79774 | 6.02 | Solar/Gebäude | 2010-06-17 |  | 2010-06-17 |  |  | NS | Nein | nicht regelbar | NEIN | SOP
E11411019008778259000000000000002 | DE0073237825900000000000000290087 | Mühlhausen-Ehingen | Baden-Württemberg | 78259 | 5.76 | Solar/Gebäude | 2010-06-17 |  | 2010-06-17 |  |  | NS | Nein | nicht regelbar | NEIN | SOP
E11411018876179689000000000000002 | DE0073237968900000000000000288761 | Maulburg | Baden-Württemberg | 79689 | 2.85 | Solar/Gebäude | 2010-06-17 |  | 2010-06-17 |  |  | NS | Nein | nicht regelbar | NEIN | SOP
E11411018872779650000000000000002 | DE0073237965000000000000000288727 | Schopfheim | Baden-Württemberg | 79650 | 5.805 | Solar/Gebäude | 2010-06-17 |  | 2010-06-17 |  |  | NS | Nein | nicht regelbar | NEIN | SOP
E11411018883679588000000000000002 | DE0073237958800000000000000288836 | Efringen-Kirchen | Baden-Württemberg | 79588 | 9.9 | Solar/Gebäude | 2010-06-17 |  | 2010-06-17 |  |  | NS | Nein | nicht regelbar | NEIN | SOP
E11411018964978247000000000000002 | DE0073237824700000000000000289648 | Hilzingen | Baden-Württemberg | 78247 | 2.53 | Solar/Gebäude | 2010-06-17 |  | 2010-06-17 |  |  | NS | Ja (keine Belieferung Dritter) | nicht regelbar | NEIN | SOP
E11411018914179400000000000000002 | DE0073237940000000000000000289139 | Kandern | Baden-Württemberg | 79400 | 3.885 | Solar/Gebäude | 2010-06-17 |  | 2010-06-17 |  |  | NS | Ja (keine Belieferung Dritter) | nicht regelbar | NEIN | SOP
E11411018906179424000000000000002 | DE0073237942400000000000000289061 | Auggen | Baden-Württemberg | 79424 | 29.7 | Solar/Gebäude | 2010-06-17 |  | 2010-06-17 |  |  | NS | Ja (keine Belieferung Dritter) | nicht regelbar | NEIN | SOP
E11411018883579591000000000000002 | DE0073237959100000000000000288833 | Eimeldingen | Baden-Württemberg | 79591 | 7.03 | Solar/Gebäude | 2010-06-17 |  | 2010-06-17 |  |  | NS | Ja (keine Belieferung Dritter) | nicht regelbar | NEIN | SOP
E11411018864779669000000000000002 | DE0073237966900000000000000288645 | Zell | Baden-Württemberg | 79669 | 6.3 | Solar/Gebäude | 2010-06-16 |  | 2010-06-16 |  |  | NS | Ja (keine Belieferung Dritter) | nicht regelbar | NEIN | SOP
E11411018879278166000000000000002 | DE0073237816600000000000000288791 | Donaueschingen | Baden-Württemberg | 78166 | 14.43 | Solar/Gebäude | 2010-06-16 |  | 2010-06-16 |  |  | NS | Ja (keine Belieferung Dritter) | nicht regelbar | NEIN | SOP
E11411018870179618000000000000002 | DE0073237961800000000000000288701 | Rheinfelden | Baden-Württemberg | 79618 | 9.24 | Solar/Gebäude | 2010-06-16 |  | 2010-06-16 |  |  | NS | Nein | nicht regelbar | NEIN | SOP
E11411018872179837000000000000002 | DE0073237983700000000000000288721 | Ibach | Baden-Württemberg | 79837 | 17.625 | Solar/Gebäude | 2010-06-16 |  | 2010-06-16 |  |  | NS | Nein | nicht regelbar | NEIN | SOP
E11411018872279618000000000000002 | DE0073237961800000000000000288722 | Rheinfelden | Baden-Württemberg | 79618 | 4.68 | Solar/Gebäude | 2010-06-16 |  | 2010-06-16 |  |  | NS | Nein | nicht regelbar | NEIN | SOP
E11411018852279664000000000000002 | DE0073237966400000000000000288522 | Wehr | Baden-Württemberg | 79664 | 7.92 | Solar/Gebäude | 2010-06-16 |  | 2010-06-16 |  |  | NS | Nein | nicht regelbar | NEIN | SOP
E11411018862179227000000000000002 | DE0073237922700000000000000288621 | Schallstadt | Baden-Württemberg | 79227 | 9.12 | Solar/Gebäude | 2010-06-16 |  | 2010-06-16 |  |  | NS | Nein | nicht regelbar | NEIN | SOP
E11411019015879227000000000000002 | DE0073237922700000000000000290158 | Schallstadt | Baden-Württemberg | 79227 | 4.14 | Solar/Gebäude | 2010-06-16 |  | 2010-06-16 |  |  | NS | Nein | nicht regelbar | NEIN | SOP
E11411018868079865000000000000002 | DE0073237986500000000000000288680 | Grafenhausen | Baden-Württemberg | 79865 | 6.16 | Solar/Gebäude | 2010-06-16 |  | 2010-06-16 |  |  | NS | Nein | nicht regelbar | NEIN | SOP
E11411018856079618000000000000002 | DE0073237961800000000000000288560 | Rheinfelden | Baden-Württemberg | 79618 | 3.78 | Solar/Gebäude | 2010-06-16 |  | 2010-06-16 |  |  | NS | Nein | nicht regelbar | NEIN | SOP
E11411018872579418000000000000002 | DE0073237941800000000000000288725 | Schliengen | Baden-Württemberg | 79418 | 29.67 | Solar/Gebäude | 2010-06-16 |  | 2010-06-16 |  |  | NS | Nein | nicht regelbar | NEIN | SOP
E11411018878978126000000000000002 | DE0073237812600000000000000288789 | Königsfeld | Baden-Württemberg | 78126 | 4.68 | Solar/Gebäude | 2010-06-16 |  | 2010-06-16 |  |  | NS | Nein | nicht regelbar | NEIN | SOP
E11411018863579737000000000000002 | DE0073237973700000000000000288635 | Herrischried | Baden-Württemberg | 79737 | 7.92 | Solar/Gebäude | 2010-06-16 |  | 2010-06-16 |  |  | NS | Nein | nicht regelbar | NEIN | SOP
E11411018876779736000000000000002 | DE0073237973600000000000000288767 | Rickenbach | Baden-Württemberg | 79736 | 5.76 | Solar/Gebäude | 2010-06-16 |  | 2010-06-16 |  |  | NS | Nein | nicht regelbar | NEIN | SOP
E11411018957678120000000000000002 | DE0073237812000000000000000289576 | Furtwangen | Baden-Württemberg | 78120 | 6.9 | Solar/Gebäude | 2010-06-16 |  | 2010-06-16 |  |  | NS | Nein | nicht regelbar | NEIN | SOP
E11411018881178126000000000000002 | DE0073237812600000000000000288794 | Königsfeld | Baden-Württemberg | 78126 | 11.07 | Solar/Gebäude | 2010-06-16 |  | 2010-06-16 |  |  | NS | Ja (keine Belieferung Dritter) | nicht regelbar | NEIN | SOP
E11411018876479585000000000000002 | DE0073237958500000000000000288763 | Steinen | Baden-Württemberg | 79585 | 3.3 | Solar/Gebäude | 2010-06-16 |  | 2010-06-16 |  |  | NS | Ja (keine Belieferung Dritter) | nicht regelbar | NEIN | SOP
E11411018860279650000000000000002 | DE0073237965000000000000000288602 | Schopfheim | Baden-Württemberg | 79650 | 2.7 | Solar/Gebäude | 2010-06-15 |  | 2010-06-15 |  |  | NS | Ja (keine Belieferung Dritter) | nicht regelbar | NEIN | SOP
E11411018859779427000000000000002 | DE0073237942700000000000000288597 | Eschbach | Baden-Württemberg | 79427 | 13.32 | Solar/Gebäude | 2010-06-15 |  | 2010-06-15 |  |  | NS | Ja (keine Belieferung Dritter) | nicht regelbar | NEIN | SOP
E11418010000000000000000460500001 | DE0071067984300000000000000004605 | Löffingen | Baden-Württemberg | 79843 | 21.6 | Solar/Gebäude | 2010-06-15 |  | 2015-01-01 |  |  | NS | Nein | nicht regelbar | NEIN | SOP
E11411018856478259000000000000002 | DE0073237825900000000000000288564 | Mühlhausen-Ehingen | Baden-Württemberg | 78259 | 40.05 | Solar/Gebäude | 2010-06-15 |  | 2010-06-15 |  |  | NS | Nein | regelbar nach § 9 Abs. 2 EEG 2014 | NEIN | SOP
E11411018867879227000000000000002 | DE0073237922700000000000000288678 | Schallstadt | Baden-Württemberg | 79227 | 5.52 | Solar/Gebäude | 2010-06-15 |  | 2010-06-15 |  |  | NS | Nein | nicht regelbar | NEIN | SOP
E11411018860978083000000000000002 | DE0073237808300000000000000288609 | Dauchingen | Baden-Württemberg | 78083 | 7.215 | Solar/Gebäude | 2010-06-15 |  | 2010-06-15 |  |  | NS | Nein | nicht regelbar | NEIN | SOP
E11411018857179777000000000000002 | DE0073237977700000000000000288571 | Ühlingen-Birkendorf | Baden-Württemberg | 79777 | 13.02 | Solar/Gebäude | 2010-06-15 |  | 2010-06-15 |  |  | NS | Nein | nicht regelbar | NEIN | SOP
E11411018906779258000000000000002 | DE0073237925800000000000000289067 | Hartheim | Baden-Württemberg | 79258 | 10.56 | Solar/Gebäude | 2010-06-15 |  | 2010-06-15 |  |  | NS | Nein | nicht regelbar | NEIN | SOP
E11411018856979227000000000000002 | DE0073237922700000000000000288569 | Schallstadt | Baden-Württemberg | 79227 | 8.46 | Solar/Gebäude | 2010-06-15 |  | 2010-06-15 |  |  | NS | Nein | nicht regelbar | NEIN | SOP
E11411018906479618000000000000002 | DE0073237961800000000000000289064 | Rheinfelden | Baden-Württemberg | 79618 | 19.74 | Solar/Gebäude | 2010-06-15 |  | 2010-06-15 |  |  | NS | Nein | regelbar nach § 9 Abs. 2 EEG 2014 | NEIN | SOP
E11411018906379618000000000000002 | DE0073237961800000000000000289063 | Rheinfelden | Baden-Württemberg | 79618 | 19.74 | Solar/Gebäude | 2010-06-15 |  | 2010-06-15 |  |  | NS | Nein | regelbar nach § 9 Abs. 2 EEG 2014 | NEIN | SOP
E11411018906679777000000000000002 | DE0073237977700000000000000289066 | Ühlingen-Birkendorf | Baden-Württemberg | 79777 | 15.3 | Solar/Gebäude | 2010-06-15 |  | 2010-06-15 |  |  | NS | Nein | nicht regelbar | NEIN | SOP
E11411018866178194000000000000002 | DE0073237819400000000000000288661 | Immendingen | Baden-Württemberg | 78194 | 29.7 | Solar/Gebäude | 2010-06-15 |  | 2010-06-15 |  |  | NS | Nein | nicht regelbar | NEIN | SOP
E11411018916578083000000000000002 | DE0073237808300000000000000289165 | Dauchingen | Baden-Württemberg | 78083 | 27.6 | Solar/Gebäude | 2010-06-15 |  | 2010-06-15 |  |  | NS | Nein | nicht regelbar | NEIN | SOP
E11411018996879618000000000000002 | DE0073237961800000000000000289968 | Rheinfelden | Baden-Württemberg | 79618 | 7.65 | Solar/Gebäude | 2010-06-15 |  | 2010-06-15 |  |  | NS | Nein | nicht regelbar | NEIN | SOP
E11411018906579618000000000000002 | DE0073237961800000000000000289065 | Rheinfelden | Baden-Württemberg | 79618 | 7.955 | Solar/Gebäude | 2010-06-15 |  | 2010-06-15 |  |  | NS | Ja (keine Belieferung Dritter) | nicht regelbar | NEIN | SOP
E11411018876579595000000000000002 | DE0073237959500000000000000288762 | Rümmingen | Baden-Württemberg | 79595 | 10.125 | Solar/Gebäude | 2010-06-15 |  | 2010-06-15 |  |  | NS | Ja (keine Belieferung Dritter) | nicht regelbar | NEIN | SOP
E11411018877079400000000000000002 | DE0073237940000000000000000288768 | Kandern | Baden-Württemberg | 79400 | 2.94 | Solar/Gebäude | 2010-06-14 |  | 2010-06-14 |  |  | NS | Ja (keine Belieferung Dritter) | nicht regelbar | NEIN | SOP
E11411018860479809000000000000002 | DE0073237980900000000000000288604 | Weilheim | Baden-Württemberg | 79809 | 13.975 | Solar/Gebäude | 2010-06-14 |  | 2010-06-14 |  |  | NS | Nein | nicht regelbar | NEIN | SOP
E11411018849179295000000000000002 | DE0073237929500000000000000288491 | Sulzburg | Baden-Württemberg | 79295 | 8.225 | Solar/Gebäude | 2010-06-14 |  | 2010-06-14 |  |  | NS | Nein | nicht regelbar | NEIN | SOP
E11411018852379650000000000000002 | DE0073237965000000000000000288523 | Schopfheim | Baden-Württemberg | 79650 | 9.24 | Solar/Gebäude | 2010-06-14 |  | 2010-06-14 |  |  | NS | Nein | nicht regelbar | NEIN | SOP
E11411018951879848000000000000002 | DE0073237984800000000000000289518 | Bonndorf | Baden-Württemberg | 79848 | 30.45 | Solar/Gebäude | 2010-06-14 |  | 2010-06-14 |  |  | NS | Nein | regelbar nach § 9 Abs. 2 EEG 2014 | NEIN | SOP
E11411018879078187000000000000002 | DE0073237818700000000000000288790 | Geisingen | Baden-Württemberg | 78187 | 81.9 | Solar/Gebäude | 2010-06-14 |  | 2010-06-14 |  |  | NS | Nein | regelbar nach § 9 Abs. 2 EEG 2014 | JA | SOL
E11411018875578147000000000000002 | DE0073237814700000000000000288755 | Vöhrenbach | Baden-Württemberg | 78147 | 5.76 | Solar/Gebäude | 2010-06-14 |  | 2010-06-14 |  |  | NS | Nein | nicht regelbar | NEIN | SOP
E11411018845279737000000000000002 | DE0073237973700000000000000288452 | Herrischried | Baden-Württemberg | 79737 | 12.6 | Solar/Gebäude | 2010-06-14 |  | 2010-06-14 |  |  | NS | Nein | nicht regelbar | NEIN | SOP
E11411018880578147000000000000002 | DE0073237814700000000000000288805 | Vöhrenbach | Baden-Württemberg | 78147 | 5.4 | Solar/Gebäude | 2010-06-14 |  | 2010-06-14 |  |  | NS | Nein | nicht regelbar | NEIN | SOP
E11411018861278166000000000000002 | DE0073237816600000000000000288612 | Donaueschingen | Baden-Württemberg | 78166 | 4.73 | Solar/Gebäude | 2010-06-14 |  | 2010-06-14 |  |  | NS | Nein | nicht regelbar | NEIN | SOP
E11411018855978147000000000000002 | DE0073237814700000000000000288559 | Vöhrenbach | Baden-Württemberg | 78147 | 8.64 | Solar/Gebäude | 2010-06-14 |  | 2010-06-14 |  |  | NS | Nein | nicht regelbar | NEIN | SOP
E11411018899279848000000000000002 | DE0073237984800000000000000288992 | Bonndorf | Baden-Württemberg | 79848 | 6.845 | Solar/Gebäude | 2010-06-14 |  | 2010-06-14 |  |  | NS | Nein | nicht regelbar | NEIN | SOP
E11411018841579730000000000000002 | DE0073237973000000000000000288415 | Murg | Baden-Württemberg | 79730 | 7.83 | Solar/Gebäude | 2010-06-14 |  | 2010-06-14 |  |  | NS | Nein | nicht regelbar | NEIN | SOP
E11411018895679597000000000000002 | DE0073237959700000000000000288953 | Schallbach | Baden-Württemberg | 79597 | 6.72 | Solar/Gebäude | 2010-06-14 |  | 2010-06-14 |  |  | NS | Ja (keine Belieferung Dritter) | nicht regelbar | NEIN | SOP
E11411018875879585000000000000002 | DE0073237958500000000000000288756 | Steinen | Baden-Württemberg | 79585 | 6 | Solar/Gebäude | 2010-06-14 |  | 2010-06-14 |  |  | NS | Ja (keine Belieferung Dritter) | nicht regelbar | NEIN | SOP
E11411018881279639000000000000002 | DE0073237963900000000000000288812 | Grenzach-Wyhlen | Baden-Württemberg | 79639 | 4.8 | Solar/Gebäude | 2010-06-14 |  | 2010-06-14 |  |  | NS | Ja (keine Belieferung Dritter) | nicht regelbar | NEIN | SOP
E11418010000000000000000460400001 | DE0071067984300000000000000004604 | Löffingen | Baden-Württemberg | 79843 | 57.54 | Solar/Gebäude | 2010-06-12 |  | 2015-01-01 |  |  | NS | Nein | regelbar nach § 9 Abs. 2 EEG 2014 | NEIN | SOP
E11418010000000000000000460900001 | DE0071067984300000000000000004609 | Löffingen | Baden-Württemberg | 79843 | 9.6 | Solar/Gebäude | 2010-06-11 |  | 2015-01-01 |  |  | NS | Nein | nicht regelbar | NEIN | SOP
E11411018854479853000000000000002 | DE0073237985300000000000000288544 | Lenzkirch | Baden-Württemberg | 79853 | 11.44 | Solar/Gebäude | 2010-06-11 |  | 2010-06-11 |  |  | NS | Ja (keine Belieferung Dritter) | nicht regelbar | NEIN | SOP
E11411018878779730000000000000002 | DE0073237973000000000000000288787 | Murg | Baden-Württemberg | 79730 | 127.05 | Solar/Gebäude | 2010-06-11 |  | 2010-06-11 |  |  | NS | Nein | regelbar nach § 9 Abs. 1 EEG 2014 | JA | SOL
E11411018902479809000000000000002 | DE0073237980900000000000000289024 | Weilheim | Baden-Württemberg | 79809 | 4.62 | Solar/Gebäude | 2010-06-11 |  | 2010-06-11 |  |  | NS | Nein | nicht regelbar | NEIN | SOP
E11411018860579809000000000000002 | DE0073237980900000000000000288605 | Weilheim | Baden-Württemberg | 79809 | 5.28 | Solar/Gebäude | 2010-06-11 |  | 2010-06-11 |  |  | NS | Nein | nicht regelbar | NEIN | SOP
E11411018939979294000000000000002 | DE0073237929400000000000000289399 | Sölden | Baden-Württemberg | 79294 | 5.04 | Solar/Gebäude | 2010-06-11 |  | 2010-06-11 |  |  | NS | Nein | nicht regelbar | NEIN | SOP
E11411018844879688000000000000002 | DE0073237968800000000000000288448 | Hausen | Baden-Württemberg | 79688 | 54.72 | Solar/Gebäude | 2010-06-11 |  | 2010-06-11 |  |  | NS | Nein | regelbar nach § 9 Abs. 2 EEG 2014 | JA | SOL
E11411018857279809000000000000002 | DE0073237980900000000000000288572 | Weilheim | Baden-Württemberg | 79809 | 15.18 | Solar/Gebäude | 2010-06-11 |  | 2010-06-11 |  |  | NS | Nein | nicht regelbar | NEIN | SOP
E11411018855879809000000000000002 | DE0073237980900000000000000288558 | Weilheim | Baden-Württemberg | 79809 | 8.19 | Solar/Gebäude | 2010-06-11 |  | 2010-06-11 |  |  | NS | Nein | nicht regelbar | NEIN | SOP
E11411018849278247000000000000002 | DE0073237824700000000000000288492 | Hilzingen | Baden-Württemberg | 78247 | 5.98 | Solar/Gebäude | 2010-06-11 |  | 2010-06-11 |  |  | NS | Nein | nicht regelbar | NEIN | SOP
E11411019128579400000000000000002 | DE0073237940000000000000000291285 | Kandern | Baden-Württemberg | 79400 | 3.24 | Solar/Gebäude | 2010-06-11 |  | 2010-06-11 |  |  | NS | Nein | nicht regelbar | NEIN | SOP
E11411018855779780000000000000002 | DE0073237978000000000000000288556 | Stühlingen | Baden-Württemberg | 79780 | 24.5 | Solar/Gebäude | 2010-06-10 |  | 2010-06-10 |  |  | NS | Ja (keine Belieferung Dritter) | nicht regelbar | NEIN | SOP
E11411018851079685000000000000002 | DE0073237968500000000000000288509 | Häg-Ehrsberg | Baden-Württemberg | 79685 | 5.4 | Solar/Gebäude | 2010-06-10 |  | 2010-06-10 |  |  | NS | Ja (keine Belieferung Dritter) | nicht regelbar | NEIN | SOP
E11411018941179777000000000000002 | DE0073237977700000000000000289411 | Ühlingen-Birkendorf | Baden-Württemberg | 79777 | 8.8 | Solar/Gebäude | 2010-06-10 |  | 2010-06-10 |  |  | NS | Nein | nicht regelbar | NEIN | SOP
E11411018851779737000000000000002 | DE0073237973700000000000000288517 | Herrischried | Baden-Württemberg | 79737 | 20.24 | Solar/Gebäude | 2010-06-10 |  | 2010-06-10 |  |  | NS | Nein | nicht regelbar | NEIN | SOP
E11411018843779238000000000000002 | DE0073237923800000000000000288437 | Ehrenkirchen | Baden-Württemberg | 79238 | 7.585 | Solar/Gebäude | 2010-06-10 |  | 2010-06-10 |  |  | NS | Nein | nicht regelbar | NEIN | SOP
E11411018853479410000000000000002 | DE0073237941000000000000000288534 | Badenweiler | Baden-Württemberg | 79410 | 5.405 | Solar/Gebäude | 2010-06-10 |  | 2010-06-10 |  |  | NS | Nein | nicht regelbar | NEIN | SOP
E11411018849978187000000000000002 | DE0073237818700000000000000288499 | Geisingen | Baden-Württemberg | 78187 | 29.6 | Solar/Gebäude | 2010-06-10 |  | 2010-06-10 |  |  | NS | Nein | nicht regelbar | NEIN | SOP
E11411018867778247000000000000002 | DE0073237824700000000000000288677 | Hilzingen | Baden-Württemberg | 78247 | 12.96 | Solar/Gebäude | 2010-06-10 |  | 2010-06-10 |  |  | NS | Nein | nicht regelbar | NEIN | SOP
E11411018854879730000000000000002 | DE0073237973000000000000000288548 | Murg | Baden-Württemberg | 79730 | 6.075 | Solar/Gebäude | 2010-06-10 |  | 2010-06-10 |  |  | NS | Nein | nicht regelbar | NEIN | SOP
E11411018849679725000000000000002 | DE0073237972500000000000000288496 | Laufenburg | Baden-Württemberg | 79725 | 4.55 | Solar/Gebäude | 2010-06-10 |  | 2010-06-10 |  |  | NS | Nein | nicht regelbar | NEIN | SOP
E11411018850178147000000000000002 | DE0073237814700000000000000288501 | Vöhrenbach | Baden-Württemberg | 78147 | 10.915 | Solar/Gebäude | 2010-06-10 |  | 2010-06-10 |  |  | NS | Nein | nicht regelbar | NEIN | SOP
E11411018851879585000000000000002 | DE0073237958500000000000000288518 | Steinen | Baden-Württemberg | 79585 | 25.3 | Solar/Gebäude | 2010-06-10 |  | 2010-06-10 |  |  | NS | Nein | nicht regelbar | NEIN | SOP
E11411018838279737000000000000002 | DE0073237973700000000000000288382 | Herrischried | Baden-Württemberg | 79737 | 34.02 | Solar/Gebäude | 2010-06-10 |  | 2010-06-10 |  |  | NS | Nein | regelbar nach § 9 Abs. 2 EEG 2014 | NEIN | SOP
E11418010000000000000000460300001 | DE0071067984300000000000000004603 | Löffingen | Baden-Württemberg | 79843 | 29.88 | Solar/Gebäude | 2010-06-10 |  | 2015-01-01 |  |  | NS | Nein | nicht regelbar | NEIN | SOP
E11411019009879588000000000000002 | DE0073237958800000000000000290098 | Efringen-Kirchen | Baden-Württemberg | 79588 | 2.035 | Solar/Gebäude | 2010-06-09 |  | 2010-06-09 |  |  | NS | Nein | nicht regelbar | NEIN | SOP
E11411018846079837000000000000002 | DE0073237983700000000000000288460 | Ibach | Baden-Württemberg | 79837 | 23.04 | Solar/Gebäude | 2010-06-09 |  | 2010-06-09 |  |  | NS | Nein | nicht regelbar | NEIN | SOP
E11411018843879244000000000000002 | DE0073237924400000000000000288438 | Münstertal | Baden-Württemberg | 79244 | 7.2 | Solar/Gebäude | 2010-06-09 |  | 2010-06-09 |  |  | NS | Nein | nicht regelbar | NEIN | SOP
E11411018830779777000000000000002 | DE0073237977700000000000000288307 | Ühlingen-Birkendorf | Baden-Württemberg | 79777 | 5.775 | Solar/Gebäude | 2010-06-09 |  | 2010-06-09 |  |  | NS | Nein | nicht regelbar | NEIN | SOP
E11411018851679865000000000000002 | DE0073237986500000000000000288516 | Grafenhausen | Baden-Württemberg | 79865 | 23.52 | Solar/Gebäude | 2010-06-09 |  | 2010-06-09 |  |  | NS | Nein | nicht regelbar | NEIN | SOP
E11411018827778078000000000000002 | DE0073237807800000000000000288277 | Niedereschach | Baden-Württemberg | 78078 | 5.17 | Solar/Gebäude | 2010-06-09 |  | 2010-06-09 |  |  | NS | Nein | nicht regelbar | NEIN | SOP
E11411018851478259000000000000002 | DE0073237825900000000000000288514 | Mühlhausen-Ehingen | Baden-Württemberg | 78259 | 6.21 | Solar/Gebäude | 2010-06-09 |  | 2010-06-09 |  |  | NS | Nein | nicht regelbar | NEIN | SOP
E11411018829079379000000000000002 | DE0073237937900000000000000288290 | Müllheim | Baden-Württemberg | 79379 | 3.6 | Solar/Gebäude | 2010-06-09 |  | 2010-06-09 |  |  | NS | Nein | nicht regelbar | NEIN | SOP
E11411018849779589000000000000002 | DE0073237958900000000000000288497 | Binzen | Baden-Württemberg | 79589 | 5.75 | Solar/Gebäude | 2010-06-09 |  | 2010-06-09 |  |  | NS | Nein | nicht regelbar | NEIN | SOP
E11411018829279588000000000000002 | DE0073237958800000000000000288292 | Efringen-Kirchen | Baden-Württemberg | 79588 | 5.52 | Solar/Gebäude | 2010-06-09 |  | 2010-06-09 |  |  | NS | Nein | nicht regelbar | NEIN | SOP
E11411018848779837000000000000002 | DE0073237983700000000000000288487 | St. Blasien | Baden-Württemberg | 79837 | 5.04 | Solar/Gebäude | 2010-06-09 |  | 2010-06-09 |  |  | NS | Nein | nicht regelbar | NEIN | SOP
E11411018855579804000000000000002 | DE0073237980400000000000000288555 | Dogern | Baden-Württemberg | 79804 | 7.52 | Solar/Gebäude | 2010-06-09 |  | 2010-06-09 |  |  | NS | Nein | nicht regelbar | NEIN | SOP
E11411018850679244000000000000002 | DE0073237924400000000000000288506 | Münstertal | Baden-Württemberg | 79244 | 6.12 | Solar/Gebäude | 2010-06-09 |  | 2010-06-09 |  |  | NS | Nein | nicht regelbar | NEIN | SOP
E11411018828979736000000000000002 | DE0073237973600000000000000288289 | Rickenbach | Baden-Württemberg | 79736 | 29.7 | Solar/Gebäude | 2010-06-09 |  | 2010-06-09 |  |  | NS | Nein | nicht regelbar | NEIN | SOP
E11411018828679618000000000000002 | DE0073237961800000000000000288286 | Rheinfelden | Baden-Württemberg | 79618 | 4.32 | Solar/Gebäude | 2010-06-09 |  | 2010-06-09 |  |  | NS | Nein | nicht regelbar | NEIN | SOP
E11411018848879872000000000000002 | DE0073237987200000000000000288488 | Bernau | Baden-Württemberg | 79872 | 10.575 | Solar/Gebäude | 2010-06-09 |  | 2010-06-09 |  |  | NS | Nein | nicht regelbar | NEIN | SOP
E11411018852479418000000000000002 | DE0073237941800000000000000288524 | Schliengen | Baden-Württemberg | 79418 | 6.44 | Solar/Gebäude | 2010-06-08 |  | 2010-06-08 |  |  | NS | Ja (keine Belieferung Dritter) | nicht regelbar | NEIN | SOP
E11411018851279258000000000000002 | DE0073237925800000000000000288511 | Hartheim | Baden-Württemberg | 79258 | 2.7 | Solar/Gebäude | 2010-06-08 |  | 2010-06-08 |  |  | NS | Ja (keine Belieferung Dritter) | nicht regelbar | NEIN | SOP
E11411018824579736000000000000002 | DE0073237973600000000000000288245 | Rickenbach | Baden-Württemberg | 79736 | 29.25 | Solar/Gebäude | 2010-06-08 |  | 2010-06-08 |  |  | NS | Ja (keine Belieferung Dritter) | nicht regelbar | NEIN | SOP
E11411018822779219000000000000002 | DE0073237921900000000000000288226 | Staufen | Baden-Württemberg | 79219 | 9.62 | Solar/Gebäude | 2010-06-08 |  | 2010-06-08 |  |  | NS | Ja (keine Belieferung Dritter) | nicht regelbar | NEIN | SOP
E11411018824379736000000000000002 | DE0073237973600000000000000288243 | Rickenbach | Baden-Württemberg | 79736 | 4.32 | Solar/Gebäude | 2010-06-08 |  | 2010-06-08 |  |  | NS | Nein | nicht regelbar | NEIN | SOP
E11411018820279424000000000000002 | DE0073237942400000000000000288202 | Auggen | Baden-Württemberg | 79424 | 12.95 | Solar/Gebäude | 2010-06-08 |  | 2010-06-08 |  |  | NS | Nein | nicht regelbar | NEIN | SOP
E11411018819679379000000000000002 | DE0073237937900000000000000288196 | Müllheim | Baden-Württemberg | 79379 | 6.58 | Solar/Gebäude | 2010-06-08 |  | 2010-06-08 |  |  | NS | Nein | nicht regelbar | NEIN | SOP
E1157201herbststefan0000000000001 | DE0070417972500000000000000003494 | Laufenburg | Baden-Württemberg | 79725 | 10.12 | Solar/Gebäude | 2010-06-08 |  | 2012-01-01 |  |  | NS | Nein | nicht regelbar | NEIN | SOP
E11411018820679689000000000000002 | DE0073237968900000000000000288206 | Maulburg | Baden-Württemberg | 79689 | 9.6 | Solar/Gebäude | 2010-06-08 |  | 2010-06-08 |  |  | NS | Nein | nicht regelbar | NEIN | SOP
E11411018825178576000000000000002 | DE0073237857600000000000000288251 | Emmingen-Liptingen | Baden-Württemberg | 78576 | 9.2 | Solar/Gebäude | 2010-06-08 |  | 2010-06-08 |  |  | NS | Nein | nicht regelbar | NEIN | SOP
E11411018827078253000000000000002 | DE0073237825300000000000000288270 | Eigeltingen | Baden-Württemberg | 78253 | 11.25 | Solar/Gebäude | 2010-06-08 |  | 2010-06-08 |  |  | NS | Nein | nicht regelbar | NEIN | SOP
E11411018828879737000000000000002 | DE0073237973700000000000000288288 | Herrischried | Baden-Württemberg | 79737 | 4.4 | Solar/Gebäude | 2010-06-08 |  | 2010-06-08 |  |  | NS | Nein | nicht regelbar | NEIN | SOP
E11411018827278187000000000000002 | DE0073237818700000000000000288272 | Geisingen | Baden-Württemberg | 78187 | 4.725 | Solar/Gebäude | 2010-06-08 |  | 2010-06-08 |  |  | NS | Nein | nicht regelbar | NEIN | SOP
E11411018824978576000000000000002 | DE0073237857600000000000000288249 | Emmingen-Liptingen | Baden-Württemberg | 78576 | 6.45 | Solar/Gebäude | 2010-06-08 |  | 2010-06-08 |  |  | NS | Nein | nicht regelbar | NEIN | SOP
E11411018819479418000000000000002 | DE0073237941800000000000000288194 | Schliengen | Baden-Württemberg | 79418 | 6.84 | Solar/Gebäude | 2010-06-08 |  | 2010-06-08 |  |  | NS | Nein | nicht regelbar | NEIN | SOP
E11411018827578147000000000000002 | DE0073237814700000000000000288275 | Vöhrenbach | Baden-Württemberg | 78147 | 16.2 | Solar/Gebäude | 2010-06-08 |  | 2010-06-08 |  |  | NS | Nein | nicht regelbar | NEIN | SOP
E11411018853279689000000000000002 | DE0073237968900000000000000288532 | Maulburg | Baden-Württemberg | 79689 | 10.8 | Solar/Gebäude | 2010-06-08 |  | 2010-06-08 |  |  | NS | Nein | nicht regelbar | NEIN | SOP
E11411018819379730000000000000002 | DE0073237973000000000000000288193 | Murg | Baden-Württemberg | 79730 | 51.87 | Solar/Gebäude | 2010-06-08 |  | 2010-06-08 |  |  | NS | Nein | regelbar nach § 9 Abs. 2 EEG 2014 | JA | SOL
E11411018930079418000000000000002 | DE0073237941800000000000000289300 | Schliengen | Baden-Württemberg | 79418 | 57.96 | Solar/Gebäude | 2010-06-08 |  | 2010-06-08 |  |  | MS | Nein | regelbar nach § 9 Abs. 2 EEG 2014 | JA | SOL
E11411018877779282000000000000002 | DE0073237928200000000000000288776 | Ballrechten-Dottingen | Baden-Württemberg | 79282 | 6.8 | Solar/Gebäude | 2010-06-08 |  | 2010-06-08 |  |  | NS | Ja (keine Belieferung Dritter) | nicht regelbar | NEIN | SOP
E11418010000000000000000460100001 | DE0071067984300000000000000004601 | Löffingen | Baden-Württemberg | 79843 | 13.51 | Solar/Gebäude | 2010-06-07 |  | 2015-01-01 |  |  | NS | Nein | nicht regelbar | NEIN | SOP
E11411018821079872000000000000002 | DE0073237987200000000000000288210 | Bernau | Baden-Württemberg | 79872 | 15.18 | Solar/Gebäude | 2010-06-07 |  | 2010-06-07 |  |  | NS | Ja (keine Belieferung Dritter) | nicht regelbar | NEIN | SOP
E1023601HEINK0000000000HIERA03604 | DE00383798530000000000HIERA036003 | Lenzkirch | Baden-Württemberg | 79853 | 2.3 | Solar/Gebäude | 2010-06-07 |  | 2016-01-01 |  |  | NS | Nein | nicht regelbar | NEIN | SOP
E11411018884979777000000000000002 | DE0073237977700000000000000288849 | Ühlingen-Birkendorf | Baden-Württemberg | 79777 | 34.44 | Solar/Gebäude | 2010-06-07 |  | 2010-06-07 |  |  | NS | Nein | regelbar nach § 9 Abs. 2 EEG 2014 | NEIN | SOP
E11411018821478247000000000000002 | DE0073237824700000000000000288214 | Hilzingen | Baden-Württemberg | 78247 | 4.5 | Solar/Gebäude | 2010-06-07 |  | 2010-06-07 |  |  | NS | Nein | regelbar nach § 9 Abs. 2 EEG 2014 | NEIN | SOP
E11411018861779258000000000000002 | DE0073237925800000000000000288617 | Hartheim | Baden-Württemberg | 79258 | 3.52 | Solar/Gebäude | 2010-06-07 |  | 2010-06-07 |  |  | NS | Nein | nicht regelbar | NEIN | SOP
E11411018885579777000000000000002 | DE0073237977700000000000000288855 | Ühlingen-Birkendorf | Baden-Württemberg | 79777 | 26.4 | Solar/Gebäude | 2010-06-07 |  | 2010-06-07 |  |  | NS | Nein | regelbar nach § 9 Abs. 2 EEG 2014 | NEIN | SOP
E11411018823879777000000000000002 | DE0073237977700000000000000288238 | Ühlingen-Birkendorf | Baden-Württemberg | 79777 | 5.625 | Solar/Gebäude | 2010-06-07 |  | 2010-06-07 |  |  | NS | Nein | nicht regelbar | NEIN | SOP
E11411018850279809000000000000002 | DE0073237980900000000000000288502 | Weilheim | Baden-Württemberg | 79809 | 25.2 | Solar/Gebäude | 2010-06-07 |  | 2010-06-07 |  |  | NS | Nein | nicht regelbar | NEIN | SOP
E11411018822478247000000000000002 | DE0073237824700000000000000288224 | Hilzingen | Baden-Württemberg | 78247 | 13.5 | Solar/Gebäude | 2010-06-07 |  | 2010-06-07 |  |  | NS | Nein | regelbar nach § 9 Abs. 2 EEG 2014 | NEIN | SOP
E11411018829779588000000000000002 | DE0073237958800000000000000288297 | Efringen-Kirchen | Baden-Württemberg | 79588 | 58.42 | Solar/Gebäude | 2010-06-07 |  | 2010-06-07 |  |  | NS | Nein | regelbar nach § 9 Abs. 2 EEG 2014 | JA | SOL
E11411018824078078000000000000002 | DE0073237807800000000000000288240 | Niedereschach | Baden-Württemberg | 78078 | 27.9 | Solar/Gebäude | 2010-06-07 |  | 2010-06-07 |  |  | NS | Nein | nicht regelbar | NEIN | SOP
E11411018824178126000000000000002 | DE0073237812600000000000000288241 | Königsfeld | Baden-Württemberg | 78126 | 7.915 | Solar/Gebäude | 2010-06-07 |  | 2010-06-07 |  |  | NS | Nein | nicht regelbar | NEIN | SOP
E11411018844779395000000000000002 | DE0073237939500000000000000288447 | Neuenburg | Baden-Württemberg | 79395 | 9.72 | Solar/Gebäude | 2010-06-07 |  | 2010-06-07 |  |  | NS | Nein | nicht regelbar | NEIN | SOP
E11411018811879736000000000000002 | DE0073237973600000000000000288118 | Rickenbach | Baden-Württemberg | 79736 | 38.5 | Solar/Gebäude | 2010-06-07 |  | 2010-06-07 |  |  | NS | Nein | regelbar nach § 9 Abs. 2 EEG 2014 | NEIN | SOP
E11411018843679733000000000000002 | DE0073237973300000000000000288436 | Görwihl | Baden-Württemberg | 79733 | 12.58 | Solar/Gebäude | 2010-06-07 |  | 2010-06-07 |  |  | NS | Nein | nicht regelbar | NEIN | SOP
E11411018829479733000000000000002 | DE0073237973300000000000000288294 | Görwihl | Baden-Württemberg | 79733 | 13.505 | Solar/Gebäude | 2010-06-07 |  | 2010-06-07 |  |  | NS | Nein | nicht regelbar | NEIN | SOP
E11411018823179774000000000000002 | DE0073237977400000000000000288231 | Albbruck | Baden-Württemberg | 79774 | 24.86 | Solar/Gebäude | 2010-06-07 |  | 2010-06-07 |  |  | NS | Nein | nicht regelbar | NEIN | SOP
E11411018823378086000000000000002 | DE0073237808600000000000000288233 | Brigachtal | Baden-Württemberg | 78086 | 11.96 | Solar/Gebäude | 2010-06-07 |  | 2010-06-07 |  |  | NS | Nein | nicht regelbar | NEIN | SOP
E11411018821278247000000000000002 | DE0073237824700000000000000288212 | Hilzingen | Baden-Württemberg | 78247 | 16.875 | Solar/Gebäude | 2010-06-07 |  | 2010-06-07 |  |  | NS | Nein | regelbar nach § 9 Abs. 2 EEG 2014 | NEIN | SOP
E11418010000000000000000460200001 | DE0071067984300000000000000004602 | Löffingen | Baden-Württemberg | 79843 | 26.6 | Solar/Gebäude | 2010-06-05 |  | 2015-01-01 |  |  | NS | Nein | nicht regelbar | NEIN | SOP
E1059801000SONNHALDE0800000000088 | DE00062679674000000000SONNH008002 | Todtnau | Baden-Württemberg | 79674 | 3.3 | Solar/Gebäude | 2010-06-05 |  | 2016-01-01 |  |  | NS | Nein | nicht regelbar | NEIN | SOP
E11418010000000000000000460800001 | DE0071067984300000000000000004608 | Löffingen | Baden-Württemberg | 79843 | 4.83 | Solar/Gebäude | 2010-06-05 |  | 2015-01-01 |  |  | NS | Ja (keine Belieferung Dritter) | nicht regelbar | NEIN | SOP
E11411018818079689000000000000002 | DE0073237968900000000000000288180 | Maulburg | Baden-Württemberg | 79689 | 29.885 | Solar/Gebäude | 2010-06-04 |  | 2010-06-04 |  |  | NS | Nein | nicht regelbar | NEIN | SOP
E11411018819278250000000000000002 | DE0073237825000000000000000288191 | Tengen | Baden-Württemberg | 78250 | 6.105 | Solar/Gebäude | 2010-06-02 |  | 2010-06-02 |  |  | NS | Ja (keine Belieferung Dritter) | nicht regelbar | NEIN | SOP
E11411018818878250000000000000002 | DE0073237825000000000000000288187 | Tengen | Baden-Württemberg | 78250 | 6.58 | Solar/Gebäude | 2010-06-02 |  | 2010-06-02 |  |  | NS | Ja (keine Belieferung Dritter) | nicht regelbar | NEIN | SOP
E11411018815379379000000000000002 | DE0073237937900000000000000288152 | Müllheim | Baden-Württemberg | 79379 | 6.16 | Solar/Gebäude | 2010-06-02 |  | 2010-06-02 |  |  | NS | Ja (keine Belieferung Dritter) | nicht regelbar | NEIN | SOP
E11411018804779238000000000000002 | DE0073237923800000000000000288047 | Ehrenkirchen | Baden-Württemberg | 79238 | 18 | Solar/Gebäude | 2010-06-02 |  | 2010-06-02 |  |  | NS | Nein | nicht regelbar | NEIN | SOP
E11411018813079730000000000000002 | DE0073237973000000000000000288130 | Murg | Baden-Württemberg | 79730 | 9.6 | Solar/Gebäude | 2010-06-02 |  | 2010-06-02 |  |  | NS | Nein | nicht regelbar | NEIN | SOP
E11411018843179780000000000000002 | DE0073237978000000000000000288431 | Stühlingen | Baden-Württemberg | 79780 | 45.36 | Solar/Gebäude | 2010-06-02 |  | 2010-06-02 |  |  | NS | Nein | regelbar nach § 9 Abs. 2 EEG 2014 | NEIN | SOP
E11411018812179777000000000000002 | DE0073237977700000000000000288121 | Ühlingen-Birkendorf | Baden-Württemberg | 79777 | 17.28 | Solar/Gebäude | 2010-06-02 |  | 2010-06-02 |  |  | NS | Nein | nicht regelbar | NEIN | SOP
E11411018820079774000000000000002 | DE0073237977400000000000000288200 | Albbruck | Baden-Württemberg | 79774 | 81.84 | Solar/Gebäude | 2010-06-02 |  | 2010-06-02 |  |  | NS | Nein | regelbar nach § 9 Abs. 2 EEG 2014 | JA | SOL
E11411018811478073000000000000002 | DE0073237807300000000000000288114 | Bad Dürrheim | Baden-Württemberg | 78073 | 6.84 | Solar/Gebäude | 2010-06-02 |  | 2010-06-02 |  |  | NS | Nein | nicht regelbar | NEIN | SOP
E11411018997578086000000000000002 | DE0073237808600000000000000289975 | Brigachtal | Baden-Württemberg | 78086 | 19.09 | Solar/Gebäude | 2010-06-02 |  | 2010-06-02 |  |  | NS | Nein | nicht regelbar | NEIN | SOP
E11411018856879685000000000000002 | DE0073237968500000000000000288568 | Häg-Ehrsberg | Baden-Württemberg | 79685 | 6.975 | Solar/Gebäude | 2010-06-02 |  | 2010-06-02 |  |  | NS | Nein | nicht regelbar | NEIN | SOP
E11411018825979576000000000000002 | DE0073237957600000000000000288259 | Weil am Rhein | Baden-Württemberg | 79576 | 6.125 | Solar/Gebäude | 2010-06-02 |  | 2010-06-02 |  |  | NS | Nein | nicht regelbar | NEIN | SOP
E11411018819879774000000000000002 | DE0073237977400000000000000288198 | Albbruck | Baden-Württemberg | 79774 | 9.8 | Solar/Gebäude | 2010-06-02 |  | 2010-06-02 |  |  | NS | Nein | nicht regelbar | NEIN | SOP
E11411018827679540000000000000002 | DE0073237954000000000000000288274 | Lörrach | Baden-Württemberg | 79540 | 2.08 | Solar/Gebäude | 2010-06-02 |  | 2010-06-02 |  |  | NS | Ja (keine Belieferung Dritter) | nicht regelbar | NEIN | SOP
E11411018805479774000000000000002 | DE0073237977400000000000000288054 | Albbruck | Baden-Württemberg | 79774 | 8.8 | Solar/Gebäude | 2010-06-02 |  | 2010-06-02 |  |  | NS | Ja (keine Belieferung Dritter) | nicht regelbar | NEIN | SOP
E11411010008016336201612310000001 | DE00720079541E000G000H00000190000 | Lörrach | Baden-Württemberg | 79541 | 3.12 | Solar/Gebäude | 2010-06-01 |  | 2017-01-01 |  |  | NS | Nein | nicht regelbar | NEIN | SOP
E11411018856779539000000000000002 | DE0073237953900000000000000288566 | Lörrach | Baden-Württemberg | 79539 | 5.25 | Solar/Gebäude | 2010-06-01 |  | 2010-06-01 |  |  | NS | Ja (keine Belieferung Dritter) | nicht regelbar | NEIN | SOP
E11411018817578147000000000000002 | DE0073237814700000000000000288172 | Vöhrenbach | Baden-Württemberg | 78147 | 21.6 | Solar/Gebäude | 2010-06-01 |  | 2010-06-01 |  |  | NS | Ja (keine Belieferung Dritter) | nicht regelbar | NEIN | SOP
E11411018844579674000000000000002 | DE0073237967400000000000000288445 | Todtnau | Baden-Württemberg | 79674 | 3.28 | Solar/Gebäude | 2010-06-01 |  | 2016-01-01 |  |  | NS | Nein | nicht regelbar | NEIN | SOP
E11411018817479689000000000000002 | DE0073237968900000000000000288174 | Maulburg | Baden-Württemberg | 79689 | 6.885 | Solar/Gebäude | 2010-06-01 |  | 2010-06-01 |  |  | NS | Ja (keine Belieferung Dritter) | nicht regelbar | NEIN | SOP
E11411018830279585000000000000002 | DE0073237958500000000000000288302 | Steinen | Baden-Württemberg | 79585 | 5.04 | Solar/Gebäude | 2010-06-01 |  | 2010-06-01 |  |  | NS | Nein | nicht regelbar | NEIN | SOP
E11411018817179790000000000000002 | DE0073237979000000000000000288171 | Küssaberg | Baden-Württemberg | 79790 | 28.62 | Solar/Gebäude | 2010-06-01 |  | 2010-06-01 |  |  | NS | Nein | nicht regelbar | NEIN | SOP
E11411018817079790000000000000002 | DE0073237979000000000000000288170 | Küssaberg | Baden-Württemberg | 79790 | 3.78 | Solar/Gebäude | 2010-06-01 |  | 2010-06-01 |  |  | NS | Nein | nicht regelbar | NEIN | SOP
E11411018816779848000000000000002 | DE0073237984800000000000000288167 | Bonndorf | Baden-Württemberg | 79848 | 13.23 | Solar/Gebäude | 2010-06-01 |  | 2010-06-01 |  |  | NS | Nein | nicht regelbar | NEIN | SOP
E11411018816979879000000000000002 | DE0073237987900000000000000288169 | Wutach | Baden-Württemberg | 79879 | 26.24 | Solar/Gebäude | 2010-06-01 |  | 2010-06-01 |  |  | NS | Nein | nicht regelbar | NEIN | SOP
E11411018817678083000000000000002 | DE0073237808300000000000000288176 | Dauchingen | Baden-Württemberg | 78083 | 4.86 | Solar/Gebäude | 2010-06-01 |  | 2010-06-01 |  |  | NS | Nein | nicht regelbar | NEIN | SOP
E11411018862678166000000000000002 | DE0073237816600000000000000288626 | Donaueschingen | Baden-Württemberg | 78166 | 32.4 | Solar/Gebäude | 2010-06-01 |  | 2010-06-01 |  |  | NS | Nein | regelbar nach § 9 Abs. 2 EEG 2014 | NEIN | SOP
E11411018814378187000000000000002 | DE0073237818700000000000000288143 | Geisingen | Baden-Württemberg | 78187 | 29.52 | Solar/Gebäude | 2010-06-01 |  | 2010-06-01 |  |  | NS | Nein | nicht regelbar | NEIN | SOP
E11411018817878147000000000000002 | DE0073237814700000000000000288178 | Vöhrenbach | Baden-Württemberg | 78147 | 10.35 | Solar/Gebäude | 2010-06-01 |  | 2010-06-01 |  |  | NS | Nein | nicht regelbar | NEIN | SOP
E11411018826979415000000000000002 | DE0073237941500000000000000288269 | Bad Bellingen | Baden-Württemberg | 79415 | 9.31 | Solar/Gebäude | 2010-06-01 |  | 2010-06-01 |  |  | NS | Nein | nicht regelbar | NEIN | SOP
E11418010000000000000000460000001 | DE0071067984300000000000000004600 | Löffingen | Baden-Württemberg | 79843 | 5.18 | Solar/Gebäude | 2010-05-31 |  | 2015-01-01 |  |  | NS | Nein | nicht regelbar | NEIN | SOP
E11411018863279777000000000000002 | DE0073237977700000000000000288632 | Ühlingen-Birkendorf | Baden-Württemberg | 79777 | 24.84 | Solar/Gebäude | 2010-05-31 |  | 2010-05-31 |  |  | NS | Nein | nicht regelbar | NEIN | SOP
E11411018976879400000000000000002 | DE0073237940000000000000000289768 | Kandern | Baden-Württemberg | 79400 | 8.84 | Solar/Gebäude | 2010-05-31 |  | 2010-05-31 |  |  | NS | Nein | nicht regelbar | NEIN | SOP
E11411018861579664000000000000002 | DE0073237966400000000000000288615 | Wehr | Baden-Württemberg | 79664 | 5.28 | Solar/Gebäude | 2010-05-31 |  | 2010-05-31 |  |  | NS | Nein | nicht regelbar | NEIN | SOP
E11411018814979777000000000000002 | DE0073237977700000000000000288149 | Ühlingen-Birkendorf | Baden-Württemberg | 79777 | 29.48 | Solar/Gebäude | 2010-05-31 |  | 2010-05-31 |  |  | NS | Nein | nicht regelbar | NEIN | SOP
E11411018816479875000000000000002 | DE0073237987500000000000000288164 | Dachsberg | Baden-Württemberg | 79875 | 15.77 | Solar/Gebäude | 2010-05-31 |  | 2010-05-31 |  |  | NS | Nein | nicht regelbar | NEIN | SOP
E11411018806879853000000000000002 | DE0073237985300000000000000288068 | Lenzkirch | Baden-Württemberg | 79853 | 3.78 | Solar/Gebäude | 2010-05-31 |  | 2010-05-31 |  |  | NS | Nein | nicht regelbar | NEIN | SOP
E11411018913779588000000000000002 | DE0073237958800000000000000289137 | Efringen-Kirchen | Baden-Württemberg | 79588 | 46.92 | Solar/Gebäude | 2010-05-31 |  | 2010-05-31 |  |  | NS | Nein | regelbar nach § 9 Abs. 2 EEG 2014 | NEIN | SOP
E11411018810179872000000000000002 | DE0073237987200000000000000288101 | Bernau | Baden-Württemberg | 79872 | 3.15 | Solar/Gebäude | 2010-05-31 |  | 2010-05-31 |  |  | NS | Nein | nicht regelbar | NEIN | SOP
E11411018815079780000000000000002 | DE0073237978000000000000000288150 | Stühlingen | Baden-Württemberg | 79780 | 10.36 | Solar/Gebäude | 2010-05-31 |  | 2010-05-31 |  |  | NS | Nein | nicht regelbar | NEIN | SOP
E11411018810679875000000000000002 | DE0073237987500000000000000288106 | Dachsberg | Baden-Württemberg | 79875 | 24.2 | Solar/Gebäude | 2010-05-31 |  | 2010-05-31 |  |  | NS | Nein | nicht regelbar | NEIN | SOP
E11411018807379856000000000000002 | DE0073237985600000000000000288073 | Hinterzarten | Baden-Württemberg | 79856 | 10.26 | Solar/Gebäude | 2010-05-31 |  | 2010-05-31 |  |  | NS | Nein | nicht regelbar | NEIN | SOP
E11411018815878126000000000000002 | DE0073237812600000000000000288158 | Königsfeld | Baden-Württemberg | 78126 | 14.85 | Solar/Gebäude | 2010-05-31 |  | 2010-05-31 |  |  | NS | Nein | nicht regelbar | NEIN | SOP
E11411018808378250000000000000002 | DE0073237825000000000000000288083 | Tengen | Baden-Württemberg | 78250 | 13.44 | Solar/Gebäude | 2010-05-31 |  | 2010-05-31 |  |  | NS | Nein | nicht regelbar | NEIN | SOP
E11411018970979418000000000000002 | DE0073237941800000000000000289709 | Schliengen | Baden-Württemberg | 79418 | 7.02 | Solar/Gebäude | 2010-05-31 |  | 2010-05-31 |  |  | NS | Nein | nicht regelbar | NEIN | SOP
E11411018815678078000000000000002 | DE0073237807800000000000000288156 | Niedereschach | Baden-Württemberg | 78078 | 5.4 | Solar/Gebäude | 2010-05-31 |  | 2010-05-31 |  |  | NS | Nein | nicht regelbar | NEIN | SOP
E11411018824879664000000000000002 | DE0073237966400000000000000288248 | Wehr | Baden-Württemberg | 79664 | 5.52 | Solar/Gebäude | 2010-05-31 |  | 2010-05-31 |  |  | NS | Nein | nicht regelbar | NEIN | SOP
E11411018842279650000000000000002 | DE0073237965000000000000000288422 | Schopfheim | Baden-Württemberg | 79650 | 4.32 | Solar/Gebäude | 2010-05-31 |  | 2010-05-31 |  |  | NS | Nein | nicht regelbar | NEIN | SOP
E11411018825079664000000000000002 | DE0073237966400000000000000288250 | Wehr | Baden-Württemberg | 79664 | 19.2 | Solar/Gebäude | 2010-05-31 |  | 2010-05-31 |  |  | NS | Nein | nicht regelbar | NEIN | SOP
E11411018806479774000000000000002 | DE0073237977400000000000000288064 | Albbruck | Baden-Württemberg | 79774 | 12.24 | Solar/Gebäude | 2010-05-31 |  | 2010-05-31 |  |  | NS | Nein | nicht regelbar | NEIN | SOP
E11411018816279730000000000000002 | DE0073237973000000000000000288162 | Murg | Baden-Württemberg | 79730 | 61.65 | Solar/Gebäude | 2010-05-31 |  | 2010-05-31 |  |  | NS | Nein | regelbar nach § 9 Abs. 2 EEG 2014 | NEIN | SOP
E11411018801579650000000000000002 | DE0073237965000000000000000288015 | Schopfheim | Baden-Württemberg | 79650 | 10.395 | Solar/Gebäude | 2010-05-31 |  | 2010-05-31 |  |  | NS | Ja (keine Belieferung Dritter) | nicht regelbar | NEIN | SOP
E11411018990678147000000000000002 | DE0073237814700000000000000289906 | Vöhrenbach | Baden-Württemberg | 78147 | 6.8 | Solar/Gebäude | 2010-05-30 |  | 2010-05-30 |  |  | NS | Nein | nicht regelbar | NEIN | SOP
E11411018809279238000000000000002 | DE0073237923800000000000000288090 | Ehrenkirchen | Baden-Württemberg | 79238 | 5.82 | Solar/Gebäude | 2010-05-28 |  | 2010-05-28 |  |  | NS | Ja (keine Belieferung Dritter) | nicht regelbar | NEIN | SOP
E11411018955979589000000000000002 | DE0073237958900000000000000289559 | Binzen | Baden-Württemberg | 79589 | 33.25 | Solar/Gebäude | 2010-05-28 |  | 2010-05-28 |  |  | NS | Nein | regelbar nach § 9 Abs. 2 EEG 2014 | NEIN | SOP
E11411018840779650000000000000002 | DE0073237965000000000000000288407 | Schopfheim | Baden-Württemberg | 79650 | 65.52 | Solar/Gebäude | 2010-05-28 |  | 2010-05-28 |  |  | NS | Nein | regelbar nach § 9 Abs. 2 EEG 2014 | JA | SOL
E11411019153778187000000000000002 | DE0073237818700000000000000291537 | Geisingen | Baden-Württemberg | 78187 | 13.6 | Solar/Gebäude | 2010-05-28 |  | 2010-05-28 |  |  | NS | Nein | nicht regelbar | NEIN | SOP
E11411018820179736000000000000002 | DE0073237973600000000000000288201 | Rickenbach | Baden-Württemberg | 79736 | 8.64 | Solar/Gebäude | 2010-05-28 |  | 2010-05-28 |  |  | NS | Nein | nicht regelbar | NEIN | SOP
E11411018808878253000000000000002 | DE0073237825300000000000000288088 | Eigeltingen | Baden-Württemberg | 78253 | 25.68 | Solar/Gebäude | 2010-05-28 |  | 2010-05-28 |  |  | NS | Nein | nicht regelbar | NEIN | SOP
E11411018809979576000000000000002 | DE0073237957600000000000000288099 | Weil am Rhein | Baden-Württemberg | 79576 | 10.35 | Solar/Gebäude | 2010-05-28 |  | 2010-05-28 |  |  | NS | Nein | nicht regelbar | NEIN | SOP
E11411018808778247000000000000002 | DE0073237824700000000000000288087 | Hilzingen | Baden-Württemberg | 78247 | 8.46 | Solar/Gebäude | 2010-05-28 |  | 2010-05-28 |  |  | NS | Nein | nicht regelbar | NEIN | SOP
E11411018822179415000000000000002 | DE0073237941500000000000000288221 | Bad Bellingen | Baden-Württemberg | 79415 | 8.695 | Solar/Gebäude | 2010-05-28 |  | 2010-05-28 |  |  | NS | Nein | nicht regelbar | NEIN | SOP
E11411018805779877000000000000002 | DE0073237987700000000000000288055 | Friedenweiler | Baden-Württemberg | 79877 | 8.75 | Solar/Gebäude | 2010-05-27 |  | 2010-05-27 |  |  | NS | Ja (keine Belieferung Dritter) | nicht regelbar | NEIN | SOP
E11411018876979424000000000000002 | DE0073237942400000000000000288769 | Auggen | Baden-Württemberg | 79424 | 115.175 | Solar/Gebäude | 2010-05-27 |  | 2010-05-27 |  |  | NS | Nein | regelbar nach § 9 Abs. 1 EEG 2014 | JA | SOL
E11411018819979219000000000000002 | DE0073237921900000000000000288199 | Staufen | Baden-Württemberg | 79219 | 3.375 | Solar/Gebäude | 2010-05-27 |  | 2010-05-27 |  |  | NS | Nein | nicht regelbar | NEIN | SOP
E11411018803379725000000000000002 | DE0073237972500000000000000288033 | Laufenburg | Baden-Württemberg | 79725 | 14.96 | Solar/Gebäude | 2010-05-27 |  | 2010-05-27 |  |  | NS | Nein | nicht regelbar | NEIN | SOP
E11411018820579737000000000000002 | DE0073237973700000000000000288205 | Herrischried | Baden-Württemberg | 79737 | 10.12 | Solar/Gebäude | 2010-05-27 |  | 2010-05-27 |  |  | NS | Nein | nicht regelbar | NEIN | SOP
E11411018806579780000000000000002 | DE0073237978000000000000000288065 | Stühlingen | Baden-Württemberg | 79780 | 10.26 | Solar/Gebäude | 2010-05-27 |  | 2010-05-27 |  |  | NS | Nein | nicht regelbar | NEIN | SOP
E11411018823679733000000000000002 | DE0073237973300000000000000288236 | Görwihl | Baden-Württemberg | 79733 | 8.8 | Solar/Gebäude | 2010-05-27 |  | 2010-05-27 |  |  | NS | Nein | nicht regelbar | NEIN | SOP
E11411018805978576000000000000002 | DE0073237857600000000000000288059 | Emmingen-Liptingen | Baden-Württemberg | 78576 | 18.63 | Solar/Gebäude | 2010-05-27 |  | 2010-05-27 |  |  | NS | Nein | nicht regelbar | NEIN | SOP
E11411018822379739000000000000002 | DE0073237973900000000000000288223 | Schwörstadt | Baden-Württemberg | 79739 | 4.68 | Solar/Gebäude | 2010-05-27 |  | 2010-05-27 |  |  | NS | Nein | nicht regelbar | NEIN | SOP
E11411018803179730000000000000002 | DE0073237973000000000000000288031 | Murg | Baden-Württemberg | 79730 | 6.02 | Solar/Gebäude | 2010-05-27 |  | 2010-05-27 |  |  | NS | Nein | nicht regelbar | NEIN | SOP
E11411018816079736000000000000002 | DE0073237973600000000000000288160 | Rickenbach | Baden-Württemberg | 79736 | 28.08 | Solar/Gebäude | 2010-05-27 |  | 2010-05-27 |  |  | NS | Nein | nicht regelbar | NEIN | SOP
E11411018821979664000000000000002 | DE0073237966400000000000000288219 | Wehr | Baden-Württemberg | 79664 | 8.64 | Solar/Gebäude | 2010-05-27 |  | 2010-05-27 |  |  | NS | Nein | nicht regelbar | NEIN | SOP
E11411018798979737000000000000002 | DE0073237973700000000000000287989 | Herrischried | Baden-Württemberg | 79737 | 4.05 | Solar/Gebäude | 2010-05-27 |  | 2010-05-27 |  |  | NS | Ja (keine Belieferung Dritter) | nicht regelbar | NEIN | SOP
E11411018797979618000000000000002 | DE0073237961800000000000000287979 | Rheinfelden | Baden-Württemberg | 79618 | 29.88 | Solar/Gebäude | 2010-05-27 |  | 2010-05-27 |  |  | NS | Ja (keine Belieferung Dritter) | nicht regelbar | NEIN | SOP
E11418010000000000000000460600001 | DE0071067984300000000000000004606 | Löffingen | Baden-Württemberg | 79843 | 34.44 | Solar/Gebäude | 2010-05-26 |  | 2015-01-01 |  |  | NS | Nein | regelbar nach § 9 Abs. 2 EEG 2014 | NEIN | SOP
E11411018839579540000000000000002 | DE0073237954000000000000000288305 | Lörrach | Baden-Württemberg | 79540 | 16.56 | Solar/Gebäude | 2010-05-26 |  | 2010-05-26 |  |  | NS | Ja (keine Belieferung Dritter) | nicht regelbar | NEIN | SOP
E11411018794379238000000000000002 | DE0073237923800000000000000287943 | Ehrenkirchen | Baden-Württemberg | 79238 | 5.7 | Solar/Gebäude | 2010-05-26 |  | 2010-05-26 |  |  | NS | Nein | nicht regelbar | NEIN | SOP
E11411018794179379000000000000002 | DE0073237937900000000000000287941 | Müllheim | Baden-Württemberg | 79379 | 10.34 | Solar/Gebäude | 2010-05-26 |  | 2010-05-26 |  |  | NS | Nein | nicht regelbar | NEIN | SOP
E11411018794279238000000000000002 | DE0073237923800000000000000287942 | Ehrenkirchen | Baden-Württemberg | 79238 | 7.22 | Solar/Gebäude | 2010-05-26 |  | 2010-05-26 |  |  | NS | Nein | nicht regelbar | NEIN | SOP
E11411018792679379000000000000002 | DE0073237937900000000000000287926 | Müllheim | Baden-Württemberg | 79379 | 3.76 | Solar/Gebäude | 2010-05-26 |  | 2010-05-26 |  |  | NS | Nein | nicht regelbar | NEIN | SOP
E11411018804479427000000000000002 | DE0073237942700000000000000288044 | Eschbach | Baden-Württemberg | 79427 | 4.2 | Solar/Gebäude | 2010-05-26 |  | 2010-05-26 |  |  | NS | Nein | nicht regelbar | NEIN | SOP
E11411018846879669000000000000002 | DE0073237966900000000000000288468 | Zell | Baden-Württemberg | 79669 | 3.8 | Solar/Gebäude | 2010-05-26 |  | 2010-05-26 |  |  | NS | Nein | nicht regelbar | NEIN | SOP
E11411018821779585000000000000002 | DE0073237958500000000000000288217 | Steinen | Baden-Württemberg | 79585 | 7.04 | Solar/Gebäude | 2010-05-26 |  | 2010-05-26 |  |  | NS | Nein | nicht regelbar | NEIN | SOP
E11411018821179650000000000000002 | DE0073237965000000000000000288211 | Schopfheim | Baden-Württemberg | 79650 | 5.76 | Solar/Gebäude | 2010-05-26 |  | 2010-05-26 |  |  | NS | Nein | nicht regelbar | NEIN | SOP
E11411018803779872000000000000002 | DE0073237987200000000000000288037 | Bernau | Baden-Württemberg | 79872 | 12.48 | Solar/Gebäude | 2010-05-26 |  | 2010-05-26 |  |  | NS | Nein | nicht regelbar | NEIN | SOP
E11411018824479540000000000000002 | DE0073237954000000000000000288244 | Lörrach | Baden-Württemberg | 79540 | 8.034 | Solar/Gebäude | 2010-05-26 |  | 2010-05-26 |  |  | NS | Nein | nicht regelbar | NEIN | SOP
E11411018798279618000000000000002 | DE0073237961800000000000000287982 | Rheinfelden | Baden-Württemberg | 79618 | 5.76 | Solar/Gebäude | 2010-05-26 |  | 2010-05-26 |  |  | NS | Ja (keine Belieferung Dritter) | nicht regelbar | NEIN | SOP
E1007101E000G000H0000021000000001 | DE00720079541E000G000H00000210000 | Lörrach | Baden-Württemberg | 79541 | 2.97 | Solar/Gebäude | 2010-05-25 |  | 2017-01-01 |  |  | NS | Nein | nicht regelbar | NEIN | SOP
E11411018809779639000000000000002 | DE0073237963900000000000000288095 | Grenzach-Wyhlen | Baden-Württemberg | 79639 | 8.1 | Solar/Gebäude | 2010-05-25 |  | 2010-05-25 |  |  | NS | Ja (keine Belieferung Dritter) | nicht regelbar | NEIN | SOP
E11411018801979865000000000000002 | DE0073237986500000000000000288019 | Grafenhausen | Baden-Württemberg | 79865 | 13.3 | Solar/Gebäude | 2010-05-25 |  | 2010-05-25 |  |  | NS | Nein | nicht regelbar | NEIN | SOP
E11411018801479650000000000000002 | DE0073237965000000000000000288014 | Schopfheim | Baden-Württemberg | 79650 | 2.82 | Solar/Gebäude | 2010-05-25 |  | 2010-05-25 |  |  | NS | Nein | nicht regelbar | NEIN | SOP
E11411018856179379000000000000002 | DE0073237937900000000000000288561 | Müllheim | Baden-Württemberg | 79379 | 11.73 | Solar/Gebäude | 2010-05-25 |  | 2010-05-25 |  |  | NS | Nein | nicht regelbar | NEIN | SOP
E11411018801879790000000000000002 | DE0073237979000000000000000288018 | Küssaberg | Baden-Württemberg | 79790 | 29.16 | Solar/Gebäude | 2010-05-25 |  | 2010-05-25 |  |  | NS | Nein | nicht regelbar | NEIN | SOP
E11411018792779238000000000000002 | DE0073237923800000000000000287927 | Ehrenkirchen | Baden-Württemberg | 79238 | 10.85 | Solar/Gebäude | 2010-05-25 |  | 2010-05-25 |  |  | NS | Nein | nicht regelbar | NEIN | SOP
E11411018794479774000000000000002 | DE0073237977400000000000000287944 | Albbruck | Baden-Württemberg | 79774 | 4.95 | Solar/Gebäude | 2010-05-25 |  | 2010-05-25 |  |  | NS | Nein | nicht regelbar | NEIN | SOP
E11411018830379733000000000000002 | DE0073237973300000000000000288303 | Görwihl | Baden-Württemberg | 79733 | 10.44 | Solar/Gebäude | 2010-05-25 |  | 2010-05-25 |  |  | NS | Nein | nicht regelbar | NEIN | SOP
E11411018821379664000000000000002 | DE0073237966400000000000000288213 | Wehr | Baden-Württemberg | 79664 | 22.68 | Solar/Gebäude | 2010-05-25 |  | 2010-05-25 |  |  | NS | Nein | nicht regelbar | NEIN | SOP
E11411018792379774000000000000002 | DE0073237977400000000000000287923 | Albbruck | Baden-Württemberg | 79774 | 28.8 | Solar/Gebäude | 2010-05-25 |  | 2010-05-25 |  |  | NS | Nein | nicht regelbar | NEIN | SOP
E11411018794079299000000000000002 | DE0073237929900000000000000287940 | Wittnau | Baden-Württemberg | 79299 | 7.22 | Solar/Gebäude | 2010-05-25 |  | 2010-05-25 |  |  | NS | Nein | nicht regelbar | NEIN | SOP
E11411018825779650000000000000002 | DE0073237965000000000000000288257 | Schopfheim | Baden-Württemberg | 79650 | 16.92 | Solar/Gebäude | 2010-05-25 |  | 2010-05-25 |  |  | NS | Nein | nicht regelbar | NEIN | SOP
E11411018812479415000000000000002 | DE0073237941500000000000000288124 | Bad Bellingen | Baden-Württemberg | 79415 | 20.7 | Solar/Gebäude | 2010-05-25 |  | 2010-05-25 |  |  | NS | Nein | nicht regelbar | NEIN | SOP
E11411018804079395000000000000002 | DE0073237939500000000000000288040 | Neuenburg | Baden-Württemberg | 79395 | 7.875 | Solar/Gebäude | 2010-05-25 |  | 2010-05-25 |  |  | NS | Nein | nicht regelbar | NEIN | SOP
E11411018846479674000000000000002 | DE0073237967400000000000000288464 | Todtnau | Baden-Württemberg | 79674 | 5.52 | Solar/Gebäude | 2010-05-25 |  | 2016-01-01 |  |  | NS | Nein | nicht regelbar | NEIN | SOP
E11411018794679877000000000000002 | DE0073237987700000000000000287946 | Friedenweiler | Baden-Württemberg | 79877 | 7.2 | Solar/Gebäude | 2010-05-25 |  | 2010-05-25 |  |  | NS | Ja (keine Belieferung Dritter) | nicht regelbar | NEIN | SOP
E11411018839778126000000000000002 | DE0073237812600000000000000288396 | Königsfeld | Baden-Württemberg | 78126 | 21.06 | Solar/Gebäude | 2010-05-21 |  | 2010-05-21 |  |  | NS | Ja (keine Belieferung Dritter) | nicht regelbar | NEIN | SOP
E11411018848979238000000000000002 | DE0073237923800000000000000288489 | Ehrenkirchen | Baden-Württemberg | 79238 | 7.04 | Solar/Gebäude | 2010-05-21 |  | 2010-05-21 |  |  | NS | Nein | nicht regelbar | NEIN | SOP
E11411018796479618000000000000002 | DE0073237961800000000000000287964 | Rheinfelden | Baden-Württemberg | 79618 | 6.75 | Solar/Gebäude | 2010-05-21 |  | 2010-05-21 |  |  | NS | Nein | nicht regelbar | NEIN | SOP
E11411018791178166000000000000002 | DE0073237816600000000000000287911 | Donaueschingen | Baden-Württemberg | 78166 | 46.2 | Solar/Gebäude | 2010-05-21 |  | 2010-05-21 |  |  | NS | Nein | regelbar nach § 9 Abs. 2 EEG 2014 | JA | SOL
E11411018872879865000000000000002 | DE0073237986500000000000000288728 | Grafenhausen | Baden-Württemberg | 79865 | 40.18 | Solar/Gebäude | 2010-05-21 |  | 2010-05-21 |  |  | NS | Nein | regelbar nach § 9 Abs. 2 EEG 2014 | NEIN | SOP
E11411018830079664000000000000002 | DE0073237966400000000000000288300 | Wehr | Baden-Württemberg | 79664 | 8.88 | Solar/Gebäude | 2010-05-21 |  | 2010-05-21 |  |  | NS | Nein | nicht regelbar | NEIN | SOP
E11411018793679379000000000000002 | DE0073237937900000000000000287936 | Müllheim | Baden-Württemberg | 79379 | 6.525 | Solar/Gebäude | 2010-05-21 |  | 2010-05-21 |  |  | NS | Nein | nicht regelbar | NEIN | SOP
E11411018952879868000000000000002 | DE0073237986800000000000000289528 | Feldberg | Baden-Württemberg | 79868 | 5.4 | Solar/Gebäude | 2010-05-21 |  | 2010-05-21 |  |  | NS | Nein | nicht regelbar | NEIN | SOP
E11411018791379774000000000000002 | DE0073237977400000000000000287913 | Albbruck | Baden-Württemberg | 79774 | 24.42 | Solar/Gebäude | 2010-05-21 |  | 2010-05-21 |  |  | NS | Nein | nicht regelbar | NEIN | SOP
E11411018818279227000000000000002 | DE0073237922700000000000000288182 | Schallstadt | Baden-Württemberg | 79227 | 3.8 | Solar/Gebäude | 2010-05-21 |  | 2010-05-21 |  |  | NS | Nein | nicht regelbar | NEIN | SOP
E11411018862779809000000000000002 | DE0073237980900000000000000288627 | Weilheim | Baden-Württemberg | 79809 | 22.44 | Solar/Gebäude | 2010-05-21 |  | 2010-05-21 |  |  | NS | Nein | nicht regelbar | NEIN | SOP
E11411018797679595000000000000002 | DE0073237959500000000000000287976 | Rümmingen | Baden-Württemberg | 79595 | 5.67 | Solar/Gebäude | 2010-05-21 |  | 2010-05-21 |  |  | NS | Ja (keine Belieferung Dritter) | nicht regelbar | NEIN | SOP
E11411018792078247000000000000002 | DE0073237824700000000000000287920 | Hilzingen | Baden-Württemberg | 78247 | 8.12 | Solar/Gebäude | 2010-05-20 |  | 2010-05-20 |  |  | NS | Nein | nicht regelbar | NEIN | SOP
E11411018801779618000000000000002 | DE0073237961800000000000000288017 | Rheinfelden | Baden-Württemberg | 79618 | 5.5 | Solar/Gebäude | 2010-05-20 |  | 2010-05-20 |  |  | NS | Nein | nicht regelbar | NEIN | SOP
E11411018831379682000000000000002 | DE0073237968200000000000000288313 | Todtmoos | Baden-Württemberg | 79682 | 4.73 | Solar/Gebäude | 2010-05-20 |  | 2010-05-20 |  |  | NS | Nein | nicht regelbar | NEIN | SOP
E11411018791578083000000000000002 | DE0073237808300000000000000287915 | Dauchingen | Baden-Württemberg | 78083 | 28.98 | Solar/Gebäude | 2010-05-20 |  | 2010-05-20 |  |  | NS | Nein | nicht regelbar | NEIN | SOP
E11411018791678083000000000000002 | DE0073237808300000000000000287916 | Dauchingen | Baden-Württemberg | 78083 | 29.9 | Solar/Gebäude | 2010-05-20 |  | 2010-05-20 |  |  | NS | Nein | nicht regelbar | NEIN | SOP
E11411018792178147000000000000002 | DE0073237814700000000000000287921 | Vöhrenbach | Baden-Württemberg | 78147 | 4.625 | Solar/Gebäude | 2010-05-20 |  | 2010-05-20 |  |  | NS | Nein | nicht regelbar | NEIN | SOP
E11411018794978147000000000000002 | DE0073237814700000000000000287949 | Vöhrenbach | Baden-Württemberg | 78147 | 16.33 | Solar/Gebäude | 2010-05-20 |  | 2010-05-20 |  |  | NS | Nein | nicht regelbar | NEIN | SOP
E1059801000FELDBERGSTR09000000086 | DE00062679674000000000FELDB009003 | Todtnau | Baden-Württemberg | 79674 | 3.7 | Solar/Gebäude | 2010-05-20 |  | 2016-01-01 |  |  | NS | Nein | nicht regelbar | NEIN | SOP
E11418010000000000000000459800001 | DE0071067984300000000000000004598 | Löffingen | Baden-Württemberg | 79843 | 34.2 | Solar/Gebäude | 2010-05-20 |  | 2015-01-01 |  |  | NS | Nein | regelbar nach § 9 Abs. 2 EEG 2014 | NEIN | SOP
E11418010000000000000000459900001 | DE0071067984300000000000000004599 | Löffingen | Baden-Württemberg | 79843 | 7.2 | Solar/Gebäude | 2010-05-19 |  | 2015-01-01 |  |  | NS | Nein | nicht regelbar | NEIN | SOP
E11411018849379736000000000000002 | DE0073237973600000000000000288493 | Rickenbach | Baden-Württemberg | 79736 | 9.66 | Solar/Gebäude | 2010-05-19 |  | 2010-05-19 |  |  | NS | Nein | nicht regelbar | NEIN | SOP
E11411018801378166000000000000002 | DE0073237816600000000000000288013 | Donaueschingen | Baden-Württemberg | 78166 | 5.04 | Solar/Gebäude | 2010-05-19 |  | 2010-05-19 |  |  | NS | Nein | nicht regelbar | NEIN | SOP
E11411018793979848000000000000002 | DE0073237984800000000000000287939 | Bonndorf | Baden-Württemberg | 79848 | 11.88 | Solar/Gebäude | 2010-05-19 |  | 2010-05-19 |  |  | NS | Nein | nicht regelbar | NEIN | SOP
E11411018791479801000000000000002 | DE0073237980100000000000000287914 | Hohentengen | Baden-Württemberg | 79801 | 28.98 | Solar/Gebäude | 2010-05-19 |  | 2010-05-19 |  |  | NS | Nein | nicht regelbar | NEIN | SOP
E11411018802279418000000000000002 | DE0073237941800000000000000288022 | Schliengen | Baden-Württemberg | 79418 | 5.76 | Solar/Gebäude | 2010-05-19 |  | 2010-05-19 |  |  | NS | Nein | nicht regelbar | NEIN | SOP
E11411018826879843000000000000002 | DE0073237984300000000000000288268 | Löffingen | Baden-Württemberg | 79843 | 10.8 | Solar/Gebäude | 2010-05-19 |  | 2010-05-19 |  |  | NS | Nein | regelbar nach § 9 Abs. 2 EEG 2014 | NEIN | SOP
E11411018826579843000000000000002 | DE0073237984300000000000000288265 | Löffingen | Baden-Württemberg | 79843 | 31.5 | Solar/Gebäude | 2010-05-19 |  | 2010-05-19 |  |  | NS | Nein | regelbar nach § 9 Abs. 2 EEG 2014 | NEIN | SOP
E11411018791978259000000000000002 | DE0073237825900000000000000287919 | Mühlhausen-Ehingen | Baden-Württemberg | 78259 | 29.44 | Solar/Gebäude | 2010-05-19 |  | 2010-05-19 |  |  | NS | Nein | nicht regelbar | NEIN | SOP
E11411018793879227000000000000002 | DE0073237922700000000000000287938 | Schallstadt | Baden-Württemberg | 79227 | 5.18 | Solar/Gebäude | 2010-05-19 |  | 2010-05-19 |  |  | NS | Nein | nicht regelbar | NEIN | SOP
E11411018795178247000000000000002 | DE0073237824700000000000000287951 | Hilzingen | Baden-Württemberg | 78247 | 25.09 | Solar/Gebäude | 2010-05-19 |  | 2010-05-19 |  |  | NS | Nein | nicht regelbar | NEIN | SOP
E11411019002179588000000000000002 | DE0073237958800000000000000290021 | Efringen-Kirchen | Baden-Württemberg | 79588 | 4.62 | Solar/Gebäude | 2010-05-19 |  | 2010-05-19 |  |  | NS | Nein | nicht regelbar | NEIN | SOP
E11411018790979877000000000000002 | DE0073237987700000000000000287909 | Friedenweiler | Baden-Württemberg | 79877 | 13.65 | Solar/Gebäude | 2010-05-19 |  | 2010-05-19 |  |  | NS | Nein | nicht regelbar | NEIN | SOP
E11411018791279877000000000000002 | DE0073237987700000000000000287912 | Friedenweiler | Baden-Württemberg | 79877 | 7.35 | Solar/Gebäude | 2010-05-18 |  | 2010-05-18 |  |  | NS | Nein | nicht regelbar | NEIN | SOP
E11411018793279299000000000000002 | DE0073237929900000000000000287932 | Wittnau | Baden-Württemberg | 79299 | 9.14 | Solar/Gebäude | 2010-05-18 |  | 2010-05-18 |  |  | NS | Nein | nicht regelbar | NEIN | SOP
E11411018788079424000000000000002 | DE0073237942400000000000000287880 | Auggen | Baden-Württemberg | 79424 | 5.4 | Solar/Gebäude | 2010-05-18 |  | 2010-05-18 |  |  | NS | Nein | nicht regelbar | NEIN | SOP
E11411018791879843000000000000002 | DE0073237984300000000000000287918 | Löffingen | Baden-Württemberg | 79843 | 16.1 | Solar/Gebäude | 2010-05-18 |  | 2010-05-18 |  |  | NS | Nein | nicht regelbar | NEIN | SOP
E11411018793379872000000000000002 | DE0073237987200000000000000287933 | Bernau | Baden-Württemberg | 79872 | 15.04 | Solar/Gebäude | 2010-05-18 |  | 2010-05-18 |  |  | NS | Nein | nicht regelbar | NEIN | SOP
E11411018789979418000000000000002 | DE0073237941800000000000000287899 | Schliengen | Baden-Württemberg | 79418 | 6.84 | Solar/Gebäude | 2010-05-18 |  | 2010-05-18 |  |  | NS | Nein | nicht regelbar | NEIN | SOP
E11411018793079295000000000000002 | DE0073237929500000000000000287930 | Sulzburg | Baden-Württemberg | 79295 | 11.52 | Solar/Gebäude | 2010-05-18 |  | 2010-05-18 |  |  | NS | Ja (keine Belieferung Dritter) | nicht regelbar | NEIN | SOP
E11411018792479379000000000000002 | DE0073237937900000000000000287924 | Müllheim | Baden-Württemberg | 79379 | 2.85 | Solar/Gebäude | 2010-05-18 |  | 2010-05-18 |  |  | NS | Ja (keine Belieferung Dritter) | nicht regelbar | NEIN | SOP
E11411018863779848000000000000002 | DE0073237984800000000000000288637 | Bonndorf | Baden-Württemberg | 79848 | 2.52 | Solar/Gebäude | 2010-05-17 |  | 2010-05-17 |  |  | NS | Nein | nicht regelbar | NEIN | SOP
E11411018792879258000000000000002 | DE0073237925800000000000000287928 | Hartheim | Baden-Württemberg | 79258 | 22.05 | Solar/Gebäude | 2010-05-17 |  | 2010-05-17 |  |  | NS | Nein | nicht regelbar | NEIN | SOP
E11411018787979733000000000000002 | DE0073237973300000000000000287879 | Görwihl | Baden-Württemberg | 79733 | 28.35 | Solar/Gebäude | 2010-05-17 |  | 2010-05-17 |  |  | NS | Nein | nicht regelbar | NEIN | SOP
E11411018790178259000000000000002 | DE0073237825900000000000000287901 | Mühlhausen-Ehingen | Baden-Württemberg | 78259 | 25.3 | Solar/Gebäude | 2010-05-17 |  | 2010-05-17 |  |  | NS | Nein | regelbar nach § 9 Abs. 2 EEG 2014 | NEIN | SOP
E11411018797279429000000000000002 | DE0073237942900000000000000287972 | Malsburg-Marzell | Baden-Württemberg | 79429 | 9.66 | Solar/Gebäude | 2010-05-17 |  | 2010-05-17 |  |  | NS | Nein | nicht regelbar | NEIN | SOP
E11411018825379588000000000000002 | DE0073237958800000000000000288253 | Efringen-Kirchen | Baden-Württemberg | 79588 | 29.7 | Solar/Gebäude | 2010-05-17 |  | 2010-05-17 |  |  | NS | Nein | nicht regelbar | NEIN | SOP
E11411018787579737000000000000002 | DE0073237973700000000000000287875 | Herrischried | Baden-Württemberg | 79737 | 13.23 | Solar/Gebäude | 2010-05-17 |  | 2010-05-17 |  |  | NS | Nein | nicht regelbar | NEIN | SOP
E11411018797379736000000000000002 | DE0073237973600000000000000287973 | Rickenbach | Baden-Württemberg | 79736 | 5.76 | Solar/Gebäude | 2010-05-17 |  | 2010-05-17 |  |  | NS | Ja (keine Belieferung Dritter) | nicht regelbar | NEIN | SOP
E11411018797179400000000000000002 | DE0073237940000000000000000287971 | Kandern | Baden-Württemberg | 79400 | 6.48 | Solar/Gebäude | 2010-05-14 |  | 2010-05-14 |  |  | NS | Nein | nicht regelbar | NEIN | SOP
E11411018781978078000000000000002 | DE0073237807800000000000000287819 | Niedereschach | Baden-Württemberg | 78078 | 37.8 | Solar/Gebäude | 2010-05-12 |  | 2010-05-12 |  |  | MS | Nein | regelbar nach § 9 Abs. 2 EEG 2014 | JA | SOL
E11411018788179733000000000000002 | DE0073237973300000000000000287881 | Görwihl | Baden-Württemberg | 79733 | 31.68 | Solar/Gebäude | 2010-05-12 |  | 2010-05-12 |  |  | NS | Nein | regelbar nach § 9 Abs. 2 EEG 2014 | NEIN | SOP
E11411018775078147000000000000002 | DE0073237814700000000000000287750 | Vöhrenbach | Baden-Württemberg | 78147 | 9.25 | Solar/Gebäude | 2010-05-12 |  | 2010-05-12 |  |  | NS | Nein | nicht regelbar | NEIN | SOP
E11411018781678166000000000000002 | DE0073237816600000000000000287816 | Donaueschingen | Baden-Württemberg | 78166 | 7.02 | Solar/Gebäude | 2010-05-12 |  | 2010-05-12 |  |  | NS | Nein | nicht regelbar | NEIN | SOP
E11411018787779588000000000000002 | DE0073237958800000000000000287877 | Efringen-Kirchen | Baden-Württemberg | 79588 | 13.68 | Solar/Gebäude | 2010-05-12 |  | 2010-05-12 |  |  | NS | Nein | nicht regelbar | NEIN | SOP
E11411018776879856000000000000002 | DE0073237985600000000000000287768 | Hinterzarten | Baden-Württemberg | 79856 | 4.995 | Solar/Gebäude | 2010-05-12 |  | 2010-05-12 |  |  | NS | Nein | nicht regelbar | NEIN | SOP
E11411018775179238000000000000002 | DE0073237923800000000000000287751 | Ehrenkirchen | Baden-Württemberg | 79238 | 29.7 | Solar/Gebäude | 2010-05-12 |  | 2010-05-12 |  |  | NS | Nein | nicht regelbar | NEIN | SOP
E11411018790878259000000000000002 | DE0073237825900000000000000287908 | Mühlhausen-Ehingen | Baden-Württemberg | 78259 | 16.1 | Solar/Gebäude | 2010-05-12 |  | 2010-05-12 |  |  | NS | Nein | nicht regelbar | NEIN | SOP
E11411018845878247000000000000002 | DE0073237824700000000000000288458 | Hilzingen | Baden-Württemberg | 78247 | 6.27 | Solar/Gebäude | 2010-05-12 |  | 2010-05-12 |  |  | NS | Nein | nicht regelbar | NEIN | SOP
E11411018790278250000000000000002 | DE0073237825000000000000000287902 | Tengen | Baden-Württemberg | 78250 | 7.92 | Solar/Gebäude | 2010-05-12 |  | 2010-05-12 |  |  | NS | Nein | nicht regelbar | NEIN | SOP
E11411018776979650000000000000002 | DE0073237965000000000000000287769 | Schopfheim | Baden-Württemberg | 79650 | 11.04 | Solar/Gebäude | 2010-05-12 |  | 2010-05-12 |  |  | NS | Nein | nicht regelbar | NEIN | SOP
E11411018780679848000000000000002 | DE0073237984800000000000000287806 | Bonndorf | Baden-Württemberg | 79848 | 14.94 | Solar/Gebäude | 2010-05-12 |  | 2010-05-12 |  |  | NS | Nein | regelbar nach § 9 Abs. 2 EEG 2014 | NEIN | SOP
E11411018791078078000000000000002 | DE0073237807800000000000000287910 | Niedereschach | Baden-Württemberg | 78078 | 5.425 | Solar/Gebäude | 2010-05-12 |  | 2010-05-12 |  |  | NS | Ja (keine Belieferung Dritter) | nicht regelbar | NEIN | SOP
E11411018863479650000000000000002 | DE0073237965000000000000000288634 | Schopfheim | Baden-Württemberg | 79650 | 13.68 | Solar/Gebäude | 2010-05-11 |  | 2010-05-11 |  |  | NS | Nein | nicht regelbar | NEIN | SOP
E11411018771679777000000000000002 | DE0073237977700000000000000287716 | Ühlingen-Birkendorf | Baden-Württemberg | 79777 | 7.59 | Solar/Gebäude | 2010-05-11 |  | 2010-05-11 |  |  | NS | Nein | nicht regelbar | NEIN | SOP
E11411018771479379000000000000002 | DE0073237937900000000000000287714 | Müllheim | Baden-Württemberg | 79379 | 6.815 | Solar/Gebäude | 2010-05-11 |  | 2010-05-11 |  |  | NS | Nein | nicht regelbar | NEIN | SOP
E11411018771579777000000000000002 | DE0073237977700000000000000287715 | Ühlingen-Birkendorf | Baden-Württemberg | 79777 | 3.99 | Solar/Gebäude | 2010-05-11 |  | 2010-05-11 |  |  | NS | Nein | nicht regelbar | NEIN | SOP
E11411018789678194000000000000002 | DE0073237819400000000000000287896 | Immendingen | Baden-Württemberg | 78194 | 22.68 | Solar/Gebäude | 2010-05-11 |  | 2010-05-11 |  |  | NS | Nein | nicht regelbar | NEIN | SOP
E11411018793779588000000000000002 | DE0073237958800000000000000287937 | Efringen-Kirchen | Baden-Württemberg | 79588 | 5.18 | Solar/Gebäude | 2010-05-11 |  | 2010-05-11 |  |  | NS | Nein | nicht regelbar | NEIN | SOP
E11411018777279848000000000000002 | DE0073237984800000000000000287772 | Bonndorf | Baden-Württemberg | 79848 | 6.3 | Solar/Gebäude | 2010-05-11 |  | 2010-05-11 |  |  | NS | Nein | nicht regelbar | NEIN | SOP
E11411018772679859000000000000002 | DE0073237985900000000000000287726 | Schluchsee | Baden-Württemberg | 79859 | 12.76 | Solar/Gebäude | 2010-05-11 |  | 2010-05-11 |  |  | NS | Nein | nicht regelbar | NEIN | SOP
E11411018789778253000000000000002 | DE0073237825300000000000000287897 | Eigeltingen | Baden-Württemberg | 78253 | 16.8 | Solar/Gebäude | 2010-05-11 |  | 2010-05-11 |  |  | NS | Nein | nicht regelbar | NEIN | SOP
E11411018769579733000000000000002 | DE0073237973300000000000000287695 | Görwihl | Baden-Württemberg | 79733 | 12.96 | Solar/Gebäude | 2010-05-11 |  | 2010-05-11 |  |  | NS | Nein | nicht regelbar | NEIN | SOP
E11411018772479588000000000000002 | DE0073237958800000000000000287724 | Efringen-Kirchen | Baden-Württemberg | 79588 | 28.98 | Solar/Gebäude | 2010-05-11 |  | 2010-05-11 |  |  | NS | Nein | nicht regelbar | NEIN | SOP
E11411018771778078000000000000002 | DE0073237807800000000000000287717 | Niedereschach | Baden-Württemberg | 78078 | 16.2 | Solar/Gebäude | 2010-05-11 |  | 2010-05-11 |  |  | NS | Nein | nicht regelbar | NEIN | SOP
E11411018772879843000000000000002 | DE0073237984300000000000000287728 | Löffingen | Baden-Württemberg | 79843 | 68.85 | Solar/Gebäude | 2010-05-11 |  | 2010-05-11 |  |  | NS | Nein | regelbar nach § 9 Abs. 2 EEG 2014 | JA | SOL
E11411018771879618000000000000002 | DE0073237961800000000000000287718 | Rheinfelden | Baden-Württemberg | 79618 | 5.05 | Solar/Gebäude | 2010-05-11 |  | 2010-05-11 |  |  | NS | Ja (keine Belieferung Dritter) | nicht regelbar | NEIN | SOP
E11411018842678166000000000000002 | DE0073237816600000000000000288426 | Donaueschingen | Baden-Württemberg | 78166 | 180.37 | Solar/Gebäude | 2010-05-10 |  | 2010-05-10 |  |  | MS | Nein | regelbar nach § 9 Abs. 1 EEG 2014 | JA | SOL
E11411018766679733000000000000002 | DE0073237973300000000000000287666 | Görwihl | Baden-Württemberg | 79733 | 50.04 | Solar/Gebäude | 2010-05-10 |  | 2010-05-10 |  |  | NS | Nein | regelbar nach § 9 Abs. 2 EEG 2014 | JA | SOL
E11411018771079736000000000000002 | DE0073237973600000000000000287710 | Rickenbach | Baden-Württemberg | 79736 | 3.69 | Solar/Gebäude | 2010-05-10 |  | 2010-05-10 |  |  | NS | Nein | nicht regelbar | NEIN | SOP
E11411018780779774000000000000002 | DE0073237977400000000000000287807 | Albbruck | Baden-Württemberg | 79774 | 2.46 | Solar/Gebäude | 2010-05-10 |  | 2010-05-10 |  |  | NS | Nein | nicht regelbar | NEIN | SOP
E11411018768779879000000000000002 | DE0073237987900000000000000287687 | Wutach | Baden-Württemberg | 79879 | 14.62 | Solar/Gebäude | 2010-05-10 |  | 2010-05-10 |  |  | NS | Nein | nicht regelbar | NEIN | SOP
E11411018781879871000000000000002 | DE0073237987100000000000000287818 | Eisenbach | Baden-Württemberg | 79871 | 16.2 | Solar/Gebäude | 2010-05-10 |  | 2010-05-10 |  |  | NS | Nein | nicht regelbar | NEIN | SOP
E11411018765378247000000000000002 | DE0073237824700000000000000287653 | Hilzingen | Baden-Württemberg | 78247 | 28.75 | Solar/Gebäude | 2010-05-10 |  | 2010-05-10 |  |  | NS | Nein | nicht regelbar | NEIN | SOP
E11411018771179650000000000000002 | DE0073237965000000000000000287711 | Schopfheim | Baden-Württemberg | 79650 | 5.76 | Solar/Gebäude | 2010-05-10 |  | 2010-05-10 |  |  | NS | Ja (keine Belieferung Dritter) | nicht regelbar | NEIN | SOP
E11411018769979589000000000000002 | DE0073237958900000000000000287699 | Binzen | Baden-Württemberg | 79589 | 12.6 | Solar/Gebäude | 2010-05-10 |  | 2010-05-10 |  |  | NS | Ja (keine Belieferung Dritter) | nicht regelbar | NEIN | SOP
E11411018769678126000000000000002 | DE0073237812600000000000000287696 | Königsfeld | Baden-Württemberg | 78126 | 15.84 | Solar/Gebäude | 2010-05-10 |  | 2010-05-10 |  |  | NS | Ja (keine Belieferung Dritter) | nicht regelbar | NEIN | SOP
E11411018765879650000000000000002 | DE0073237965000000000000000287658 | Schopfheim | Baden-Württemberg | 79650 | 9.2 | Solar/Gebäude | 2010-05-10 |  | 2010-05-10 |  |  | NS | Ja (keine Belieferung Dritter) | nicht regelbar | NEIN | SOP
E11411018765179415000000000000002 | DE0073237941500000000000000287651 | Bad Bellingen | Baden-Württemberg | 79415 | 11.88 | Solar/Gebäude | 2010-05-07 |  | 2010-05-07 |  |  | NS | Nein | nicht regelbar | NEIN | SOP
E11411018765679227000000000000002 | DE0073237922700000000000000287656 | Schallstadt | Baden-Württemberg | 79227 | 14.96 | Solar/Gebäude | 2010-05-07 |  | 2010-05-07 |  |  | NS | Nein | nicht regelbar | NEIN | SOP
E11411018763079283000000000000002 | DE0073237928300000000000000287630 | Bollschweil | Baden-Württemberg | 79283 | 12.6 | Solar/Gebäude | 2010-05-07 |  | 2010-05-07 |  |  | NS | Nein | nicht regelbar | NEIN | SOP
E11411018764978250000000000000002 | DE0073237825000000000000000287649 | Tengen | Baden-Württemberg | 78250 | 30.36 | Solar/Gebäude | 2010-05-07 |  | 2010-05-07 |  |  | NS | Nein | regelbar nach § 9 Abs. 2 EEG 2014 | NEIN | SOP
E11411018766179736000000000000002 | DE0073237973600000000000000287661 | Rickenbach | Baden-Württemberg | 79736 | 4.84 | Solar/Gebäude | 2010-05-07 |  | 2010-05-07 |  |  | NS | Nein | nicht regelbar | NEIN | SOP
E11411018766579650000000000000002 | DE0073237965000000000000000287665 | Schopfheim | Baden-Württemberg | 79650 | 4.275 | Solar/Gebäude | 2010-05-07 |  | 2010-05-07 |  |  | NS | Nein | nicht regelbar | NEIN | SOP
E11411018765479689000000000000002 | DE0073237968900000000000000287654 | Maulburg | Baden-Württemberg | 79689 | 27 | Solar/Gebäude | 2010-05-07 |  | 2010-05-07 |  |  | NS | Nein | regelbar nach § 9 Abs. 2 EEG 2014 | NEIN | SOP
E1157201wernerroland0000000000001 | DE0070417972500000000000000003482 | Laufenburg | Baden-Württemberg | 79725 | 10.33 | Solar/Gebäude | 2010-05-07 |  | 2012-01-01 |  |  | NS | Nein | nicht regelbar | NEIN | SOP
E11411018755679639000000000000002 | DE0073237963900000000000000287556 | Grenzach-Wyhlen | Baden-Württemberg | 79639 | 4.32 | Solar/Gebäude | 2010-05-07 |  | 2010-05-07 |  |  | NS | Nein | nicht regelbar | NEIN | SOP
E11411018765579618000000000000002 | DE0073237961800000000000000287655 | Rheinfelden | Baden-Württemberg | 79618 | 8.64 | Solar/Gebäude | 2010-05-07 |  | 2010-05-07 |  |  | NS | Nein | nicht regelbar | NEIN | SOP
E11411018770179589000000000000002 | DE0073237958900000000000000287701 | Binzen | Baden-Württemberg | 79589 | 7.68 | Solar/Gebäude | 2010-05-07 |  | 2010-05-07 |  |  | NS | Nein | nicht regelbar | NEIN | SOP
E11411018764679588000000000000002 | DE0073237958800000000000000287646 | Efringen-Kirchen | Baden-Württemberg | 79588 | 9.9 | Solar/Gebäude | 2010-05-07 |  | 2010-05-07 |  |  | NS | Nein | nicht regelbar | NEIN | SOP
E11418010000000000000000459600001 | DE0071067984300000000000000004596 | Löffingen | Baden-Württemberg | 79843 | 6.44 | Solar/Gebäude | 2010-05-07 |  | 2015-01-01 |  |  | NS | Ja (keine Belieferung Dritter) | nicht regelbar | NEIN | SOP
E11411018764479400000000000000002 | DE0073237940000000000000000287644 | Kandern | Baden-Württemberg | 79400 | 8.16 | Solar/Gebäude | 2010-05-07 |  | 2010-05-07 |  |  | NS | Ja (keine Belieferung Dritter) | nicht regelbar | NEIN | SOP
E11411018763979688000000000000002 | DE0073237968800000000000000287639 | Hausen | Baden-Württemberg | 79688 | 7.425 | Solar/Gebäude | 2010-05-07 |  | 2010-05-07 |  |  | NS | Ja (keine Belieferung Dritter) | nicht regelbar | NEIN | SOP
E11411018756179674000000000000002 | DE0073237967400000000000000287561 | Todtnau | Baden-Württemberg | 79674 | 4.25 | Solar/Gebäude | 2010-05-06 |  | 2016-01-01 |  |  | NS | Nein | nicht regelbar | NEIN | SOP
E11411018847179238000000000000002 | DE0073237923800000000000000288471 | Ehrenkirchen | Baden-Württemberg | 79238 | 57.42 | Solar/Gebäude | 2010-05-06 |  | 2010-05-06 |  |  | NS | Nein | regelbar nach § 9 Abs. 2 EEG 2014 | NEIN | SOP
E11411019021878166000000000000002 | DE0073237816600000000000000290218 | Donaueschingen | Baden-Württemberg | 78166 | 16.5 | Solar/Gebäude | 2010-05-06 |  | 2010-05-06 |  |  | NS | Nein | regelbar nach § 9 Abs. 2 EEG 2014 | NEIN | SOP
E11411018764879875000000000000002 | DE0073237987500000000000000287648 | Dachsberg | Baden-Württemberg | 79875 | 11.7 | Solar/Gebäude | 2010-05-06 |  | 2010-05-06 |  |  | NS | Nein | nicht regelbar | NEIN | SOP
E11411018758179588000000000000002 | DE0073237958800000000000000287581 | Efringen-Kirchen | Baden-Württemberg | 79588 | 12.375 | Solar/Gebäude | 2010-05-06 |  | 2010-05-06 |  |  | NS | Nein | nicht regelbar | NEIN | SOP
E11411018758278259000000000000002 | DE0073237825900000000000000287582 | Mühlhausen-Ehingen | Baden-Württemberg | 78259 | 3.055 | Solar/Gebäude | 2010-05-06 |  | 2010-05-06 |  |  | NS | Nein | nicht regelbar | NEIN | SOP
E11411018829879588000000000000002 | DE0073237958800000000000000288298 | Efringen-Kirchen | Baden-Württemberg | 79588 | 14.4 | Solar/Gebäude | 2010-05-06 |  | 2010-05-06 |  |  | NS | Nein | nicht regelbar | NEIN | SOP
E11411018765279618000000000000002 | DE0073237961800000000000000287652 | Rheinfelden | Baden-Württemberg | 79618 | 8.64 | Solar/Gebäude | 2010-05-06 |  | 2010-05-06 |  |  | NS | Nein | nicht regelbar | NEIN | SOP
E11411018779279618000000000000002 | DE0073237961800000000000000287792 | Rheinfelden | Baden-Württemberg | 79618 | 4.5 | Solar/Gebäude | 2010-05-06 |  | 2010-05-06 |  |  | NS | Ja (keine Belieferung Dritter) | nicht regelbar | NEIN | SOP
E11411018764279618000000000000002 | DE0073237961800000000000000287642 | Rheinfelden | Baden-Württemberg | 79618 | 4.05 | Solar/Gebäude | 2010-05-06 |  | 2010-05-06 |  |  | NS | Ja (keine Belieferung Dritter) | nicht regelbar | NEIN | SOP
E11411018755979639000000000000002 | DE0073237963900000000000000287559 | Grenzach-Wyhlen | Baden-Württemberg | 79639 | 6.02 | Solar/Gebäude | 2010-05-06 |  | 2010-05-06 |  |  | NS | Ja (keine Belieferung Dritter) | nicht regelbar | NEIN | SOP
E11411018757579597000000000000002 | DE0073237959700000000000000287575 | Schallbach | Baden-Württemberg | 79597 | 8.46 | Solar/Gebäude | 2010-05-06 |  | 2010-05-06 |  |  | NS | Ja (keine Belieferung Dritter) | nicht regelbar | NEIN | SOP
E11411018802079379000000000000002 | DE0073237937900000000000000288020 | Müllheim | Baden-Württemberg | 79379 | 18.5 | Solar/Gebäude | 2010-05-05 |  | 2010-05-05 |  |  | NS | Nein | nicht regelbar | NEIN | SOP
E11411018780879238000000000000002 | DE0073237923800000000000000287808 | Ehrenkirchen | Baden-Württemberg | 79238 | 1.89 | Solar/Gebäude | 2010-05-05 |  | 2010-05-05 |  |  | NS | Nein | nicht regelbar | NEIN | SOP
E11411018755179777000000000000002 | DE0073237977700000000000000287551 | Ühlingen-Birkendorf | Baden-Württemberg | 79777 | 9.1 | Solar/Gebäude | 2010-05-05 |  | 2010-05-05 |  |  | NS | Nein | nicht regelbar | NEIN | SOP
E11411018755279805000000000000002 | DE0073237980500000000000000287552 | Eggingen | Baden-Württemberg | 79805 | 16.92 | Solar/Gebäude | 2010-05-05 |  | 2010-05-05 |  |  | NS | Nein | nicht regelbar | NEIN | SOP
E11411018753179736000000000000002 | DE0073237973600000000000000287531 | Rickenbach | Baden-Württemberg | 79736 | 10.08 | Solar/Gebäude | 2010-05-05 |  | 2010-05-05 |  |  | NS | Nein | nicht regelbar | NEIN | SOP
E11411018755079872000000000000002 | DE0073237987200000000000000287550 | Bernau | Baden-Württemberg | 79872 | 7.29 | Solar/Gebäude | 2010-05-05 |  | 2010-05-05 |  |  | NS | Nein | nicht regelbar | NEIN | SOP
E11411018780279777000000000000002 | DE0073237977700000000000000287802 | Ühlingen-Birkendorf | Baden-Württemberg | 79777 | 31.5 | Solar/Gebäude | 2010-05-05 |  | 2010-05-05 |  |  | NS | Nein | regelbar nach § 9 Abs. 2 EEG 2014 | NEIN | SOP
E11411018756379639000000000000002 | DE0073237963900000000000000287563 | Grenzach-Wyhlen | Baden-Württemberg | 79639 | 10.08 | Solar/Gebäude | 2010-05-05 |  | 2010-05-05 |  |  | NS | Ja (keine Belieferung Dritter) | nicht regelbar | NEIN | SOP
E11411018750579650000000000000002 | DE0073237965000000000000000287505 | Schopfheim | Baden-Württemberg | 79650 | 29.9 | Solar/Gebäude | 2010-05-04 |  | 2010-05-04 |  |  | MS | Nein | nicht regelbar | JA | SOL
E11411018749279595000000000000002 | DE0073237959500000000000000287492 | Rümmingen | Baden-Württemberg | 79595 | 5.4 | Solar/Gebäude | 2010-05-04 |  | 2010-05-04 |  |  | NS | Nein | nicht regelbar | NEIN | SOP
E11411018751579853000000000000002 | DE0073237985300000000000000287515 | Lenzkirch | Baden-Württemberg | 79853 | 30.24 | Solar/Gebäude | 2010-05-04 |  | 2010-05-04 |  |  | NS | Nein | regelbar nach § 9 Abs. 2 EEG 2014 | NEIN | SOP
E11411018747979805000000000000002 | DE0073237980500000000000000287479 | Eggingen | Baden-Württemberg | 79805 | 4.275 | Solar/Gebäude | 2010-05-04 |  | 2010-05-04 |  |  | NS | Nein | nicht regelbar | NEIN | SOP
E11411018748079805000000000000002 | DE0073237980500000000000000287480 | Eggingen | Baden-Württemberg | 79805 | 4.275 | Solar/Gebäude | 2010-05-04 |  | 2010-05-04 |  |  | NS | Nein | nicht regelbar | NEIN | SOP
E11411018748879730000000000000002 | DE0073237973000000000000000287488 | Murg | Baden-Württemberg | 79730 | 18.9 | Solar/Gebäude | 2010-05-04 |  | 2010-05-04 |  |  | NS | Nein | nicht regelbar | NEIN | SOP
E11411018749079774000000000000002 | DE0073237977400000000000000287490 | Albbruck | Baden-Württemberg | 79774 | 28 | Solar/Gebäude | 2010-05-04 |  | 2010-05-04 |  |  | NS | Nein | nicht regelbar | NEIN | SOP
E11411018751779585000000000000002 | DE0073237958500000000000000287517 | Steinen | Baden-Württemberg | 79585 | 2.07 | Solar/Gebäude | 2010-05-04 |  | 2010-05-04 |  |  | NS | Nein | nicht regelbar | NEIN | SOP
E11411018749379541000000000000002 | DE0073237954100000000000000287493 | Lörrach | Baden-Württemberg | 79541 | 20.16 | Solar/Gebäude | 2010-05-04 |  | 2010-05-04 |  |  | NS | Nein | nicht regelbar | NEIN | SOP
E11411018749479541000000000000002 | DE0073237954100000000000000287494 | Lörrach | Baden-Württemberg | 79541 | 20.16 | Solar/Gebäude | 2010-05-04 |  | 2010-05-04 |  |  | NS | Nein | nicht regelbar | NEIN | SOP
E11418010000000000000000458200001 | DE0071067984300000000000000004582 | Löffingen | Baden-Württemberg | 79843 | 19.2 | Solar/Gebäude | 2010-05-04 |  | 2015-01-01 |  |  | NS | Nein | nicht regelbar | NEIN | SOP
E11411018751279618000000000000002 | DE0073237961800000000000000287512 | Rheinfelden | Baden-Württemberg | 79618 | 6.38 | Solar/Gebäude | 2010-05-04 |  | 2010-05-04 |  |  | NS | Ja (keine Belieferung Dritter) | nicht regelbar | NEIN | SOP
E11411018802179410000000000000002 | DE0073237941000000000000000288021 | Badenweiler | Baden-Württemberg | 79410 | 3.68 | Solar/Gebäude | 2010-05-03 |  | 2010-05-03 |  |  | NS | Nein | nicht regelbar | NEIN | SOP
E11411018747578166000000000000002 | DE0073237816600000000000000287475 | Donaueschingen | Baden-Württemberg | 78166 | 9.45 | Solar/Gebäude | 2010-05-03 |  | 2010-05-03 |  |  | NS | Nein | nicht regelbar | NEIN | SOP
E11411018747379859000000000000002 | DE0073237985900000000000000287473 | Schluchsee | Baden-Württemberg | 79859 | 29.15 | Solar/Gebäude | 2010-05-03 |  | 2010-05-03 |  |  | NS | Nein | nicht regelbar | NEIN | SOP
E11411018747078194000000000000002 | DE0073237819400000000000000287470 | Immendingen | Baden-Württemberg | 78194 | 11.52 | Solar/Gebäude | 2010-05-03 |  | 2010-05-03 |  |  | NS | Nein | nicht regelbar | NEIN | SOP
E11411018751179618000000000000002 | DE0073237961800000000000000287511 | Rheinfelden | Baden-Württemberg | 79618 | 3.6 | Solar/Gebäude | 2010-05-03 |  | 2010-05-03 |  |  | NS | Nein | nicht regelbar | NEIN | SOP
E11411018748279733000000000000002 | DE0073237973300000000000000287482 | Görwihl | Baden-Württemberg | 79733 | 7.426 | Solar/Gebäude | 2010-05-03 |  | 2010-05-03 |  |  | NS | Ja (keine Belieferung Dritter) | nicht regelbar | NEIN | SOP
E11418010000000000000000457900001 | DE0071067984300000000000000004579 | Löffingen | Baden-Württemberg | 79843 | 15.18 | Solar/Gebäude | 2010-04-30 |  | 2015-01-01 |  |  | NS | Nein | nicht regelbar | NEIN | SOP
E11411018748479650000000000000002 | DE0073237965000000000000000287484 | Schopfheim | Baden-Württemberg | 79650 | 30.24 | Solar/Gebäude | 2010-04-30 |  | 2010-04-30 |  |  | NS | Nein | regelbar nach § 9 Abs. 2 EEG 2014 | NEIN | SOP
E1157201eberhardgerhard0000000001 | DE0070417972500000000000000003481 | Laufenburg | Baden-Württemberg | 79725 | 29.88 | Solar/Gebäude | 2010-04-30 |  | 2012-01-01 |  |  | NS | Nein | nicht regelbar | NEIN | SOP
E11411018745579859000000000000002 | DE0073237985900000000000000287455 | Schluchsee | Baden-Württemberg | 79859 | 9.88 | Solar/Gebäude | 2010-04-30 |  | 2010-04-30 |  |  | NS | Nein | nicht regelbar | NEIN | SOP
E11411018745779859000000000000002 | DE0073237985900000000000000287457 | Schluchsee | Baden-Württemberg | 79859 | 10.13 | Solar/Gebäude | 2010-04-30 |  | 2010-04-30 |  |  | NS | Nein | nicht regelbar | NEIN | SOP
E11411018748179585000000000000002 | DE0073237958500000000000000287481 | Steinen | Baden-Württemberg | 79585 | 6.34 | Solar/Gebäude | 2010-04-30 |  | 2010-04-30 |  |  | NS | Nein | nicht regelbar | NEIN | SOP
E11411018749579588000000000000002 | DE0073237958800000000000000287495 | Efringen-Kirchen | Baden-Württemberg | 79588 | 12.32 | Solar/Gebäude | 2010-04-30 |  | 2010-04-30 |  |  | NS | Nein | nicht regelbar | NEIN | SOP
E11418010000000000000000458000001 | DE0071067984300000000000000004580 | Löffingen | Baden-Württemberg | 79843 | 10.78 | Solar/Gebäude | 2010-04-30 |  | 2015-01-01 |  |  | NS | Nein | nicht regelbar | NEIN | SOP
E11418010000000000000000458100001 | DE0071067984300000000000000004581 | Löffingen | Baden-Württemberg | 79843 | 8.88 | Solar/Gebäude | 2010-04-30 |  | 2015-01-01 |  |  | NS | Nein | nicht regelbar | NEIN | SOP
E11411018752578247000000000000002 | DE0073237824700000000000000287525 | Hilzingen | Baden-Württemberg | 78247 | 15.64 | Solar/Gebäude | 2010-04-30 |  | 2010-04-30 |  |  | NS | Ja (keine Belieferung Dritter) | nicht regelbar | NEIN | SOP
E11411018749679410000000000000002 | DE0073237941000000000000000287496 | Badenweiler | Baden-Württemberg | 79410 | 8.36 | Solar/Gebäude | 2010-04-30 |  | 2010-04-30 |  |  | NS | Ja (keine Belieferung Dritter) | nicht regelbar | NEIN | SOP
E11411018742479777000000000000002 | DE0073237977700000000000000287424 | Ühlingen-Birkendorf | Baden-Württemberg | 79777 | 12.765 | Solar/Gebäude | 2010-04-29 |  | 2010-04-29 |  |  | NS | Nein | nicht regelbar | NEIN | SOP
E11411018742179379000000000000002 | DE0073237937900000000000000287421 | Müllheim | Baden-Württemberg | 79379 | 5.04 | Solar/Gebäude | 2010-04-29 |  | 2010-04-29 |  |  | NS | Nein | nicht regelbar | NEIN | SOP
E11411018742579865000000000000002 | DE0073237986500000000000000287425 | Grafenhausen | Baden-Württemberg | 79865 | 7.22 | Solar/Gebäude | 2010-04-29 |  | 2010-04-29 |  |  | NS | Nein | nicht regelbar | NEIN | SOP
E11411018743079879000000000000002 | DE0073237987900000000000000287430 | Wutach | Baden-Württemberg | 79879 | 30.72 | Solar/Gebäude | 2010-04-29 |  | 2010-04-29 |  |  | NS | Nein | regelbar nach § 9 Abs. 2 EEG 2014 | NEIN | SOP
E11411018743279418000000000000002 | DE0073237941800000000000000287432 | Schliengen | Baden-Württemberg | 79418 | 12.25 | Solar/Gebäude | 2010-04-29 |  | 2010-04-29 |  |  | NS | Nein | nicht regelbar | NEIN | SOP
E11411018742879238000000000000002 | DE0073237923800000000000000287428 | Ehrenkirchen | Baden-Württemberg | 79238 | 6.29 | Solar/Gebäude | 2010-04-29 |  | 2010-04-29 |  |  | NS | Nein | nicht regelbar | NEIN | SOP
E11411018742779843000000000000002 | DE0073237984300000000000000287427 | Löffingen | Baden-Württemberg | 79843 | 23.46 | Solar/Gebäude | 2010-04-29 |  | 2010-04-29 |  |  | NS | Nein | nicht regelbar | NEIN | SOP
E11411018743379588000000000000002 | DE0073237958800000000000000287433 | Efringen-Kirchen | Baden-Württemberg | 79588 | 6.525 | Solar/Gebäude | 2010-04-29 |  | 2010-04-29 |  |  | NS | Nein | nicht regelbar | NEIN | SOP
E11411018742678166000000000000002 | DE0073237816600000000000000287426 | Donaueschingen | Baden-Württemberg | 78166 | 21.42 | Solar/Gebäude | 2010-04-29 |  | 2010-04-29 |  |  | NS | Nein | regelbar nach § 9 Abs. 2 EEG 2014 | NEIN | SOP
E11411018743179395000000000000002 | DE0073237939500000000000000287431 | Neuenburg | Baden-Württemberg | 79395 | 8.1 | Solar/Gebäude | 2010-04-29 |  | 2010-04-29 |  |  | NS | Nein | nicht regelbar | NEIN | SOP
E11411018809179777000000000000002 | DE0073237977700000000000000288089 | Ühlingen-Birkendorf | Baden-Württemberg | 79777 | 3.78 | Solar/Gebäude | 2010-04-29 |  | 2010-04-29 |  |  | NS | Ja (keine Belieferung Dritter) | nicht regelbar | NEIN | SOP
E11411018749879585000000000000002 | DE0073237958500000000000000287498 | Steinen | Baden-Württemberg | 79585 | 3.45 | Solar/Gebäude | 2010-04-29 |  | 2010-04-29 |  |  | NS | Ja (keine Belieferung Dritter) | nicht regelbar | NEIN | SOP
E11411018747178166000000000000002 | DE0073237816600000000000000287471 | Donaueschingen | Baden-Württemberg | 78166 | 5.175 | Solar | 2010-04-28 |  | 2010-04-28 |  |  | NS | Nein | nicht regelbar | NEIN | SOP
E11411018739378126000000000000002 | DE0073237812600000000000000287393 | Königsfeld | Baden-Württemberg | 78126 | 8.505 | Solar/Gebäude | 2010-04-28 |  | 2010-04-28 |  |  | NS | Nein | nicht regelbar | NEIN | SOP
E11411018739279294000000000000002 | DE0073237929400000000000000287392 | Sölden | Baden-Württemberg | 79294 | 14.4 | Solar/Gebäude | 2010-04-28 |  | 2010-04-28 |  |  | NS | Nein | nicht regelbar | NEIN | SOP
E11411018741479540000000000000002 | DE0073237954000000000000000287414 | Lörrach | Baden-Württemberg | 79540 | 5.265 | Solar/Gebäude | 2010-04-28 |  | 2010-04-28 |  |  | NS | Nein | nicht regelbar | NEIN | SOP
E11411018738979774000000000000002 | DE0073237977400000000000000287389 | Albbruck | Baden-Württemberg | 79774 | 8.1 | Solar/Gebäude | 2010-04-28 |  | 2010-04-28 |  |  | NS | Nein | nicht regelbar | NEIN | SOP
E11411018740879664000000000000002 | DE0073237966400000000000000287408 | Wehr | Baden-Württemberg | 79664 | 4.2 | Solar/Gebäude | 2010-04-28 |  | 2010-04-28 |  |  | NS | Nein | nicht regelbar | NEIN | SOP
E11411018741079664000000000000002 | DE0073237966400000000000000287410 | Wehr | Baden-Württemberg | 79664 | 8.82 | Solar/Gebäude | 2010-04-28 |  | 2010-04-28 |  |  | NS | Nein | nicht regelbar | NEIN | SOP
E11411018754279725000000000000002 | DE0073237972500000000000000287542 | Laufenburg | Baden-Württemberg | 79725 | 87.3 | Solar/Gebäude | 2010-04-28 |  | 2010-04-28 |  |  | NS | Nein | regelbar nach § 9 Abs. 2 EEG 2014 | JA | SOL
E11418010000000000000000457800001 | DE0071067984300000000000000004578 | Löffingen | Baden-Württemberg | 79843 | 27.28 | Solar/Gebäude | 2010-04-28 |  | 2015-01-01 |  |  | NS | Nein | nicht regelbar | NEIN | SOP
E11418010000000000000000457600001 | DE0071067984300000000000000004576 | Löffingen | Baden-Württemberg | 79843 | 5.4 | Solar/Gebäude | 2010-04-28 |  | 2015-01-01 |  |  | NS | Ja (keine Belieferung Dritter) | nicht regelbar | NEIN | SOP
E11411018747879774000000000000002 | DE0073237977400000000000000287478 | Albbruck | Baden-Württemberg | 79774 | 13.275 | Solar/Gebäude | 2010-04-28 |  | 2010-04-28 |  |  | NS | Ja (keine Belieferung Dritter) | nicht regelbar | NEIN | SOP
E11411018739178086000000000000002 | DE0073237808600000000000000287391 | Brigachtal | Baden-Württemberg | 78086 | 20.35 | Solar/Gebäude | 2010-04-27 |  | 2010-04-27 |  |  | NS | Nein | nicht regelbar | NEIN | SOP
E11411018736779777000000000000002 | DE0073237977700000000000000287367 | Ühlingen-Birkendorf | Baden-Württemberg | 79777 | 17.55 | Solar/Gebäude | 2010-04-27 |  | 2010-04-27 |  |  | NS | Nein | nicht regelbar | NEIN | SOP
E11411018736879777000000000000002 | DE0073237977700000000000000287368 | Ühlingen-Birkendorf | Baden-Württemberg | 79777 | 8.14 | Solar/Gebäude | 2010-04-27 |  | 2010-04-27 |  |  | NS | Nein | nicht regelbar | NEIN | SOP
E11411018738578078000000000000002 | DE0073237807800000000000000287385 | Niedereschach | Baden-Württemberg | 78078 | 12.6 | Solar/Gebäude | 2010-04-27 |  | 2010-04-27 |  |  | NS | Nein | nicht regelbar | NEIN | SOP
E11411018738879853000000000000002 | DE0073237985300000000000000287388 | Lenzkirch | Baden-Württemberg | 79853 | 13.5 | Solar/Gebäude | 2010-04-27 |  | 2010-04-27 |  |  | NS | Nein | nicht regelbar | NEIN | SOP
E11411018738678086000000000000002 | DE0073237808600000000000000287386 | Brigachtal | Baden-Württemberg | 78086 | 25.88 | Solar/Gebäude | 2010-04-27 |  | 2010-04-27 |  |  | NS | Nein | nicht regelbar | NEIN | SOP
E11411018738478083000000000000002 | DE0073237808300000000000000287384 | Dauchingen | Baden-Württemberg | 78083 | 3.15 | Solar/Gebäude | 2010-04-27 |  | 2010-04-27 |  |  | NS | Nein | nicht regelbar | NEIN | SOP
E11411018736679664000000000000002 | DE0073237966400000000000000287366 | Wehr | Baden-Württemberg | 79664 | 6.48 | Solar/Gebäude | 2010-04-27 |  | 2010-04-27 |  |  | NS | Nein | nicht regelbar | NEIN | SOP
E11411018770479424000000000000002 | DE0073237942400000000000000287704 | Auggen | Baden-Württemberg | 79424 | 99.36 | Solar/Gebäude | 2010-04-27 |  | 2010-04-27 |  |  | NS | Nein | regelbar nach § 9 Abs. 2 EEG 2014 | JA | SOL
E11411018738279777000000000000002 | DE0073237977700000000000000287382 | Ühlingen-Birkendorf | Baden-Württemberg | 79777 | 50.04 | Solar/Gebäude | 2010-04-27 |  | 2010-04-27 |  |  | NS | Nein | regelbar nach § 9 Abs. 2 EEG 2014 | JA | SOL
E11411019146378166000000000000002 | DE0073237816600000000000000291463 | Donaueschingen | Baden-Württemberg | 78166 | 30.03 | Solar/Gebäude | 2010-04-27 |  | 2010-04-27 |  |  | MS | Nein | regelbar nach § 9 Abs. 2 EEG 2014 | NEIN | SOP
E11411018750479639000000000000002 | DE0073237963900000000000000287504 | Grenzach-Wyhlen | Baden-Württemberg | 79639 | 4.32 | Solar/Gebäude | 2010-04-27 |  | 2010-04-27 |  |  | NS | Ja (keine Belieferung Dritter) | nicht regelbar | NEIN | SOP
E11411018750279639000000000000002 | DE0073237963900000000000000287502 | Grenzach-Wyhlen | Baden-Württemberg | 79639 | 10.44 | Solar/Gebäude | 2010-04-27 |  | 2010-04-27 |  |  | NS | Ja (keine Belieferung Dritter) | nicht regelbar | NEIN | SOP
E11411018740578078000000000000002 | DE0073237807800000000000000287405 | Niedereschach | Baden-Württemberg | 78078 | 8.1 | Solar/Gebäude | 2010-04-27 |  | 2010-04-27 |  |  | NS | Ja (keine Belieferung Dritter) | nicht regelbar | NEIN | SOP
E11411018737279541000000000000002 | DE0073237954100000000000000287372 | Lörrach | Baden-Württemberg | 79541 | 129.24 | Solar/Gebäude | 2010-04-26 |  | 2010-04-26 |  |  | NS | Nein | regelbar nach § 9 Abs. 1 EEG 2014 | JA | SOL
E11411018789079780000000000000002 | DE0073237978000000000000000287890 | Stühlingen | Baden-Württemberg | 79780 | 12.925 | Solar/Gebäude | 2010-04-26 |  | 2010-04-26 |  |  | NS | Nein | nicht regelbar | NEIN | SOP
E11411018737579879000000000000002 | DE0073237987900000000000000287375 | Wutach | Baden-Württemberg | 79879 | 4 | Solar/Gebäude | 2010-04-26 |  | 2010-04-26 |  |  | NS | Ja (keine Belieferung Dritter) | nicht regelbar | NEIN | SOP
E11411019045478126000000000000002 | DE0073237812600000000000000290454 | Königsfeld | Baden-Württemberg | 78126 | 0.63 | Solar/Gebäude | 2010-04-26 |  | 2010-04-26 |  |  | NS | Nein | nicht regelbar | NEIN | SOP
E11411019008878126000000000000002 | DE0073237812600000000000000290088 | Königsfeld | Baden-Württemberg | 78126 | 2.115 | Solar/Gebäude | 2010-04-26 |  | 2010-04-26 |  |  | NS | Nein | nicht regelbar | NEIN | SOP
E11411018776579730000000000000002 | DE0073237973000000000000000287765 | Murg | Baden-Württemberg | 79730 | 3.3 | Solar/Gebäude | 2010-04-26 |  | 2010-04-26 |  |  | NS | Nein | nicht regelbar | NEIN | SOP
E11411018731579238000000000000002 | DE0073237923800000000000000287315 | Ehrenkirchen | Baden-Württemberg | 79238 | 12.42 | Solar/Gebäude | 2010-04-26 |  | 2010-04-26 |  |  | NS | Nein | nicht regelbar | NEIN | SOP
E11411018737079790000000000000002 | DE0073237979000000000000000287370 | Küssaberg | Baden-Württemberg | 79790 | 8.28 | Solar/Gebäude | 2010-04-26 |  | 2010-04-26 |  |  | NS | Nein | nicht regelbar | NEIN | SOP
E11411018769179595000000000000002 | DE0073237959500000000000000287691 | Rümmingen | Baden-Württemberg | 79595 | 44 | Solar/Gebäude | 2010-04-26 |  | 2010-04-26 |  |  | NS | Nein | regelbar nach § 9 Abs. 2 EEG 2014 | NEIN | SOP
E11411018731179650000000000000002 | DE0073237965000000000000000287311 | Schopfheim | Baden-Württemberg | 79650 | 11.52 | Solar/Gebäude | 2010-04-26 |  | 2010-04-26 |  |  | NS | Nein | nicht regelbar | NEIN | SOP
E11411018731479774000000000000002 | DE0073237977400000000000000287314 | Albbruck | Baden-Württemberg | 79774 | 10.8 | Solar/Gebäude | 2010-04-26 |  | 2010-04-26 |  |  | NS | Nein | nicht regelbar | NEIN | SOP
E11411018736979874000000000000002 | DE0073237987400000000000000287369 | Breitnau | Baden-Württemberg | 79874 | 29.4 | Solar/Gebäude | 2010-04-26 |  | 2010-04-26 |  |  | NS | Nein | nicht regelbar | NEIN | SOP
E11411018810479650000000000000002 | DE0073237965000000000000000288104 | Schopfheim | Baden-Württemberg | 79650 | 48.6 | Solar/Gebäude | 2010-04-24 |  | 2010-04-24 |  |  | MS | Nein | regelbar nach § 9 Abs. 2 EEG 2014 | NEIN | SOP
E11411018732179733000000000000002 | DE0073237973300000000000000287321 | Görwihl | Baden-Württemberg | 79733 | 10.125 | Solar/Gebäude | 2010-04-23 |  | 2010-04-23 |  |  | NS | Ja (keine Belieferung Dritter) | nicht regelbar | NEIN | SOP
E11411018731879639000000000000002 | DE0073237963900000000000000287318 | Grenzach-Wyhlen | Baden-Württemberg | 79639 | 38.7 | Solar/Gebäude | 2010-04-23 |  | 2010-04-23 |  |  | NS | Nein | regelbar nach § 9 Abs. 2 EEG 2014 | NEIN | SOP
E11411018732079258000000000000002 | DE0073237925800000000000000287320 | Hartheim | Baden-Württemberg | 79258 | 13.68 | Solar/Gebäude | 2010-04-23 |  | 2010-04-23 |  |  | NS | Nein | nicht regelbar | NEIN | SOP
E11411018727879283000000000000002 | DE0073237928300000000000000287278 | Bollschweil | Baden-Württemberg | 79283 | 7.2 | Solar/Gebäude | 2010-04-23 |  | 2010-04-23 |  |  | NS | Nein | nicht regelbar | NEIN | SOP
E11411018727979862000000000000002 | DE0073237986200000000000000287279 | Höchenschwand | Baden-Württemberg | 79862 | 7.98 | Solar/Gebäude | 2010-04-23 |  | 2010-04-23 |  |  | NS | Nein | nicht regelbar | NEIN | SOP
E11411018753478576000000000000002 | DE0073237857600000000000000287534 | Emmingen-Liptingen | Baden-Württemberg | 78576 | 26.22 | Solar/Gebäude | 2010-04-23 |  | 2010-04-23 |  |  | NS | Nein | nicht regelbar | NEIN | SOP
E11411018733279618000000000000002 | DE0073237961800000000000000287332 | Rheinfelden | Baden-Württemberg | 79618 | 15.3 | Solar/Gebäude | 2010-04-23 |  | 2010-04-23 |  |  | NS | Nein | nicht regelbar | NEIN | SOP
E11411018728379400000000000000002 | DE0073237940000000000000000287283 | Kandern | Baden-Württemberg | 79400 | 7.56 | Solar/Gebäude | 2010-04-23 |  | 2010-04-23 |  |  | NS | Nein | nicht regelbar | NEIN | SOP
E11411018731779418000000000000002 | DE0073237941800000000000000287317 | Schliengen | Baden-Württemberg | 79418 | 10.8 | Solar/Gebäude | 2010-04-23 |  | 2010-04-23 |  |  | NS | Nein | nicht regelbar | NEIN | SOP
E11411018859279736000000000000002 | DE0073237973600000000000000288592 | Rickenbach | Baden-Württemberg | 79736 | 3.96 | Solar/Gebäude | 2010-04-23 |  | 2010-04-23 |  |  | NS | Nein | nicht regelbar | NEIN | SOP
E11411018728079219000000000000002 | DE0073237921900000000000000287280 | Staufen | Baden-Württemberg | 79219 | 12.24 | Solar/Gebäude | 2010-04-23 |  | 2010-04-23 |  |  | NS | Nein | nicht regelbar | NEIN | SOP
E11418010000000000000000457400001 | DE0071067984300000000000000004574 | Löffingen | Baden-Württemberg | 79843 | 5.75 | Solar/Gebäude | 2010-04-22 |  | 2015-01-01 |  |  | NS | Nein | nicht regelbar | NEIN | SOP
E11411018762279848000000000000002 | DE0073237984800000000000000287622 | Bonndorf | Baden-Württemberg | 79848 | 7.08 | Solar/Gebäude | 2010-04-22 |  | 2010-04-22 |  |  | NS | Nein | nicht regelbar | NEIN | SOP
E11411018779179777000000000000002 | DE0073237977700000000000000287791 | Ühlingen-Birkendorf | Baden-Württemberg | 79777 | 9.8 | Solar/Gebäude | 2010-04-22 |  | 2010-04-22 |  |  | NS | Nein | nicht regelbar | NEIN | SOP
E11411018737179848000000000000002 | DE0073237984800000000000000287371 | Bonndorf | Baden-Württemberg | 79848 | 1.47 | Solar/Gebäude | 2010-04-22 |  | 2010-04-22 |  |  | NS | Nein | nicht regelbar | NEIN | SOP
E11411018732879774000000000000002 | DE0073237977400000000000000287328 | Albbruck | Baden-Württemberg | 79774 | 6.44 | Solar/Gebäude | 2010-04-22 |  | 2010-04-22 |  |  | NS | Nein | nicht regelbar | NEIN | SOP
E11411018730478078000000000000002 | DE0073237807800000000000000287304 | Niedereschach | Baden-Württemberg | 78078 | 19.8 | Solar/Gebäude | 2010-04-22 |  | 2010-04-22 |  |  | NS | Nein | nicht regelbar | NEIN | SOP
E11411018733179730000000000000002 | DE0073237973000000000000000287331 | Murg | Baden-Württemberg | 79730 | 21.875 | Solar/Gebäude | 2010-04-22 |  | 2010-04-22 |  |  | NS | Nein | nicht regelbar | NEIN | SOP
E11411018727479589000000000000002 | DE0073237958900000000000000287274 | Binzen | Baden-Württemberg | 79589 | 3.96 | Solar/Gebäude | 2010-04-22 |  | 2010-04-22 |  |  | NS | Nein | nicht regelbar | NEIN | SOP
E11411018732479774000000000000002 | DE0073237977400000000000000287324 | Albbruck | Baden-Württemberg | 79774 | 6.48 | Solar/Gebäude | 2010-04-22 |  | 2010-04-22 |  |  | NS | Nein | nicht regelbar | NEIN | SOP
E11411018729579664000000000000002 | DE0073237966400000000000000287295 | Wehr | Baden-Württemberg | 79664 | 9.36 | Solar/Gebäude | 2010-04-22 |  | 2010-04-22 |  |  | NS | Nein | nicht regelbar | NEIN | SOP
E11411018729379737000000000000002 | DE0073237973700000000000000287293 | Herrischried | Baden-Württemberg | 79737 | 14.94 | Solar/Gebäude | 2010-04-22 |  | 2010-04-22 |  |  | NS | Nein | nicht regelbar | NEIN | SOP
E11411018729279650000000000000002 | DE0073237965000000000000000287292 | Schopfheim | Baden-Württemberg | 79650 | 7.2 | Solar/Gebäude | 2010-04-22 |  | 2010-04-22 |  |  | NS | Nein | nicht regelbar | NEIN | SOP
E11411018729179589000000000000002 | DE0073237958900000000000000287291 | Binzen | Baden-Württemberg | 79589 | 4.32 | Solar/Gebäude | 2010-04-22 |  | 2010-04-22 |  |  | NS | Nein | nicht regelbar | NEIN | SOP
E11411018732279379000000000000002 | DE0073237937900000000000000287322 | Müllheim | Baden-Württemberg | 79379 | 99.36 | Solar/Gebäude | 2010-04-22 |  | 2010-04-22 |  |  | NS | Nein | regelbar nach § 9 Abs. 2 EEG 2014 | JA | SOL
E11418010000000000000000457500001 | DE0071067984300000000000000004575 | Löffingen | Baden-Württemberg | 79843 | 3.56 | Solar/Gebäude | 2010-04-22 |  | 2015-01-01 |  |  | NS | Nein | nicht regelbar | NEIN | SOP
E11411018732679805000000000000002 | DE0073237980500000000000000287326 | Eggingen | Baden-Württemberg | 79805 | 9.25 | Solar/Gebäude | 2010-04-22 |  | 2010-04-22 |  |  | NS | Nein | nicht regelbar | NEIN | SOP
E11411018737379843000000000000002 | DE0073237984300000000000000287373 | Löffingen | Baden-Württemberg | 79843 | 10.8 | Solar/Gebäude | 2010-04-22 |  | 2010-04-22 |  |  | NS | Ja (keine Belieferung Dritter) | nicht regelbar | NEIN | SOP
E11411018732978078000000000000002 | DE0073237807800000000000000287329 | Niedereschach | Baden-Württemberg | 78078 | 12.6 | Solar/Gebäude | 2010-04-22 |  | 2010-04-22 |  |  | NS | Ja (keine Belieferung Dritter) | nicht regelbar | NEIN | SOP
E11411018733879761000000000000002 | DE0073237976100000000000000287338 | Weilheim | Baden-Württemberg | 79809 | 7.04 | Solar/Gebäude | 2010-04-21 |  | 2010-04-21 |  |  | NS | Nein | nicht regelbar | NEIN | SOP
E11411018733478247000000000000002 | DE0073237824700000000000000287334 | Hilzingen | Baden-Württemberg | 78247 | 15.54 | Solar/Gebäude | 2010-04-21 |  | 2010-04-21 |  |  | NS | Nein | nicht regelbar | NEIN | SOP
E11411018875479780000000000000002 | DE0073237978000000000000000288754 | Stühlingen | Baden-Württemberg | 79780 | 430 | Biomasse | 2010-04-20 |  | 2010-04-20 |  |  | MS | Nein | regelbar nach § 9 Abs. 1 EEG 2014 | JA | BIL | Nein | Nein |  | 408.5
E11418010000000000000000457200001 | DE0071067984300000000000000004572 | Löffingen | Baden-Württemberg | 79843 | 16.99 | Solar/Gebäude | 2010-04-20 |  | 2015-01-01 |  |  | NS | Nein | nicht regelbar | NEIN | SOP
E11411018710779733000000000000002 | DE0073237973300000000000000287107 | Görwihl | Baden-Württemberg | 79733 | 39.6 | Solar/Gebäude | 2010-04-20 |  | 2010-04-20 |  |  | NS | Nein | regelbar nach § 9 Abs. 2 EEG 2014 | NEIN | SOP
E11411018729079879000000000000002 | DE0073237987900000000000000287290 | Wutach | Baden-Württemberg | 79879 | 29.03 | Solar/Gebäude | 2010-04-20 |  | 2010-04-20 |  |  | NS | Nein | nicht regelbar | NEIN | SOP
E11411018730279848000000000000002 | DE0073237984800000000000000287302 | Bonndorf | Baden-Württemberg | 79848 | 6.4 | Solar/Gebäude | 2010-04-20 |  | 2010-04-20 |  |  | NS | Nein | nicht regelbar | NEIN | SOP
E11411018714479294000000000000002 | DE0073237929400000000000000287144 | Sölden | Baden-Württemberg | 79294 | 9.25 | Solar/Gebäude | 2010-04-20 |  | 2010-04-20 |  |  | NS | Nein | nicht regelbar | NEIN | SOP
E11411018733979410000000000000002 | DE0073237941000000000000000287339 | Badenweiler | Baden-Württemberg | 79410 | 14.4 | Solar/Gebäude | 2010-04-20 |  | 2010-04-20 |  |  | NS | Nein | nicht regelbar | NEIN | SOP
E11411018753278253000000000000002 | DE0073237825300000000000000287532 | Eigeltingen | Baden-Württemberg | 78253 | 40.5 | Solar/Gebäude | 2010-04-20 |  | 2010-04-20 |  |  | NS | Nein | regelbar nach § 9 Abs. 2 EEG 2014 | NEIN | SOP
E11411018735079238000000000000002 | DE0073237923800000000000000287350 | Ehrenkirchen | Baden-Württemberg | 79238 | 4.1 | Solar/Gebäude | 2010-04-20 |  | 2010-04-20 |  |  | NS | Nein | nicht regelbar | NEIN | SOP
E11411018734379879000000000000002 | DE0073237987900000000000000287343 | Wutach | Baden-Württemberg | 79879 | 4.56 | Solar/Gebäude | 2010-04-20 |  | 2010-04-20 |  |  | NS | Nein | nicht regelbar | NEIN | SOP
E11411018729479618000000000000002 | DE0073237961800000000000000287294 | Rheinfelden | Baden-Württemberg | 79618 | 4.465 | Solar/Gebäude | 2010-04-20 |  | 2010-04-20 |  |  | NS | Nein | nicht regelbar | NEIN | SOP
E11411018800479874000000000000002 | DE0073237987400000000000000288004 | Breitnau | Baden-Württemberg | 79874 | 36.08 | Solar/Gebäude | 2010-04-20 |  | 2010-04-20 |  |  | NS | Nein | regelbar nach § 9 Abs. 2 EEG 2014 | NEIN | SOP
E11411018713478166000000000000002 | DE0073237816600000000000000287134 | Donaueschingen | Baden-Württemberg | 78166 | 14.52 | Solar/Gebäude | 2010-04-20 |  | 2010-04-20 |  |  | NS | Nein | nicht regelbar | NEIN | SOP
E11411018747679418000000000000002 | DE0073237941800000000000000287476 | Schliengen | Baden-Württemberg | 79418 | 8.46 | Solar/Gebäude | 2010-04-20 |  | 2010-04-20 |  |  | NS | Nein | nicht regelbar | NEIN | SOP
E11411018714179595000000000000002 | DE0073237959500000000000000287141 | Rümmingen | Baden-Württemberg | 79595 | 7.954 | Solar/Gebäude | 2010-04-20 |  | 2010-04-20 |  |  | NS | Nein | nicht regelbar | NEIN | SOP
E11418010000000000000000457300001 | DE0071067984300000000000000004573 | Löffingen | Baden-Württemberg | 79843 | 30.6 | Solar/Gebäude | 2010-04-20 |  | 2015-01-01 |  |  | NS | Nein | regelbar nach § 9 Abs. 2 EEG 2014 | NEIN | SOP
E11418010000000000000000457100001 | DE0071067984300000000000000004571 | Löffingen | Baden-Württemberg | 79843 | 22.98 | Solar/Gebäude | 2010-04-20 |  | 2015-01-01 |  |  | NS | Nein | nicht regelbar | NEIN | SOP
E11411018748679650000000000000002 | DE0073237965000000000000000287486 | Schopfheim | Baden-Württemberg | 79650 | 185.76 | Solar/Gebäude | 2010-04-19 |  | 2010-04-19 |  |  | NS | Nein | regelbar nach § 9 Abs. 1 EEG 2014 | JA | SOL
E11411018713379618000000000000002 | DE0073237961800000000000000287133 | Rheinfelden | Baden-Württemberg | 79618 | 20.64 | Solar/Gebäude | 2010-04-19 |  | 2010-04-19 |  |  | NS | Nein | nicht regelbar | NEIN | SOP
E11411018719378194000000000000002 | DE0073237819400000000000000287193 | Immendingen | Baden-Württemberg | 78194 | 28.62 | Solar/Gebäude | 2010-04-19 |  | 2010-04-19 |  |  | NS | Nein | nicht regelbar | NEIN | SOP
E11411018733579294000000000000002 | DE0073237929400000000000000287335 | Sölden | Baden-Württemberg | 79294 | 6.48 | Solar/Gebäude | 2010-04-19 |  | 2010-04-19 |  |  | NS | Nein | nicht regelbar | NEIN | SOP
E11411018710979804000000000000002 | DE0073237980400000000000000287109 | Dogern | Baden-Württemberg | 79804 | 7.3 | Solar/Gebäude | 2010-04-19 |  | 2010-04-19 |  |  | NS | Nein | nicht regelbar | NEIN | SOP
E11411018710879790000000000000002 | DE0073237979000000000000000287108 | Küssaberg | Baden-Württemberg | 79790 | 10.9 | Solar/Gebäude | 2010-04-19 |  | 2010-04-19 |  |  | NS | Nein | nicht regelbar | NEIN | SOP
E11411018730079805000000000000002 | DE0073237980500000000000000287300 | Eggingen | Baden-Württemberg | 79805 | 14.01 | Solar/Gebäude | 2010-04-19 |  | 2010-04-19 |  |  | NS | Nein | nicht regelbar | NEIN | SOP
E11411018711479725000000000000002 | DE0073237972500000000000000287114 | Laufenburg | Baden-Württemberg | 79725 | 10.68 | Solar/Gebäude | 2010-04-19 |  | 2010-04-19 |  |  | NS | Nein | nicht regelbar | NEIN | SOP
E11411018713579650000000000000002 | DE0073237965000000000000000287135 | Schopfheim | Baden-Württemberg | 79650 | 30.24 | Solar/Gebäude | 2010-04-19 |  | 2010-04-19 |  |  | NS | Nein | regelbar nach § 9 Abs. 2 EEG 2014 | NEIN | SOP
E11411018729878576000000000000002 | DE0073237857600000000000000287298 | Emmingen-Liptingen | Baden-Württemberg | 78576 | 12.78 | Solar/Gebäude | 2010-04-19 |  | 2010-04-19 |  |  | NS | Nein | nicht regelbar | NEIN | SOP
E11411018718279400000000000000002 | DE0073237940000000000000000287182 | Kandern | Baden-Württemberg | 79400 | 4.44 | Solar/Gebäude | 2010-04-19 |  | 2010-04-19 |  |  | NS | Nein | nicht regelbar | NEIN | SOP
E11411018751979400000000000000002 | DE0073237940000000000000000287519 | Kandern | Baden-Württemberg | 79400 | 6.105 | Solar/Gebäude | 2010-04-19 |  | 2010-04-19 |  |  | NS | Ja (keine Belieferung Dritter) | nicht regelbar | NEIN | SOP
E11418010000000000000000457000001 | DE0071067984300000000000000004570 | Löffingen | Baden-Württemberg | 79843 | 10.12 | Solar/Gebäude | 2010-04-16 |  | 2015-01-01 |  |  | NS | Nein | nicht regelbar | NEIN | SOP
E11411018717079805000000000000002 | DE0073237980500000000000000287170 | Eggingen | Baden-Württemberg | 79805 | 16.2 | Solar/Gebäude | 2010-04-16 |  | 2010-04-16 |  |  | NS | Nein | regelbar nach § 9 Abs. 2 EEG 2014 | NEIN | SOP
E11411018712278576000000000000002 | DE0073237857600000000000000287122 | Emmingen-Liptingen | Baden-Württemberg | 78576 | 10.73 | Solar/Gebäude | 2010-04-16 |  | 2010-04-16 |  |  | NS | Nein | nicht regelbar | NEIN | SOP
E11411018716479400000000000000002 | DE0073237940000000000000000287164 | Kandern | Baden-Württemberg | 79400 | 27.04 | Solar/Gebäude | 2010-04-16 |  | 2010-04-16 |  |  | NS | Nein | nicht regelbar | NEIN | SOP
E11411018739779774000000000000002 | DE0073237977400000000000000287397 | Albbruck | Baden-Württemberg | 79774 | 5.52 | Solar/Gebäude | 2010-04-16 |  | 2010-04-16 |  |  | NS | Nein | nicht regelbar | NEIN | SOP
E11411018741679848000000000000002 | DE0073237984800000000000000287416 | Bonndorf | Baden-Württemberg | 79848 | 4.95 | Solar/Gebäude | 2010-04-16 |  | 2010-04-16 |  |  | NS | Ja (keine Belieferung Dritter) | nicht regelbar | NEIN | SOP
E11411018715678250000000000000002 | DE0073237825000000000000000287156 | Tengen | Baden-Württemberg | 78250 | 7.2 | Solar/Gebäude | 2010-04-15 |  | 2010-04-15 |  |  | NS | Nein | nicht regelbar | NEIN | SOP
E11411018713679848000000000000002 | DE0073237984800000000000000287136 | Bonndorf | Baden-Württemberg | 79848 | 19.95 | Solar/Gebäude | 2010-04-15 |  | 2010-04-15 |  |  | NS | Nein | nicht regelbar | NEIN | SOP
E11411018973178187000000000000002 | DE0073237818700000000000000289731 | Geisingen | Baden-Württemberg | 78187 | 19.8 | Solar/Gebäude | 2010-04-15 |  | 2010-04-15 |  |  | NS | Nein | nicht regelbar | NEIN | SOP
E11411018712379780000000000000002 | DE0073237978000000000000000287123 | Stühlingen | Baden-Württemberg | 79780 | 28.8 | Solar/Gebäude | 2010-04-15 |  | 2010-04-15 |  |  | NS | Nein | regelbar nach § 9 Abs. 2 EEG 2014 | NEIN | SOP
E11411018730179736000000000000002 | DE0073237973600000000000000287301 | Rickenbach | Baden-Württemberg | 79736 | 7.36 | Solar/Gebäude | 2010-04-15 |  | 2010-04-15 |  |  | NS | Nein | nicht regelbar | NEIN | SOP
E11411018717479585000000000000002 | DE0073237958500000000000000287174 | Steinen | Baden-Württemberg | 79585 | 11.7 | Solar/Gebäude | 2010-04-15 |  | 2010-04-15 |  |  | NS | Nein | nicht regelbar | NEIN | SOP
E11411018717579843000000000000002 | DE0073237984300000000000000287175 | Löffingen | Baden-Württemberg | 79843 | 27 | Solar/Gebäude | 2010-04-15 |  | 2010-04-15 |  |  | NS | Nein | nicht regelbar | NEIN | SOP
E11411018716578250000000000000002 | DE0073237825000000000000000287165 | Tengen | Baden-Württemberg | 78250 | 18.9 | Solar/Gebäude | 2010-04-15 |  | 2010-04-15 |  |  | NS | Nein | nicht regelbar | NEIN | SOP
E11411018715579859000000000000002 | DE0073237985900000000000000287155 | Schluchsee | Baden-Württemberg | 79859 | 20.52 | Solar/Gebäude | 2010-04-15 |  | 2010-04-15 |  |  | NS | Nein | nicht regelbar | NEIN | SOP
E11411018709879737000000000000002 | DE0073237973700000000000000287098 | Herrischried | Baden-Württemberg | 79737 | 16.56 | Solar/Gebäude | 2010-04-15 |  | 2010-04-15 |  |  | NS | Nein | nicht regelbar | NEIN | SOP
E11411018714779664000000000000002 | DE0073237966400000000000000287147 | Wehr | Baden-Württemberg | 79664 | 7.02 | Solar/Gebäude | 2010-04-15 |  | 2010-04-15 |  |  | NS | Nein | nicht regelbar | NEIN | SOP
E11411018712479618000000000000002 | DE0073237961800000000000000287124 | Rheinfelden | Baden-Württemberg | 79618 | 5.72 | Solar/Gebäude | 2010-04-15 |  | 2010-04-15 |  |  | NS | Nein | nicht regelbar | NEIN | SOP
E11411018716878247000000000000002 | DE0073237824700000000000000287168 | Hilzingen | Baden-Württemberg | 78247 | 5.06 | Solar/Gebäude | 2010-04-15 |  | 2010-04-15 |  |  | NS | Nein | nicht regelbar | NEIN | SOP
E11411018710578187000000000000002 | DE0073237818700000000000000287105 | Geisingen | Baden-Württemberg | 78187 | 45.695 | Solar/Gebäude | 2010-04-15 |  | 2010-04-15 |  |  | NS | Nein | regelbar nach § 9 Abs. 2 EEG 2014 | NEIN | SOP
E11411018729979424000000000000002 | DE0073237942400000000000000287299 | Auggen | Baden-Württemberg | 79424 | 66 | Solar/Gebäude | 2010-04-15 |  | 2010-04-15 |  |  | NS | Nein | regelbar nach § 9 Abs. 2 EEG 2014 | JA | SOL
E11411018714879585000000000000002 | DE0073237958500000000000000287148 | Steinen | Baden-Württemberg | 79585 | 19.58 | Solar/Gebäude | 2010-04-15 |  | 2010-04-15 |  |  | NS | Ja (keine Belieferung Dritter) | nicht regelbar | NEIN | SOP
E11411018709979618000000000000002 | DE0073237961800000000000000287099 | Rheinfelden | Baden-Württemberg | 79618 | 6 | Solar/Gebäude | 2010-04-15 |  | 2010-04-15 |  |  | NS | Ja (keine Belieferung Dritter) | nicht regelbar | NEIN | SOP
E11411018708078187000000000000002 | DE0073237818700000000000000287080 | Geisingen | Baden-Württemberg | 78187 | 31.725 | Solar/Gebäude | 2010-04-14 |  | 2010-04-14 |  |  | NS | Nein | regelbar nach § 9 Abs. 2 EEG 2014 | NEIN | SOP
E11411018702279238000000000000002 | DE0073237923800000000000000287022 | Ehrenkirchen | Baden-Württemberg | 79238 | 8.51 | Solar/Gebäude | 2010-04-14 |  | 2010-04-14 |  |  | NS | Nein | nicht regelbar | NEIN | SOP
E11411018728879780000000000000002 | DE0073237978000000000000000287288 | Stühlingen | Baden-Württemberg | 79780 | 30.72 | Solar/Gebäude | 2010-04-14 |  | 2010-04-14 |  |  | NS | Nein | regelbar nach § 9 Abs. 2 EEG 2014 | NEIN | SOP
E11411018701579872000000000000002 | DE0073237987200000000000000287015 | Bernau | Baden-Württemberg | 79872 | 15.4 | Solar/Gebäude | 2010-04-14 |  | 2010-04-14 |  |  | NS | Nein | nicht regelbar | NEIN | SOP
E11411018701379848000000000000002 | DE0073237984800000000000000287013 | Bonndorf | Baden-Württemberg | 79848 | 10.92 | Solar/Gebäude | 2010-04-14 |  | 2010-04-14 |  |  | NS | Nein | nicht regelbar | NEIN | SOP
E11411018714979379000000000000002 | DE0073237937900000000000000287149 | Müllheim | Baden-Württemberg | 79379 | 12.92 | Solar/Gebäude | 2010-04-14 |  | 2010-04-14 |  |  | NS | Nein | nicht regelbar | NEIN | SOP
E11411018717379238000000000000002 | DE0073237923800000000000000287173 | Ehrenkirchen | Baden-Württemberg | 79238 | 4.05 | Solar/Gebäude | 2010-04-14 |  | 2010-04-14 |  |  | NS | Nein | nicht regelbar | NEIN | SOP
E11411018701679730000000000000002 | DE0073237973000000000000000287016 | Murg | Baden-Württemberg | 79730 | 10.44 | Solar/Gebäude | 2010-04-14 |  | 2010-04-14 |  |  | NS | Nein | nicht regelbar | NEIN | SOP
E11411018701779774000000000000002 | DE0073237977400000000000000287017 | Albbruck | Baden-Württemberg | 79774 | 10.45 | Solar/Gebäude | 2010-04-14 |  | 2010-04-14 |  |  | NS | Nein | nicht regelbar | NEIN | SOP
E11411018758378247000000000000002 | DE0073237824700000000000000287583 | Hilzingen | Baden-Württemberg | 78247 | 19.32 | Solar/Gebäude | 2010-04-14 |  | 2010-04-14 |  |  | NS | Nein | nicht regelbar | NEIN | SOP
E11411018875079733000000000000002 | DE0073237973300000000000000288750 | Görwihl | Baden-Württemberg | 79733 | 11.2 | Solar/Gebäude | 2010-04-14 |  | 2010-04-14 |  |  | NS | Ja (keine Belieferung Dritter) | nicht regelbar | NEIN | SOP
E11411018697179379000000000000002 | DE0073237937900000000000000286971 | Müllheim | Baden-Württemberg | 79379 | 34.2 | Solar/Gebäude | 2010-04-13 |  | 2010-04-13 |  |  | NS | Nein | regelbar nach § 9 Abs. 2 EEG 2014 | NEIN | SOP
E11411018692079379000000000000002 | DE0073237937900000000000000286920 | Müllheim | Baden-Württemberg | 79379 | 11.88 | Solar/Gebäude | 2010-04-13 |  | 2010-04-13 |  |  | NS | Nein | nicht regelbar | NEIN | SOP
E11411018698979865000000000000002 | DE0073237986500000000000000286989 | Grafenhausen | Baden-Württemberg | 79865 | 11.59 | Solar/Gebäude | 2010-04-13 |  | 2010-04-13 |  |  | NS | Nein | nicht regelbar | NEIN | SOP
E11411018698779865000000000000002 | DE0073237986500000000000000286987 | Grafenhausen | Baden-Württemberg | 79865 | 12.6 | Solar/Gebäude | 2010-04-13 |  | 2010-04-13 |  |  | NS | Nein | nicht regelbar | NEIN | SOP
E11411018699979424000000000000002 | DE0073237942400000000000000286999 | Auggen | Baden-Württemberg | 79424 | 27.195 | Solar/Gebäude | 2010-04-13 |  | 2010-04-13 |  |  | NS | Nein | nicht regelbar | NEIN | SOP
E11411018699879618000000000000002 | DE0073237961800000000000000286998 | Rheinfelden | Baden-Württemberg | 79618 | 9.36 | Solar/Gebäude | 2010-04-13 |  | 2010-04-13 |  |  | NS | Nein | nicht regelbar | NEIN | SOP
E11411018697479730000000000000002 | DE0073237973000000000000000286974 | Murg | Baden-Württemberg | 79730 | 5.25 | Solar/Gebäude | 2010-04-13 |  | 2010-04-13 |  |  | NS | Nein | nicht regelbar | NEIN | SOP
E11411018735278126000000000000002 | DE0073237812600000000000000287352 | Königsfeld | Baden-Württemberg | 78126 | 2.76 | Solar/Gebäude | 2010-04-13 |  | 2010-04-13 |  |  | NS | Ja (keine Belieferung Dritter) | nicht regelbar | NEIN | SOP
E11411018697679725000000000000002 | DE0073237972500000000000000286976 | Laufenburg | Baden-Württemberg | 79725 | 11.44 | Solar/Gebäude | 2010-04-13 |  | 2010-04-13 |  |  | NS | Ja (keine Belieferung Dritter) | nicht regelbar | NEIN | SOP
E11411018692879427000000000000002 | DE0073237942700000000000000286928 | Eschbach | Baden-Württemberg | 79427 | 22.88 | Solar/Gebäude | 2010-04-12 |  | 2010-04-12 |  |  | NS | Nein | nicht regelbar | NEIN | SOP
E11411018695779595000000000000002 | DE0073237959500000000000000286957 | Rümmingen | Baden-Württemberg | 79595 | 6.6 | Solar/Gebäude | 2010-04-12 |  | 2010-04-12 |  |  | NS | Nein | nicht regelbar | NEIN | SOP
E11411018698879576000000000000002 | DE0073237957600000000000000286988 | Weil am Rhein | Baden-Württemberg | 79576 | 4.18 | Solar/Gebäude | 2010-04-12 |  | 2010-04-12 |  |  | NS | Nein | nicht regelbar | NEIN | SOP
E11411018709779733000000000000002 | DE0073237973300000000000000287097 | Görwihl | Baden-Württemberg | 79733 | 61.6 | Solar/Gebäude | 2010-04-12 |  | 2010-04-12 |  |  | NS | Nein | regelbar nach § 9 Abs. 2 EEG 2014 | JA | SOL
E11411018692779879000000000000002 | DE0073237987900000000000000286927 | Wutach | Baden-Württemberg | 79879 | 7.92 | Solar/Gebäude | 2010-04-12 |  | 2010-04-12 |  |  | NS | Nein | nicht regelbar | NEIN | SOP
E11411018699279669000000000000002 | DE0073237966900000000000000286992 | Zell | Baden-Württemberg | 79669 | 23.22 | Solar/Gebäude | 2010-04-12 |  | 2010-04-12 |  |  | NS | Nein | nicht regelbar | NEIN | SOP
E11411018692979730000000000000002 | DE0073237973000000000000000286929 | Murg | Baden-Württemberg | 79730 | 7.8 | Solar/Gebäude | 2010-04-12 |  | 2010-04-12 |  |  | NS | Nein | nicht regelbar | NEIN | SOP
E11411018693179730000000000000002 | DE0073237973000000000000000286931 | Murg | Baden-Württemberg | 79730 | 7.8 | Solar/Gebäude | 2010-04-12 |  | 2010-04-12 |  |  | NS | Nein | nicht regelbar | NEIN | SOP
E11411018692579585000000000000002 | DE0073237958500000000000000286925 | Steinen | Baden-Württemberg | 79585 | 5.28 | Solar/Gebäude | 2010-04-12 |  | 2010-04-12 |  |  | NS | Nein | nicht regelbar | NEIN | SOP
E11411018691978247000000000000002 | DE0073237824700000000000000286919 | Hilzingen | Baden-Württemberg | 78247 | 7.92 | Solar/Gebäude | 2010-04-12 |  | 2010-04-12 |  |  | NS | Nein | nicht regelbar | NEIN | SOP
E11411018800779418000000000000002 | DE0073237941800000000000000288007 | Schliengen | Baden-Württemberg | 79418 | 7.2 | Solar/Gebäude | 2010-04-12 |  | 2010-04-12 |  |  | NS | Nein | nicht regelbar | NEIN | SOP
E11411018693279780000000000000002 | DE0073237978000000000000000286932 | Stühlingen | Baden-Württemberg | 79780 | 20.35 | Solar/Gebäude | 2010-04-12 |  | 2010-04-12 |  |  | NS | Ja (keine Belieferung Dritter) | nicht regelbar | NEIN | SOP
E11418010000000000000000456600001 | DE0071067984300000000000000004566 | Löffingen | Baden-Württemberg | 79843 | 20.02 | Solar/Gebäude | 2010-04-09 |  | 2015-01-01 |  |  | NS | Nein | nicht regelbar | NEIN | SOP
E11411018688879219000000000000002 | DE0073237921900000000000000286888 | Staufen | Baden-Württemberg | 79219 | 5.76 | Solar/Gebäude | 2010-04-09 |  | 2010-04-09 |  |  | NS | Nein | nicht regelbar | NEIN | SOP
E11411018690679283000000000000002 | DE0073237928300000000000000286906 | Bollschweil | Baden-Württemberg | 79283 | 6.9 | Solar/Gebäude | 2010-04-09 |  | 2010-04-09 |  |  | NS | Nein | nicht regelbar | NEIN | SOP
E11411018692678078000000000000002 | DE0073237807800000000000000286926 | Niedereschach | Baden-Württemberg | 78078 | 9 | Solar/Gebäude | 2010-04-09 |  | 2010-04-09 |  |  | NS | Nein | nicht regelbar | NEIN | SOP
E11411018854679400000000000000002 | DE0073237940000000000000000288546 | Kandern | Baden-Württemberg | 79400 | 7.36 | Solar/Gebäude | 2010-04-09 |  | 2010-04-09 |  |  | NS | Nein | nicht regelbar | NEIN | SOP
E11411018692278187000000000000002 | DE0073237818700000000000000286922 | Geisingen | Baden-Württemberg | 78187 | 30.69 | Solar/Gebäude | 2010-04-09 |  | 2010-04-09 |  |  | NS | Nein | regelbar nach § 9 Abs. 2 EEG 2014 | NEIN | SOP
E11411018695979588000000000000002 | DE0073237958800000000000000286959 | Efringen-Kirchen | Baden-Württemberg | 79588 | 11.07 | Solar/Gebäude | 2010-04-09 |  | 2010-04-09 |  |  | NS | Nein | nicht regelbar | NEIN | SOP
E11411018694779585000000000000002 | DE0073237958500000000000000286947 | Steinen | Baden-Württemberg | 79585 | 29.7 | Solar/Gebäude | 2010-04-09 |  | 2010-04-09 |  |  | NS | Nein | regelbar nach § 9 Abs. 2 EEG 2014 | NEIN | SOP
E11411018712979737000000000000002 | DE0073237973700000000000000287129 | Herrischried | Baden-Württemberg | 79737 | 8.1 | Solar/Gebäude | 2010-04-09 |  | 2010-04-09 |  |  | NS | Ja (keine Belieferung Dritter) | nicht regelbar | NEIN | SOP
E11411018700279618000000000000002 | DE0073237961800000000000000287002 | Rheinfelden | Baden-Württemberg | 79618 | 5.04 | Solar/Gebäude | 2010-04-09 |  | 2010-04-09 |  |  | NS | Ja (keine Belieferung Dritter) | nicht regelbar | NEIN | SOP
E11411018688778576000000000000002 | DE0073237857600000000000000286887 | Emmingen-Liptingen | Baden-Württemberg | 78576 | 5.805 | Solar/Gebäude | 2010-04-08 |  | 2010-04-08 |  |  | NS | Nein | nicht regelbar | NEIN | SOP
E11411018667278073000000000000002 | DE0073237807300000000000000286672 | Bad Dürrheim | Baden-Württemberg | 78073 | 64.17 | Solar/Gebäude | 2010-04-08 |  | 2010-04-08 |  |  | MS | Nein | regelbar nach § 9 Abs. 2 EEG 2014 | JA | SOL
E11411018685778247000000000000002 | DE0073237824700000000000000286857 | Hilzingen | Baden-Württemberg | 78247 | 14.95 | Solar/Gebäude | 2010-04-08 |  | 2010-04-08 |  |  | NS | Nein | nicht regelbar | NEIN | SOP
E11411018688079415000000000000002 | DE0073237941500000000000000286880 | Bad Bellingen | Baden-Württemberg | 79415 | 51.15 | Solar/Gebäude | 2010-04-08 |  | 2010-04-08 |  |  | NS | Nein | regelbar nach § 9 Abs. 2 EEG 2014 | JA | SOL
E11411018685279805000000000000002 | DE0073237980500000000000000286852 | Eggingen | Baden-Württemberg | 79805 | 8.33 | Solar/Gebäude | 2010-04-08 |  | 2010-04-08 |  |  | NS | Nein | nicht regelbar | NEIN | SOP
E11411018685678259000000000000002 | DE0073237825900000000000000286856 | Mühlhausen-Ehingen | Baden-Württemberg | 78259 | 5.52 | Solar/Gebäude | 2010-04-08 |  | 2010-04-08 |  |  | NS | Nein | regelbar nach § 9 Abs. 2 EEG 2014 | NEIN | SOP
E11411018686279733000000000000002 | DE0073237973300000000000000286862 | Görwihl | Baden-Württemberg | 79733 | 19.8 | Solar/Gebäude | 2010-04-08 |  | 2010-04-08 |  |  | NS | Nein | nicht regelbar | NEIN | SOP
E11411018686178073000000000000002 | DE0073237807300000000000000286861 | Bad Dürrheim | Baden-Württemberg | 78073 | 5.365 | Solar/Gebäude | 2010-04-08 |  | 2010-04-08 |  |  | NS | Nein | nicht regelbar | NEIN | SOP
E11411018685378247000000000000002 | DE0073237824700000000000000286853 | Hilzingen | Baden-Württemberg | 78247 | 25.08 | Solar/Gebäude | 2010-04-08 |  | 2010-04-08 |  |  | NS | Nein | nicht regelbar | NEIN | SOP
E11411018685979871000000000000002 | DE0073237987100000000000000286859 | Eisenbach | Baden-Württemberg | 79871 | 11.1 | Solar/Gebäude | 2010-04-08 |  | 2010-04-08 |  |  | NS | Nein | nicht regelbar | NEIN | SOP
E11411018729778576000000000000002 | DE0073237857600000000000000287297 | Emmingen-Liptingen | Baden-Württemberg | 78576 | 28.75 | Solar/Gebäude | 2010-04-08 |  | 2010-04-08 |  |  | NS | Nein | nicht regelbar | NEIN | SOP
E11411018752279238000000000000002 | DE0073237923800000000000000287522 | Ehrenkirchen | Baden-Württemberg | 79238 | 9.4 | Solar/Gebäude | 2010-04-07 |  | 2010-04-07 |  |  | NS | Nein | nicht regelbar | NEIN | SOP
E11411018685879258000000000000002 | DE0073237925800000000000000286858 | Hartheim | Baden-Württemberg | 79258 | 11.04 | Solar/Gebäude | 2010-04-07 |  | 2010-04-07 |  |  | NS | Nein | nicht regelbar | NEIN | SOP
E11411018688579790000000000000002 | DE0073237979000000000000000286885 | Küssaberg | Baden-Württemberg | 79790 | 27.675 | Solar/Gebäude | 2010-04-07 |  | 2010-04-07 |  |  | NS | Nein | nicht regelbar | NEIN | SOP
E11411018685178086000000000000002 | DE0073237808600000000000000286851 | Brigachtal | Baden-Württemberg | 78086 | 9.2 | Solar/Gebäude | 2010-04-07 |  | 2010-04-07 |  |  | NS | Nein | nicht regelbar | NEIN | SOP
E11411018688379790000000000000002 | DE0073237979000000000000000286883 | Küssaberg | Baden-Württemberg | 79790 | 5.85 | Solar/Gebäude | 2010-04-07 |  | 2010-04-07 |  |  | NS | Ja (keine Belieferung Dritter) | nicht regelbar | NEIN | SOP
E11411018685479258000000000000002 | DE0073237925800000000000000286854 | Hartheim | Baden-Württemberg | 79258 | 13.65 | Solar/Gebäude | 2010-04-07 |  | 2010-04-07 |  |  | NS | Ja (keine Belieferung Dritter) | nicht regelbar | NEIN | SOP
E1157201bergerherbert000000000001 | DE0070417972500000000000000003471 | Laufenburg | Baden-Württemberg | 79725 | 29.04 | Solar/Gebäude | 2010-04-06 |  | 2012-01-01 |  |  | NS | Nein | nicht regelbar | NEIN | SOP
E11411018683479736000000000000002 | DE0073237973600000000000000286834 | Rickenbach | Baden-Württemberg | 79736 | 9.66 | Solar/Gebäude | 2010-04-06 |  | 2010-04-06 |  |  | NS | Nein | nicht regelbar | NEIN | SOP
E11411018756779805000000000000002 | DE0073237980500000000000000287567 | Eggingen | Baden-Württemberg | 79805 | 28.21 | Solar/Gebäude | 2010-04-06 |  | 2010-04-06 |  |  | NS | Nein | regelbar nach § 9 Abs. 2 EEG 2014 | NEIN | SOP
E11411018874779588000000000000002 | DE0073237958800000000000000288747 | Efringen-Kirchen | Baden-Württemberg | 79588 | 124.124 | Solar/Gebäude | 2010-04-06 |  | 2010-04-06 |  |  | NS | Nein | regelbar nach § 9 Abs. 1 EEG 2014 | JA | SOL
E11411018735679639000000000000002 | DE0073237963900000000000000287356 | Grenzach-Wyhlen | Baden-Württemberg | 79639 | 8.64 | Solar/Gebäude | 2010-04-06 |  | 2010-04-06 |  |  | NS | Ja (keine Belieferung Dritter) | nicht regelbar | NEIN | SOP
E11411018729679585000000000000002 | DE0073237958500000000000000287296 | Steinen | Baden-Württemberg | 79585 | 5.075 | Solar/Gebäude | 2010-04-03 |  | 2010-04-03 |  |  | NS | Nein | nicht regelbar | NEIN | SOP
E11411018682179874000000000000002 | DE0073237987400000000000000286821 | Breitnau | Baden-Württemberg | 79874 | 6.8 | Solar/Gebäude | 2010-04-01 |  | 2010-04-01 |  |  | NS | Ja (keine Belieferung Dritter) | nicht regelbar | NEIN | SOP
E11411018689078147000000000000002 | DE0073237814700000000000000286890 | Vöhrenbach | Baden-Württemberg | 78147 | 17.1 | Solar/Gebäude | 2010-04-01 |  | 2010-04-01 |  |  | NS | Nein | nicht regelbar | NEIN | SOP
E11411018683679871000000000000002 | DE0073237987100000000000000286836 | Eisenbach | Baden-Württemberg | 79871 | 9.81 | Solar/Gebäude | 2010-04-01 |  | 2010-04-01 |  |  | NS | Nein | nicht regelbar | NEIN | SOP
E11411018691079379000000000000002 | DE0073237937900000000000000286910 | Müllheim | Baden-Württemberg | 79379 | 8.16 | Solar/Gebäude | 2010-04-01 |  | 2010-04-01 |  |  | NS | Nein | nicht regelbar | NEIN | SOP
E11411018683879859000000000000002 | DE0073237985900000000000000286838 | Schluchsee | Baden-Württemberg | 79859 | 9 | Solar/Gebäude | 2010-04-01 |  | 2010-04-01 |  |  | NS | Nein | nicht regelbar | NEIN | SOP
E11411018678779733000000000000002 | DE0073237973300000000000000286787 | Görwihl | Baden-Württemberg | 79733 | 18.18 | Solar/Gebäude | 2010-04-01 |  | 2010-04-01 |  |  | NS | Nein | nicht regelbar | NEIN | SOP
E11411018681378187000000000000002 | DE0073237818700000000000000286813 | Geisingen | Baden-Württemberg | 78187 | 6.075 | Solar/Gebäude | 2010-04-01 |  | 2010-04-01 |  |  | NS | Nein | nicht regelbar | NEIN | SOP
E11411018691178166000000000000002 | DE0073237816600000000000000286911 | Donaueschingen | Baden-Württemberg | 78166 | 9.9 | Solar/Gebäude | 2010-04-01 |  | 2010-04-01 |  |  | NS | Nein | nicht regelbar | NEIN | SOP
E11411018683778073000000000000002 | DE0073237807300000000000000286837 | Bad Dürrheim | Baden-Württemberg | 78073 | 12.88 | Solar/Gebäude | 2010-04-01 |  | 2010-04-01 |  |  | NS | Nein | nicht regelbar | NEIN | SOP
E11411018700679730000000000000002 | DE0073237973000000000000000287006 | Murg | Baden-Württemberg | 79730 | 17.6 | Solar/Gebäude | 2010-04-01 |  | 2010-04-01 |  |  | NS | Nein | nicht regelbar | NEIN | SOP
E11411018678679415000000000000002 | DE0073237941500000000000000286786 | Bad Bellingen | Baden-Württemberg | 79415 | 29.952 | Solar/Gebäude | 2010-04-01 |  | 2010-04-01 |  |  | NS | Nein | nicht regelbar | NEIN | SOP
E11411018693879585000000000000002 | DE0073237958500000000000000286938 | Steinen | Baden-Württemberg | 79585 | 44.2 | Solar/Gebäude | 2010-04-01 |  | 2010-04-01 |  |  | NS | Nein | regelbar nach § 9 Abs. 2 EEG 2014 | NEIN | SOP
E11411018831179865000000000000002 | DE0073237986500000000000000288311 | Grafenhausen | Baden-Württemberg | 79865 | 10.08 | Solar/Gebäude | 2010-04-01 |  | 2010-04-01 |  |  | NS | Nein | regelbar nach § 9 Abs. 2 EEG 2014 | NEIN | SOP
E11411018833879639000000000000002 | DE0073237963900000000000000288338 | Grenzach-Wyhlen | Baden-Württemberg | 79639 | 2.64 | Solar/Gebäude | 2010-04-01 |  | 2010-04-01 |  |  | NS | Nein | nicht regelbar | NEIN | SOP
E11411018687779774000000000000002 | DE0073237977400000000000000286877 | Albbruck | Baden-Württemberg | 79774 | 9.36 | Solar/Gebäude | 2010-04-01 |  | 2010-04-01 |  |  | NS | Ja (keine Belieferung Dritter) | nicht regelbar | NEIN | SOP
E11411018689179777000000000000002 | DE0073237977700000000000000286891 | Ühlingen-Birkendorf | Baden-Württemberg | 79777 | 8.51 | Solar/Gebäude | 2010-03-31 |  | 2010-03-31 |  |  | NS | Nein | nicht regelbar | NEIN | SOP
E11411018698479809000000000000002 | DE0073237980900000000000000286984 | Weilheim | Baden-Württemberg | 79809 | 28.08 | Solar/Gebäude | 2010-03-31 |  | 2010-03-31 |  |  | NS | Nein | nicht regelbar | NEIN | SOP
E11411018679379736000000000000002 | DE0073237973600000000000000286793 | Rickenbach | Baden-Württemberg | 79736 | 10.08 | Solar/Gebäude | 2010-03-31 |  | 2010-03-31 |  |  | NS | Nein | nicht regelbar | NEIN | SOP
E11411018679679774000000000000002 | DE0073237977400000000000000286796 | Albbruck | Baden-Württemberg | 79774 | 9.45 | Solar/Gebäude | 2010-03-31 |  | 2010-03-31 |  |  | NS | Nein | nicht regelbar | NEIN | SOP
E11411018679578078000000000000002 | DE0073237807800000000000000286795 | Niedereschach | Baden-Württemberg | 78078 | 12.1 | Solar/Gebäude | 2010-03-31 |  | 2010-03-31 |  |  | NS | Nein | nicht regelbar | NEIN | SOP
E11411018679179733000000000000002 | DE0073237973300000000000000286791 | Görwihl | Baden-Württemberg | 79733 | 8.61 | Solar/Gebäude | 2010-03-31 |  | 2010-03-31 |  |  | NS | Nein | nicht regelbar | NEIN | SOP
E11411018680678083000000000000002 | DE0073237808300000000000000286806 | Dauchingen | Baden-Württemberg | 78083 | 9.225 | Solar/Gebäude | 2010-03-31 |  | 2010-03-31 |  |  | NS | Nein | nicht regelbar | NEIN | SOP
E11411018682279774000000000000002 | DE0073237977400000000000000286822 | Albbruck | Baden-Württemberg | 79774 | 3.6 | Solar/Gebäude | 2010-03-31 |  | 2010-03-31 |  |  | NS | Nein | nicht regelbar | NEIN | SOP
E11411018700578247000000000000002 | DE0073237824700000000000000287005 | Hilzingen | Baden-Württemberg | 78247 | 18.225 | Solar/Gebäude | 2010-03-31 |  | 2010-03-31 |  |  | NS | Nein | nicht regelbar | NEIN | SOP
E11411018735879576000000000000002 | DE0073237957600000000000000287358 | Weil am Rhein | Baden-Württemberg | 79576 | 5.4 | Solar/Gebäude | 2010-03-31 |  | 2010-03-31 |  |  | NS | Ja (keine Belieferung Dritter) | nicht regelbar | NEIN | SOP
E11411018689679879000000000000002 | DE0073237987900000000000000286896 | Wutach | Baden-Württemberg | 79879 | 11.7 | Solar/Gebäude | 2010-03-31 |  | 2010-03-31 |  |  | NS | Ja (keine Belieferung Dritter) | nicht regelbar | NEIN | SOP
E11411018694279790000000000000002 | DE0073237979000000000000000286942 | Küssaberg | Baden-Württemberg | 79790 | 16.1 | Solar/Gebäude | 2010-03-30 |  | 2010-03-30 |  |  | NS | Nein | nicht regelbar | NEIN | SOP
E11411018684679872000000000000002 | DE0073237987200000000000000286846 | Bernau | Baden-Württemberg | 79872 | 9.36 | Solar/Gebäude | 2010-03-30 |  | 2010-03-30 |  |  | NS | Nein | nicht regelbar | NEIN | SOP
E11411018687579837000000000000002 | DE0073237983700000000000000286875 | Ibach | Baden-Württemberg | 79837 | 15.84 | Solar/Gebäude | 2010-03-30 |  | 2010-03-30 |  |  | NS | Nein | nicht regelbar | NEIN | SOP
E11411018687979238000000000000002 | DE0073237923800000000000000286879 | Ehrenkirchen | Baden-Württemberg | 79238 | 14.58 | Solar/Gebäude | 2010-03-30 |  | 2010-03-30 |  |  | NS | Nein | nicht regelbar | NEIN | SOP
E11411018687679790000000000000002 | DE0073237979000000000000000286876 | Küssaberg | Baden-Württemberg | 79790 | 10.34 | Solar/Gebäude | 2010-03-30 |  | 2010-03-30 |  |  | NS | Nein | nicht regelbar | NEIN | SOP
E11411018684579809000000000000002 | DE0073237980900000000000000286845 | Weilheim | Baden-Württemberg | 79809 | 5.28 | Solar/Gebäude | 2010-03-30 |  | 2010-03-30 |  |  | NS | Nein | nicht regelbar | NEIN | SOP
E11411018672779379000000000000002 | DE0073237937900000000000000286727 | Müllheim | Baden-Württemberg | 79379 | 25.96 | Solar/Gebäude | 2010-03-30 |  | 2010-03-30 |  |  | NS | Nein | nicht regelbar | NEIN | SOP
E11411018680779725000000000000002 | DE0073237972500000000000000286807 | Laufenburg | Baden-Württemberg | 79725 | 10.725 | Solar/Gebäude | 2010-03-30 |  | 2010-03-30 |  |  | NS | Nein | nicht regelbar | NEIN | SOP
E11411018680579868000000000000002 | DE0073237986800000000000000286805 | Feldberg | Baden-Württemberg | 79868 | 9.1 | Solar/Gebäude | 2010-03-30 |  | 2010-03-30 |  |  | NS | Nein | nicht regelbar | NEIN | SOP
E11411018680978147000000000000002 | DE0073237814700000000000000286809 | Vöhrenbach | Baden-Württemberg | 78147 | 21.65 | Solar/Gebäude | 2010-03-30 |  | 2010-03-30 |  |  | NS | Nein | nicht regelbar | NEIN | SOP
E11411018978179733000000000000002 | DE0073237973300000000000000289781 | Görwihl | Baden-Württemberg | 79733 | 28.08 | Solar/Gebäude | 2010-03-30 |  | 2010-03-30 |  |  | NS | Nein | nicht regelbar | NEIN | SOP
E11411018680879585000000000000002 | DE0073237958500000000000000286808 | Steinen | Baden-Württemberg | 79585 | 3.52 | Solar/Gebäude | 2010-03-30 |  | 2010-03-30 |  |  | NS | Nein | nicht regelbar | NEIN | SOP
E11411018677379689000000000000002 | DE0073237968900000000000000286773 | Maulburg | Baden-Württemberg | 79689 | 10.12 | Solar/Gebäude | 2010-03-30 |  | 2010-03-30 |  |  | NS | Nein | nicht regelbar | NEIN | SOP
E11411018677079733000000000000002 | DE0073237973300000000000000286770 | Görwihl | Baden-Württemberg | 79733 | 16.92 | Solar/Gebäude | 2010-03-30 |  | 2010-03-30 |  |  | NS | Nein | nicht regelbar | NEIN | SOP
E11411018727579219000000000000002 | DE0073237921900000000000000287275 | Staufen | Baden-Württemberg | 79219 | 11.96 | Solar/Gebäude | 2010-03-30 |  | 2010-03-30 |  |  | NS | Ja (keine Belieferung Dritter) | nicht regelbar | NEIN | SOP
E11411018675679429000000000000002 | DE0073237942900000000000000286756 | Malsburg-Marzell | Baden-Württemberg | 79429 | 16.65 | Solar/Gebäude | 2010-03-29 |  | 2010-03-29 |  |  | NS | Ja (keine Belieferung Dritter) | nicht regelbar | NEIN | SOP
E11411018746579639000000000000002 | DE0073237963900000000000000287465 | Grenzach-Wyhlen | Baden-Württemberg | 79639 | 10.08 | Solar/Gebäude | 2010-03-29 |  | 2010-03-29 |  |  | NS | Ja (keine Belieferung Dritter) | nicht regelbar | NEIN | SOP
E11411018668278194000000000000002 | DE0073237819400000000000000286682 | Immendingen | Baden-Württemberg | 78194 | 25.83 | Solar/Gebäude | 2010-03-26 |  | 2010-03-26 |  |  | NS | Nein | nicht regelbar | NEIN | SOP
E11411018677479588000000000000002 | DE0073237958800000000000000286774 | Efringen-Kirchen | Baden-Württemberg | 79588 | 6.12 | Solar/Gebäude | 2010-03-26 |  | 2010-03-26 |  |  | NS | Ja (keine Belieferung Dritter) | nicht regelbar | NEIN | SOP
E11411018685079227000000000000002 | DE0073237922700000000000000286850 | Schallstadt | Baden-Württemberg | 79227 | 7.2 | Solar/Gebäude | 2010-03-26 |  | 2010-03-26 |  |  | NS | Nein | nicht regelbar | NEIN | SOP
E11411018690479777000000000000002 | DE0073237977700000000000000286904 | Ühlingen-Birkendorf | Baden-Württemberg | 79777 | 8.55 | Solar/Gebäude | 2010-03-26 |  | 2010-03-26 |  |  | NS | Nein | nicht regelbar | NEIN | SOP
E11411018671879588000000000000002 | DE0073237958800000000000000286718 | Efringen-Kirchen | Baden-Württemberg | 79588 | 7.65 | Solar/Gebäude | 2010-03-26 |  | 2010-03-26 |  |  | NS | Nein | nicht regelbar | NEIN | SOP
E11411018671679588000000000000002 | DE0073237958800000000000000286716 | Efringen-Kirchen | Baden-Württemberg | 79588 | 5.775 | Solar/Gebäude | 2010-03-26 |  | 2010-03-26 |  |  | NS | Nein | nicht regelbar | NEIN | SOP
E11411018669079639000000000000002 | DE0073237963900000000000000286690 | Grenzach-Wyhlen | Baden-Württemberg | 79639 | 15.84 | Solar/Gebäude | 2010-03-26 |  | 2010-03-26 |  |  | NS | Nein | nicht regelbar | NEIN | SOP
E11411018671479588000000000000002 | DE0073237958800000000000000286714 | Efringen-Kirchen | Baden-Württemberg | 79588 | 23.04 | Solar/Gebäude | 2010-03-26 |  | 2010-03-26 |  |  | NS | Nein | nicht regelbar | NEIN | SOP
E11411018669379674000000000000002 | DE0073237967400000000000000286693 | Todtnau | Baden-Württemberg | 79674 | 8.1 | Solar/Gebäude | 2010-03-26 |  | 2016-01-01 |  |  | NS | Nein | nicht regelbar | NEIN | SOP
E11411018736079874000000000000002 | DE0073237987400000000000000287360 | Breitnau | Baden-Württemberg | 79874 | 18.72 | Solar/Gebäude | 2010-03-26 |  | 2010-03-26 |  |  | NS | Ja (keine Belieferung Dritter) | nicht regelbar | NEIN | SOP
E11411018666079669000000000000002 | DE0073237966900000000000000286660 | Zell | Baden-Württemberg | 79669 | 16.47 | Solar/Gebäude | 2010-03-25 |  | 2010-03-25 |  |  | MS | Nein | nicht regelbar | JA | SOL
E1157201maierandreas0000000000001 | DE0070417972500000000000000003461 | Laufenburg | Baden-Württemberg | 79725 | 8.94 | Solar/Gebäude | 2010-03-25 |  | 2012-01-01 |  |  | NS | Nein | nicht regelbar | NEIN | SOP
E11411018676179424000000000000002 | DE0073237942400000000000000286761 | Auggen | Baden-Württemberg | 79424 | 19.425 | Solar/Gebäude | 2010-03-25 |  | 2010-03-25 |  |  | NS | Nein | nicht regelbar | NEIN | SOP
E11411018681078086000000000000002 | DE0073237808600000000000000286810 | Brigachtal | Baden-Württemberg | 78086 | 5.13 | Solar/Gebäude | 2010-03-25 |  | 2010-03-25 |  |  | NS | Nein | nicht regelbar | NEIN | SOP
E11411018703679790000000000000002 | DE0073237979000000000000000287036 | Küssaberg | Baden-Württemberg | 79790 | 39.05 | Solar/Gebäude | 2010-03-25 |  | 2010-03-25 |  |  | NS | Nein | regelbar nach § 9 Abs. 2 EEG 2014 | NEIN | SOP
E11411018669778166000000000000002 | DE0073237816600000000000000286697 | Donaueschingen | Baden-Württemberg | 78166 | 12.88 | Solar/Gebäude | 2010-03-25 |  | 2010-03-25 |  |  | NS | Nein | nicht regelbar | NEIN | SOP
E11411018688279777000000000000002 | DE0073237977700000000000000286882 | Ühlingen-Birkendorf | Baden-Württemberg | 79777 | 17.1 | Solar/Gebäude | 2010-03-25 |  | 2010-03-25 |  |  | NS | Nein | nicht regelbar | NEIN | SOP
E11411018672279848000000000000002 | DE0073237984800000000000000286722 | Bonndorf | Baden-Württemberg | 79848 | 11.28 | Solar/Gebäude | 2010-03-25 |  | 2010-03-25 |  |  | NS | Nein | nicht regelbar | NEIN | SOP
E11411018672379856000000000000002 | DE0073237985600000000000000286723 | Hinterzarten | Baden-Württemberg | 79856 | 10.35 | Solar/Gebäude | 2010-03-25 |  | 2010-03-25 |  |  | NS | Nein | nicht regelbar | NEIN | SOP
E11411018672178247000000000000002 | DE0073237824700000000000000286721 | Hilzingen | Baden-Württemberg | 78247 | 6.9 | Solar/Gebäude | 2010-03-25 |  | 2010-03-25 |  |  | NS | Nein | nicht regelbar | NEIN | SOP
E11411018668079400000000000000002 | DE0073237940000000000000000286680 | Kandern | Baden-Württemberg | 79400 | 11.97 | Solar/Gebäude | 2010-03-25 |  | 2010-03-25 |  |  | NS | Nein | nicht regelbar | NEIN | SOP
E11411018669579736000000000000002 | DE0073237973600000000000000286695 | Rickenbach | Baden-Württemberg | 79736 | 5.535 | Solar/Gebäude | 2010-03-25 |  | 2010-03-25 |  |  | NS | Nein | nicht regelbar | NEIN | SOP
E11411018682578166000000000000002 | DE0073237816600000000000000286825 | Donaueschingen | Baden-Württemberg | 78166 | 5.75 | Solar/Gebäude | 2010-03-25 |  | 2010-03-25 |  |  | NS | Nein | nicht regelbar | NEIN | SOP
E11411018702979283000000000000002 | DE0073237928300000000000000287029 | Bollschweil | Baden-Württemberg | 79283 | 6.16 | Solar/Gebäude | 2010-03-25 |  | 2010-03-25 |  |  | NS | Ja (keine Belieferung Dritter) | nicht regelbar | NEIN | SOP
E11411018684779862000000000000002 | DE0073237986200000000000000286847 | Höchenschwand | Baden-Württemberg | 79862 | 7.7 | Solar/Gebäude | 2010-03-24 |  | 2010-03-24 |  |  | NS | Ja (keine Belieferung Dritter) | nicht regelbar | NEIN | SOP
E11411018672679588000000000000002 | DE0073237958800000000000000286726 | Efringen-Kirchen | Baden-Württemberg | 79588 | 6.12 | Solar/Gebäude | 2010-03-24 |  | 2010-03-24 |  |  | NS | Nein | nicht regelbar | NEIN | SOP
E11411018689579777000000000000002 | DE0073237977700000000000000286895 | Ühlingen-Birkendorf | Baden-Württemberg | 79777 | 4.5 | Solar/Gebäude | 2010-03-24 |  | 2010-03-24 |  |  | NS | Nein | nicht regelbar | NEIN | SOP
E11411018681178086000000000000002 | DE0073237808600000000000000286811 | Brigachtal | Baden-Württemberg | 78086 | 4.75 | Solar/Gebäude | 2010-03-24 |  | 2010-03-24 |  |  | NS | Nein | nicht regelbar | NEIN | SOP
E11411018682979777000000000000002 | DE0073237977700000000000000286829 | Ühlingen-Birkendorf | Baden-Württemberg | 79777 | 10.8 | Solar/Gebäude | 2010-03-24 |  | 2010-03-24 |  |  | NS | Nein | nicht regelbar | NEIN | SOP
E11411018712879618000000000000002 | DE0073237961800000000000000287128 | Rheinfelden | Baden-Württemberg | 79618 | 79.55 | Solar/Gebäude | 2010-03-24 |  | 2010-03-24 |  |  | NS | Nein | regelbar nach § 9 Abs. 2 EEG 2014 | JA | SOL
E11411018697279379000000000000002 | DE0073237937900000000000000286972 | Müllheim | Baden-Württemberg | 79379 | 99 | Solar/Gebäude | 2010-03-24 |  | 2010-03-24 |  |  | NS | Nein | regelbar nach § 9 Abs. 2 EEG 2014 | JA | SOL
E11411018668478086000000000000002 | DE0073237808600000000000000286684 | Brigachtal | Baden-Württemberg | 78086 | 29.9 | Solar/Gebäude | 2010-03-24 |  | 2010-03-24 |  |  | NS | Nein | nicht regelbar | NEIN | SOP
E11411018693778247000000000000002 | DE0073237824700000000000000286937 | Hilzingen | Baden-Württemberg | 78247 | 13.3 | Solar/Gebäude | 2010-03-24 |  | 2010-03-24 |  |  | NS | Nein | nicht regelbar | NEIN | SOP
E11411018665179733000000000000002 | DE0073237973300000000000000286651 | Görwihl | Baden-Württemberg | 79733 | 6.16 | Solar/Gebäude | 2010-03-24 |  | 2010-03-24 |  |  | NS | Nein | nicht regelbar | NEIN | SOP
E11411018667979618000000000000002 | DE0073237961800000000000000286679 | Rheinfelden | Baden-Württemberg | 79618 | 10.8 | Solar/Gebäude | 2010-03-24 |  | 2010-03-24 |  |  | NS | Nein | nicht regelbar | NEIN | SOP
E11411018690879238000000000000002 | DE0073237923800000000000000286908 | Ehrenkirchen | Baden-Württemberg | 79238 | 18.24 | Solar/Gebäude | 2010-03-24 |  | 2010-03-24 |  |  | NS | Nein | nicht regelbar | NEIN | SOP
E11411018695079809000000000000002 | DE0073237980900000000000000286950 | Weilheim | Baden-Württemberg | 79809 | 16.2 | Solar/Gebäude | 2010-03-24 |  | 2010-03-24 |  |  | NS | Nein | nicht regelbar | NEIN | SOP
E11411018677979639000000000000002 | DE0073237963900000000000000286779 | Grenzach-Wyhlen | Baden-Württemberg | 79639 | 6.84 | Solar/Gebäude | 2010-03-24 |  | 2010-03-24 |  |  | NS | Ja (keine Belieferung Dritter) | nicht regelbar | NEIN | SOP
E11411018739079238000000000000002 | DE0073237923800000000000000287390 | Ehrenkirchen | Baden-Württemberg | 79238 | 25.2 | Solar/Gebäude | 2010-03-24 |  | 2010-03-24 |  |  | NS | Ja (keine Belieferung Dritter) | nicht regelbar | NEIN | SOP
E11411018661179733000000000000002 | DE0073237973300000000000000286611 | Görwihl | Baden-Württemberg | 79733 | 13.275 | Solar/Gebäude | 2010-03-23 |  | 2010-03-23 |  |  | NS | Nein | nicht regelbar | NEIN | SOP
E11411018660479282000000000000002 | DE0073237928200000000000000286604 | Ballrechten-Dottingen | Baden-Württemberg | 79282 | 5.85 | Solar/Gebäude | 2010-03-23 |  | 2010-03-23 |  |  | NS | Nein | nicht regelbar | NEIN | SOP
E11411018682779774000000000000002 | DE0073237977400000000000000286827 | Albbruck | Baden-Württemberg | 79774 | 8.14 | Solar/Gebäude | 2010-03-23 |  | 2010-03-23 |  |  | NS | Nein | nicht regelbar | NEIN | SOP
E11411018695679379000000000000002 | DE0073237937900000000000000286956 | Müllheim | Baden-Württemberg | 79379 | 73.485 | Solar/Gebäude | 2010-03-23 |  | 2010-03-23 |  |  | NS | Nein | regelbar nach § 9 Abs. 2 EEG 2014 | JA | SOL
E11411018679779774000000000000002 | DE0073237977400000000000000286797 | Albbruck | Baden-Württemberg | 79774 | 11.34 | Solar/Gebäude | 2010-03-23 |  | 2010-03-23 |  |  | NS | Nein | nicht regelbar | NEIN | SOP
E11411018757878576000000000000002 | DE0073237857600000000000000287578 | Emmingen-Liptingen | Baden-Württemberg | 78576 | 10.35 | Solar/Gebäude | 2010-03-23 |  | 2010-03-23 |  |  | NS | Nein | nicht regelbar | NEIN | SOP
E11411018682878166000000000000002 | DE0073237816600000000000000286828 | Donaueschingen | Baden-Württemberg | 78166 | 6 | Solar/Gebäude | 2010-03-23 |  | 2010-03-23 |  |  | NS | Nein | nicht regelbar | NEIN | SOP
E11418010000000000000000456300001 | DE0071067984300000000000000004563 | Löffingen | Baden-Württemberg | 79843 | 7.65 | Solar/Gebäude | 2010-03-23 |  | 2015-01-01 |  |  | NS | Nein | nicht regelbar | NEIN | SOP
E11411018749979809000000000000002 | DE0073237980900000000000000287499 | Weilheim | Baden-Württemberg | 79809 | 1.89 | Solar/Gebäude | 2010-03-23 |  | 2010-03-23 |  |  | NS | Ja (keine Belieferung Dritter) | nicht regelbar | NEIN | SOP
E11411018658979872000000000000002 | DE0073237987200000000000000286589 | Bernau | Baden-Württemberg | 79872 | 12.42 | Solar/Gebäude | 2010-03-22 |  | 2010-03-22 |  |  | NS | Nein | nicht regelbar | NEIN | SOP
E11411018659679689000000000000002 | DE0073237968900000000000000286596 | Maulburg | Baden-Württemberg | 79689 | 12.985 | Solar/Gebäude | 2010-03-22 |  | 2010-03-22 |  |  | NS | Nein | nicht regelbar | NEIN | SOP
E11411018661379774000000000000002 | DE0073237977400000000000000286613 | Albbruck | Baden-Württemberg | 79774 | 28.08 | Solar/Gebäude | 2010-03-22 |  | 2010-03-22 |  |  | NS | Nein | nicht regelbar | NEIN | SOP
E11411018683279400000000000000002 | DE0073237940000000000000000286832 | Kandern | Baden-Württemberg | 79400 | 6.63 | Solar/Gebäude | 2010-03-22 |  | 2010-03-22 |  |  | NS | Nein | nicht regelbar | NEIN | SOP
E11411018659179730000000000000002 | DE0073237973000000000000000286591 | Murg | Baden-Württemberg | 79730 | 10.78 | Solar/Gebäude | 2010-03-22 |  | 2010-03-22 |  |  | NS | Nein | nicht regelbar | NEIN | SOP
E11411018659579588000000000000002 | DE0073237958800000000000000286595 | Efringen-Kirchen | Baden-Württemberg | 79588 | 10.8 | Solar/Gebäude | 2010-03-22 |  | 2010-03-22 |  |  | NS | Nein | nicht regelbar | NEIN | SOP
E11411018661679689000000000000002 | DE0073237968900000000000000286616 | Maulburg | Baden-Württemberg | 79689 | 5.6 | Solar/Gebäude | 2010-03-22 |  | 2010-03-22 |  |  | NS | Nein | nicht regelbar | NEIN | SOP
E11411018690779618000000000000002 | DE0073237961800000000000000286907 | Rheinfelden | Baden-Württemberg | 79618 | 6.82 | Solar/Gebäude | 2010-03-22 |  | 2010-03-22 |  |  | NS | Ja (keine Belieferung Dritter) | nicht regelbar | NEIN | SOP
E11411018662179227000000000000002 | DE0073237922700000000000000286621 | Schallstadt | Baden-Württemberg | 79227 | 5.76 | Solar/Gebäude | 2010-03-22 |  | 2010-03-22 |  |  | NS | Ja (keine Belieferung Dritter) | nicht regelbar | NEIN | SOP
E11411018655679780000000000000002 | DE0073237978000000000000000286556 | Stühlingen | Baden-Württemberg | 79780 | 17.02 | Solar/Gebäude | 2010-03-19 |  | 2010-03-19 |  |  | NS | Nein | nicht regelbar | NEIN | SOP
E1157201wasmereckert0000000000002 | DE0070417972500000000000000003451 | Laufenburg | Baden-Württemberg | 79725 | 3.69 | Solar/Gebäude | 2010-03-19 |  | 2012-01-01 |  |  | NS | Nein | nicht regelbar | NEIN | SOP
E11411018656878259000000000000002 | DE0073237825900000000000000286568 | Mühlhausen-Ehingen | Baden-Württemberg | 78259 | 10.125 | Solar/Gebäude | 2010-03-19 |  | 2010-03-19 |  |  | NS | Nein | nicht regelbar | NEIN | SOP
E11411018656679591000000000000002 | DE0073237959100000000000000286566 | Eimeldingen | Baden-Württemberg | 79591 | 5.76 | Solar/Gebäude | 2010-03-19 |  | 2010-03-19 |  |  | NS | Nein | nicht regelbar | NEIN | SOP
E11411018655379429000000000000002 | DE0073237942900000000000000286553 | Malsburg-Marzell | Baden-Württemberg | 79429 | 7.56 | Solar/Gebäude | 2010-03-19 |  | 2010-03-19 |  |  | NS | Nein | nicht regelbar | NEIN | SOP
E11411018668579790000000000000002 | DE0073237979000000000000000286685 | Küssaberg | Baden-Württemberg | 79790 | 19.44 | Solar/Gebäude | 2010-03-19 |  | 2010-03-19 |  |  | NS | Nein | nicht regelbar | NEIN | SOP
E11411018736379379000000000000002 | DE0073237937900000000000000287363 | Müllheim | Baden-Württemberg | 79379 | 14.58 | Solar/Gebäude | 2010-03-19 |  | 2010-03-19 |  |  | NS | Ja (keine Belieferung Dritter) | nicht regelbar | NEIN | SOP
E11411018650978166000000000000002 | DE0073237816600000000000000286509 | Donaueschingen | Baden-Württemberg | 78166 | 8.84 | Solar/Gebäude | 2010-03-18 |  | 2010-03-18 |  |  | NS | Nein | nicht regelbar | NEIN | SOP
E11411018677179541000000000000002 | DE0073237954100000000000000286771 | Lörrach | Baden-Württemberg | 79541 | 5.175 | Solar/Gebäude | 2010-03-18 |  | 2010-03-18 |  |  | NS | Nein | nicht regelbar | NEIN | SOP
E11411018677279576000000000000002 | DE0073237957600000000000000286772 | Weil am Rhein | Baden-Württemberg | 79576 | 15.68 | Solar/Gebäude | 2010-03-18 |  | 2010-03-18 |  |  | NS | Nein | nicht regelbar | NEIN | SOP
E11411018653379424000000000000002 | DE0073237942400000000000000286533 | Auggen | Baden-Württemberg | 79424 | 29.64 | Solar/Gebäude | 2010-03-18 |  | 2010-03-18 |  |  | NS | Nein | nicht regelbar | NEIN | SOP
E11411018655278126000000000000002 | DE0073237812600000000000000286552 | Königsfeld | Baden-Württemberg | 78126 | 4.05 | Solar/Gebäude | 2010-03-18 |  | 2010-03-18 |  |  | NS | Nein | nicht regelbar | NEIN | SOP
E11411018683179539000000000000002 | DE0073237953900000000000000286831 | Lörrach | Baden-Württemberg | 79539 | 10.395 | Solar/Gebäude | 2010-03-18 |  | 2010-03-18 |  |  | NS | Nein | nicht regelbar | NEIN | SOP
E11411018651679585000000000000002 | DE0073237958500000000000000286516 | Steinen | Baden-Württemberg | 79585 | 4.44 | Solar/Gebäude | 2010-03-18 |  | 2010-03-18 |  |  | NS | Nein | nicht regelbar | NEIN | SOP
E11411018657578247000000000000002 | DE0073237824700000000000000286575 | Hilzingen | Baden-Württemberg | 78247 | 5.04 | Solar/Gebäude | 2010-03-18 |  | 2010-03-18 |  |  | NS | Nein | nicht regelbar | NEIN | SOP
E11418010000000000000000456000001 | DE0071067984300000000000000004560 | Löffingen | Baden-Württemberg | 79843 | 29.92 | Solar/Gebäude | 2010-03-18 |  | 2015-01-01 |  |  | NS | Nein | nicht regelbar | NEIN | SOP
E11418010000000000000000456200001 | DE0071067984300000000000000004562 | Löffingen | Baden-Württemberg | 79843 | 37.05 | Solar/Gebäude | 2010-03-18 |  | 2015-01-01 |  |  | NS | Nein | regelbar nach § 9 Abs. 2 EEG 2014 | NEIN | SOP
E11411018655478187000000000000002 | DE0073237818700000000000000286554 | Geisingen | Baden-Württemberg | 78187 | 10.125 | Solar/Gebäude | 2010-03-18 |  | 2010-03-18 |  |  | NS | Nein | nicht regelbar | NEIN | SOP
E11411018659879395000000000000002 | DE0073237939500000000000000286598 | Neuenburg | Baden-Württemberg | 79395 | 5.55 | Solar/Gebäude | 2010-03-18 |  | 2010-03-18 |  |  | NS | Ja (keine Belieferung Dritter) | nicht regelbar | NEIN | SOP
E11411018682679725000000000000002 | DE0073237972500000000000000286826 | Laufenburg | Baden-Württemberg | 79725 | 53.1 | Solar/Gebäude | 2010-03-17 |  | 2010-03-17 |  |  | MS | Nein | regelbar nach § 9 Abs. 2 EEG 2014 | JA | SOL
E11411018651879780000000000000002 | DE0073237978000000000000000286518 | Stühlingen | Baden-Württemberg | 79780 | 16.56 | Solar/Gebäude | 2010-03-17 |  | 2010-03-17 |  |  | NS | Nein | nicht regelbar | NEIN | SOP
E11411018651279877000000000000002 | DE0073237987700000000000000286512 | Friedenweiler | Baden-Württemberg | 79877 | 10.8 | Solar/Gebäude | 2010-03-17 |  | 2010-03-17 |  |  | NS | Nein | nicht regelbar | NEIN | SOP
E11411018651779780000000000000002 | DE0073237978000000000000000286517 | Stühlingen | Baden-Württemberg | 79780 | 30.24 | Solar/Gebäude | 2010-03-17 |  | 2010-03-17 |  |  | NS | Nein | regelbar nach § 9 Abs. 2 EEG 2014 | NEIN | SOP
E11411018651379877000000000000002 | DE0073237987700000000000000286513 | Friedenweiler | Baden-Württemberg | 79877 | 9 | Solar/Gebäude | 2010-03-17 |  | 2010-03-17 |  |  | NS | Nein | nicht regelbar | NEIN | SOP
E11411018651079418000000000000002 | DE0073237941800000000000000286510 | Schliengen | Baden-Württemberg | 79418 | 9.72 | Solar/Gebäude | 2010-03-17 |  | 2010-03-17 |  |  | NS | Nein | nicht regelbar | NEIN | SOP
E11411018648279588000000000000002 | DE0073237958800000000000000286482 | Efringen-Kirchen | Baden-Württemberg | 79588 | 13.175 | Solar/Gebäude | 2010-03-16 |  | 2010-03-16 |  |  | NS | Nein | nicht regelbar | NEIN | SOP
E11411018646879379000000000000002 | DE0073237937900000000000000286468 | Müllheim | Baden-Württemberg | 79379 | 15.12 | Solar/Gebäude | 2010-03-16 |  | 2010-03-16 |  |  | NS | Nein | nicht regelbar | NEIN | SOP
E11411018646979283000000000000002 | DE0073237928300000000000000286469 | Bollschweil | Baden-Württemberg | 79283 | 7.07 | Solar/Gebäude | 2010-03-16 |  | 2010-03-16 |  |  | NS | Nein | nicht regelbar | NEIN | SOP
E11411018645378576000000000000002 | DE0073237857600000000000000286453 | Emmingen-Liptingen | Baden-Württemberg | 78576 | 8.64 | Solar/Gebäude | 2010-03-16 |  | 2010-03-16 |  |  | NS | Nein | nicht regelbar | NEIN | SOP
E11411018648379585000000000000002 | DE0073237958500000000000000286483 | Steinen | Baden-Württemberg | 79585 | 10.44 | Solar/Gebäude | 2010-03-16 |  | 2010-03-16 |  |  | NS | Nein | nicht regelbar | NEIN | SOP
E11411018647579733000000000000002 | DE0073237973300000000000000286475 | Görwihl | Baden-Württemberg | 79733 | 17.22 | Solar/Gebäude | 2010-03-16 |  | 2010-03-16 |  |  | NS | Nein | nicht regelbar | NEIN | SOP
E11411018648479639000000000000002 | DE0073237963900000000000000286484 | Grenzach-Wyhlen | Baden-Württemberg | 79639 | 8.64 | Solar/Gebäude | 2010-03-16 |  | 2010-03-16 |  |  | NS | Nein | nicht regelbar | NEIN | SOP
E11411018648078078000000000000002 | DE0073237807800000000000000286480 | Niedereschach | Baden-Württemberg | 78078 | 4.86 | Solar/Gebäude | 2010-03-16 |  | 2010-03-16 |  |  | NS | Nein | nicht regelbar | NEIN | SOP
E11411018647979733000000000000002 | DE0073237973300000000000000286479 | Görwihl | Baden-Württemberg | 79733 | 4.725 | Solar/Gebäude | 2010-03-16 |  | 2010-03-16 |  |  | NS | Ja (keine Belieferung Dritter) | nicht regelbar | NEIN | SOP
E11411018645279589000000000000002 | DE0073237958900000000000000286452 | Binzen | Baden-Württemberg | 79589 | 75.6 | Solar/Gebäude | 2010-03-15 |  | 2010-03-15 |  |  | NS | Nein | regelbar nach § 9 Abs. 2 EEG 2014 | JA | SOL
E11411018646579379000000000000002 | DE0073237937900000000000000286465 | Müllheim | Baden-Württemberg | 79379 | 38.95 | Solar/Gebäude | 2010-03-15 |  | 2010-03-15 |  |  | NS | Nein | regelbar nach § 9 Abs. 2 EEG 2014 | NEIN | SOP
E11411018648578187000000000000002 | DE0073237818700000000000000286485 | Geisingen | Baden-Württemberg | 78187 | 8.55 | Solar/Gebäude | 2010-03-15 |  | 2010-03-15 |  |  | NS | Nein | nicht regelbar | NEIN | SOP
E11411018646779588000000000000002 | DE0073237958800000000000000286467 | Efringen-Kirchen | Baden-Württemberg | 79588 | 32.4 | Solar/Gebäude | 2010-03-15 |  | 2010-03-15 |  |  | NS | Nein | regelbar nach § 9 Abs. 2 EEG 2014 | NEIN | SOP
E11411018647379400000000000000002 | DE0073237940000000000000000286473 | Kandern | Baden-Württemberg | 79400 | 29.88 | Solar/Gebäude | 2010-03-15 |  | 2010-03-15 |  |  | NS | Nein | nicht regelbar | NEIN | SOP
E11411018641679379000000000000002 | DE0073237937900000000000000286416 | Müllheim | Baden-Württemberg | 79379 | 9.89 | Solar/Gebäude | 2010-03-12 |  | 2010-03-12 |  |  | NS | Nein | nicht regelbar | NEIN | SOP
E1157201wasmereckert0000000000001 | DE0070417972500000000000000003441 | Laufenburg | Baden-Württemberg | 79725 | 7.8 | Solar/Gebäude | 2010-03-12 |  | 2012-01-01 |  |  | NS | Nein | nicht regelbar | NEIN | SOP
E11411018641579282000000000000002 | DE0073237928200000000000000286415 | Ballrechten-Dottingen | Baden-Württemberg | 79282 | 16.56 | Solar/Gebäude | 2010-03-12 |  | 2010-03-12 |  |  | NS | Nein | nicht regelbar | NEIN | SOP
E11411018642279541000000000000002 | DE0073237954100000000000000286422 | Lörrach | Baden-Württemberg | 79541 | 12.88 | Solar/Gebäude | 2010-03-12 |  | 2010-03-12 |  |  | NS | Nein | nicht regelbar | NEIN | SOP
E11418010000000000000000455700001 | DE0071067984300000000000000004557 | Löffingen | Baden-Württemberg | 79843 | 14.49 | Solar/Gebäude | 2010-03-12 |  | 2015-01-01 |  |  | NS | Ja (keine Belieferung Dritter) | nicht regelbar | NEIN | SOP
E11411018642378247000000000000002 | DE0073237824700000000000000286423 | Hilzingen | Baden-Württemberg | 78247 | 5.52 | Solar/Gebäude | 2010-03-11 |  | 2010-03-11 |  |  | NS | Nein | nicht regelbar | NEIN | SOP
E11411018638979379000000000000002 | DE0073237937900000000000000286389 | Müllheim | Baden-Württemberg | 79379 | 14.62 | Solar/Gebäude | 2010-03-11 |  | 2010-03-11 |  |  | NS | Nein | nicht regelbar | NEIN | SOP
E11411018639379639000000000000002 | DE0073237963900000000000000286393 | Grenzach-Wyhlen | Baden-Württemberg | 79639 | 6.75 | Solar/Gebäude | 2010-03-11 |  | 2010-03-11 |  |  | NS | Nein | nicht regelbar | NEIN | SOP
E11411018639279664000000000000002 | DE0073237966400000000000000286392 | Wehr | Baden-Württemberg | 79664 | 6.08 | Solar/Gebäude | 2010-03-11 |  | 2010-03-11 |  |  | NS | Nein | nicht regelbar | NEIN | SOP
E11411018639679730000000000000002 | DE0073237973000000000000000286396 | Murg | Baden-Württemberg | 79730 | 11.7 | Solar/Gebäude | 2010-03-11 |  | 2010-03-11 |  |  | NS | Ja (keine Belieferung Dritter) | nicht regelbar | NEIN | SOP
E11411018642479238000000000000002 | DE0073237923800000000000000286424 | Ehrenkirchen | Baden-Württemberg | 79238 | 17.1 | Solar/Gebäude | 2010-03-10 |  | 2010-03-10 |  |  | NS | Nein | nicht regelbar | NEIN | SOP
E11411018639779418000000000000002 | DE0073237941800000000000000286397 | Schliengen | Baden-Württemberg | 79418 | 16.92 | Solar/Gebäude | 2010-03-10 |  | 2010-03-10 |  |  | NS | Nein | nicht regelbar | NEIN | SOP
E11411018897079415000000000000002 | DE0073237941500000000000000288970 | Bad Bellingen | Baden-Württemberg | 79415 | 5.18 | Solar/Gebäude | 2010-03-10 |  | 2010-03-10 |  |  | NS | Nein | nicht regelbar | NEIN | SOP
E11411018645879576000000000000002 | DE0073237957600000000000000286458 | Weil am Rhein | Baden-Württemberg | 79576 | 96.48 | Solar/Gebäude | 2010-03-09 |  | 2010-03-09 |  |  | NS | Nein | regelbar nach § 9 Abs. 2 EEG 2014 | JA | SOL
E11411018650178126000000000000002 | DE0073237812600000000000000286501 | Königsfeld | Baden-Württemberg | 78126 | 23.4 | Solar/Gebäude | 2010-03-09 |  | 2010-03-09 |  |  | NS | Nein | regelbar nach § 9 Abs. 2 EEG 2014 | NEIN | SOP
E11411018650578126000000000000002 | DE0073237812600000000000000286505 | Königsfeld | Baden-Württemberg | 78126 | 23.4 | Solar/Gebäude | 2010-03-09 |  | 2010-03-09 |  |  | NS | Nein | regelbar nach § 9 Abs. 2 EEG 2014 | NEIN | SOP
E11411018650678126000000000000002 | DE0073237812600000000000000286506 | Königsfeld | Baden-Württemberg | 78126 | 23.4 | Solar/Gebäude | 2010-03-09 |  | 2010-03-09 |  |  | NS | Nein | regelbar nach § 9 Abs. 2 EEG 2014 | NEIN | SOP
E11411018637979874000000000000002 | DE0073237987400000000000000286379 | Breitnau | Baden-Württemberg | 79874 | 29.16 | Solar/Gebäude | 2010-03-09 |  | 2010-03-09 |  |  | NS | Nein | nicht regelbar | NEIN | SOP
E11411018635679294000000000000002 | DE0073237929400000000000000286356 | Sölden | Baden-Württemberg | 79294 | 7.2 | Solar/Gebäude | 2010-03-09 |  | 2010-03-09 |  |  | NS | Nein | nicht regelbar | NEIN | SOP
E11411018635479790000000000000002 | DE0073237979000000000000000286354 | Küssaberg | Baden-Württemberg | 79790 | 29.52 | Solar/Gebäude | 2010-03-09 |  | 2010-03-09 |  |  | NS | Nein | nicht regelbar | NEIN | SOP
E11411018637379379000000000000002 | DE0073237937900000000000000286373 | Müllheim | Baden-Württemberg | 79379 | 9 | Solar/Gebäude | 2010-03-09 |  | 2010-03-09 |  |  | NS | Nein | nicht regelbar | NEIN | SOP
E11411018636079774000000000000002 | DE0073237977400000000000000286360 | Albbruck | Baden-Württemberg | 79774 | 9.225 | Solar/Gebäude | 2010-03-09 |  | 2010-03-09 |  |  | NS | Nein | nicht regelbar | NEIN | SOP
E11411018635979730000000000000002 | DE0073237973000000000000000286359 | Murg | Baden-Württemberg | 79730 | 16.59 | Solar/Gebäude | 2010-03-09 |  | 2010-03-09 |  |  | NS | Nein | nicht regelbar | NEIN | SOP
E11411018637779227000000000000002 | DE0073237922700000000000000286377 | Schallstadt | Baden-Württemberg | 79227 | 20.24 | Solar/Gebäude | 2010-03-08 |  | 2010-03-08 |  |  | NS | Nein | nicht regelbar | NEIN | SOP
E11411018635778259000000000000002 | DE0073237825900000000000000286357 | Mühlhausen-Ehingen | Baden-Württemberg | 78259 | 11.18 | Solar/Gebäude | 2010-03-08 |  | 2010-03-08 |  |  | NS | Nein | nicht regelbar | NEIN | SOP
E11411018632679730000000000000002 | DE0073237973000000000000000286326 | Murg | Baden-Württemberg | 79730 | 20.16 | Solar/Gebäude | 2010-03-08 |  | 2010-03-08 |  |  | NS | Nein | nicht regelbar | NEIN | SOP
E11411018633779379000000000000002 | DE0073237937900000000000000286337 | Müllheim | Baden-Württemberg | 79379 | 27.9 | Solar/Gebäude | 2010-03-08 |  | 2010-03-08 |  |  | NS | Nein | nicht regelbar | NEIN | SOP
E11411018636278187000000000000002 | DE0073237818700000000000000286362 | Geisingen | Baden-Württemberg | 78187 | 15.075 | Solar/Gebäude | 2010-03-08 |  | 2010-03-08 |  |  | NS | Nein | nicht regelbar | NEIN | SOP
E11411018634379429000000000000002 | DE0073237942900000000000000286343 | Malsburg-Marzell | Baden-Württemberg | 79429 | 27.6 | Solar/Gebäude | 2010-03-08 |  | 2010-03-08 |  |  | NS | Nein | nicht regelbar | NEIN | SOP
E11411018636879736000000000000002 | DE0073237973600000000000000286368 | Rickenbach | Baden-Württemberg | 79736 | 29.88 | Solar/Gebäude | 2010-03-08 |  | 2010-03-08 |  |  | NS | Nein | nicht regelbar | NEIN | SOP
E11411018633879618000000000000002 | DE0073237961800000000000000286338 | Rheinfelden | Baden-Württemberg | 79618 | 4.2 | Solar/Gebäude | 2010-03-08 |  | 2010-03-08 |  |  | NS | Ja (keine Belieferung Dritter) | nicht regelbar | NEIN | SOP
E11411018644479730000000000000002 | DE0073237973000000000000000286444 | Murg | Baden-Württemberg | 79730 | 11.7 | Solar/Gebäude | 2010-03-05 |  | 2010-03-05 |  |  | NS | Nein | nicht regelbar | NEIN | SOP
E11411018636479379000000000000002 | DE0073237937900000000000000286364 | Müllheim | Baden-Württemberg | 79379 | 4.38 | Solar/Gebäude | 2010-03-05 |  | 2010-03-05 |  |  | NS | Nein | nicht regelbar | NEIN | SOP
E11411018636579730000000000000002 | DE0073237973000000000000000286365 | Murg | Baden-Württemberg | 79730 | 9 | Solar/Gebäude | 2010-03-05 |  | 2010-03-05 |  |  | NS | Nein | nicht regelbar | NEIN | SOP
E11411018632279585000000000000002 | DE0073237958500000000000000286322 | Steinen | Baden-Württemberg | 79585 | 5.4 | Solar/Gebäude | 2010-03-05 |  | 2010-03-05 |  |  | NS | Nein | nicht regelbar | NEIN | SOP
E11411018632178247000000000000002 | DE0073237824700000000000000286321 | Hilzingen | Baden-Württemberg | 78247 | 8.925 | Solar/Gebäude | 2010-03-05 |  | 2010-03-05 |  |  | NS | Nein | nicht regelbar | NEIN | SOP
E11411018634179618000000000000002 | DE0073237961800000000000000286341 | Rheinfelden | Baden-Württemberg | 79618 | 6.29 | Solar/Gebäude | 2010-03-05 |  | 2010-03-05 |  |  | NS | Ja (keine Belieferung Dritter) | nicht regelbar | NEIN | SOP
E11411018682079725000000000000002 | DE0073237972500000000000000286820 | Laufenburg | Baden-Württemberg | 79725 | 47.175 | Solar/Gebäude | 2010-03-04 |  | 2010-03-04 |  |  | MS | Nein | regelbar nach § 9 Abs. 2 EEG 2014 | JA | SOL
E11411018629779774000000000000002 | DE0073237977400000000000000286297 | Albbruck | Baden-Württemberg | 79774 | 10.44 | Solar/Gebäude | 2010-03-04 |  | 2010-03-04 |  |  | NS | Nein | nicht regelbar | NEIN | SOP
E11411018629679774000000000000002 | DE0073237977400000000000000286296 | Albbruck | Baden-Württemberg | 79774 | 13.5 | Solar/Gebäude | 2010-03-04 |  | 2010-03-04 |  |  | NS | Nein | nicht regelbar | NEIN | SOP
E11411018638279736000000000000002 | DE0073237973600000000000000286382 | Rickenbach | Baden-Württemberg | 79736 | 27.72 | Solar/Gebäude | 2010-03-04 |  | 2010-03-04 |  |  | NS | Ja (keine Belieferung Dritter) | nicht regelbar | NEIN | SOP
E11411018633979576000000000000002 | DE0073237957600000000000000286339 | Weil am Rhein | Baden-Württemberg | 79576 | 16.8 | Solar/Gebäude | 2010-03-04 |  | 2010-03-04 |  |  | NS | Ja (keine Belieferung Dritter) | nicht regelbar | NEIN | SOP
E11411018625579379000000000000002 | DE0073237937900000000000000286255 | Müllheim | Baden-Württemberg | 79379 | 5.16 | Solar/Gebäude | 2010-03-03 |  | 2010-03-03 |  |  | NS | Nein | nicht regelbar | NEIN | SOP
E11411018631779400000000000000002 | DE0073237940000000000000000286317 | Kandern | Baden-Württemberg | 79400 | 10.56 | Solar/Gebäude | 2010-03-03 |  | 2010-03-03 |  |  | NS | Nein | nicht regelbar | NEIN | SOP
E11411018625879730000000000000002 | DE0073237973000000000000000286258 | Murg | Baden-Württemberg | 79730 | 14.04 | Solar/Gebäude | 2010-03-03 |  | 2010-03-03 |  |  | NS | Nein | nicht regelbar | NEIN | SOP
E11411018624779576000000000000002 | DE0073237957600000000000000286247 | Weil am Rhein | Baden-Württemberg | 79576 | 7.38 | Solar/Gebäude | 2010-03-02 |  | 2010-03-02 |  |  | NS | Nein | nicht regelbar | NEIN | SOP
E11411018626479790000000000000002 | DE0073237979000000000000000286264 | Küssaberg | Baden-Württemberg | 79790 | 4.725 | Solar/Gebäude | 2010-03-02 |  | 2010-03-02 |  |  | NS | Nein | nicht regelbar | NEIN | SOP
E11411018625179594000000000000002 | DE0073237959400000000000000286251 | Inzlingen | Baden-Württemberg | 79594 | 5.4 | Solar/Gebäude | 2010-03-02 |  | 2010-03-02 |  |  | NS | Nein | nicht regelbar | NEIN | SOP
E11411018639479618000000000000002 | DE0073237961800000000000000286394 | Rheinfelden | Baden-Württemberg | 79618 | 1.98 | Solar/Gebäude | 2010-03-01 |  | 2010-03-01 |  |  | NS | Nein | nicht regelbar | NEIN | SOP
E11411018625279379000000000000002 | DE0073237937900000000000000286252 | Müllheim | Baden-Württemberg | 79379 | 8.14 | Solar/Gebäude | 2010-03-01 |  | 2010-03-01 |  |  | NS | Nein | nicht regelbar | NEIN | SOP
E11411018622479410000000000000002 | DE0073237941000000000000000286224 | Badenweiler | Baden-Württemberg | 79410 | 6.55 | Solar/Gebäude | 2010-03-01 |  | 2010-03-01 |  |  | NS | Nein | nicht regelbar | NEIN | SOP
E11411018625379299000000000000002 | DE0073237929900000000000000286253 | Wittnau | Baden-Württemberg | 79299 | 6.48 | Solar/Gebäude | 2010-03-01 |  | 2010-03-01 |  |  | NS | Nein | nicht regelbar | NEIN | SOP
E11411018664079733000000000000002 | DE0073237973300000000000000286640 | Görwihl | Baden-Württemberg | 79733 | 8.4 | Solar/Gebäude | 2010-03-01 |  | 2010-03-01 |  |  | NS | Nein | nicht regelbar | NEIN | SOP
E11411018643579400000000000000002 | DE0073237940000000000000000286435 | Kandern | Baden-Württemberg | 79400 | 8.64 | Solar/Gebäude | 2010-03-01 |  | 2010-03-01 |  |  | NS | Ja (keine Belieferung Dritter) | nicht regelbar | NEIN | SOP
E11411018624079618000000000000002 | DE0073237961800000000000000286240 | Rheinfelden | Baden-Württemberg | 79618 | 12.58 | Solar/Gebäude | 2010-02-26 |  | 2010-02-26 |  |  | NS | Ja (keine Belieferung Dritter) | nicht regelbar | NEIN | SOP
E11411018623679639000000000000002 | DE0073237963900000000000000286236 | Grenzach-Wyhlen | Baden-Württemberg | 79639 | 15.3 | Solar/Gebäude | 2010-02-26 |  | 2010-02-26 |  |  | NS | Ja (keine Belieferung Dritter) | nicht regelbar | NEIN | SOP
E11411018989678073000000000000002 | DE0073237807300000000000000289896 | Bad Dürrheim | Baden-Württemberg | 78073 | 2.94 | Solar/Gebäude | 2010-02-25 |  | 2010-02-25 |  |  | NS | Nein | nicht regelbar | NEIN | SOP
E11411018627779379000000000000002 | DE0073237937900000000000000286277 | Müllheim | Baden-Württemberg | 79379 | 6.125 | Solar/Gebäude | 2010-02-25 |  | 2010-02-25 |  |  | NS | Nein | nicht regelbar | NEIN | SOP
E11411018621979540000000000000002 | DE0073237954000000000000000286219 | Lörrach | Baden-Württemberg | 79540 | 3.8 | Solar/Gebäude | 2010-02-25 |  | 2010-02-25 |  |  | NS | Nein | nicht regelbar | NEIN | SOP
E11411018626879227000000000000002 | DE0073237922700000000000000286268 | Schallstadt | Baden-Württemberg | 79227 | 16.74 | Solar/Gebäude | 2010-02-25 |  | 2010-02-25 |  |  | NS | Nein | nicht regelbar | NEIN | SOP
E11411018627979238000000000000002 | DE0073237923800000000000000286279 | Ehrenkirchen | Baden-Württemberg | 79238 | 9.18 | Solar/Gebäude | 2010-02-25 |  | 2010-02-25 |  |  | NS | Nein | nicht regelbar | NEIN | SOP
E11411018621779589000000000000002 | DE0073237958900000000000000286217 | Binzen | Baden-Württemberg | 79589 | 5.6 | Solar/Gebäude | 2010-02-25 |  | 2010-02-25 |  |  | NS | Nein | nicht regelbar | NEIN | SOP
E11411018628079424000000000000002 | DE0073237942400000000000000286280 | Auggen | Baden-Württemberg | 79424 | 19 | Solar/Gebäude | 2010-02-23 |  | 2010-02-23 |  |  | NS | Nein | nicht regelbar | NEIN | SOP
E11411018616079540000000000000002 | DE0073237954000000000000000286160 | Lörrach | Baden-Württemberg | 79540 | 1.35 | Solar/Gebäude | 2010-02-23 |  | 2010-02-23 |  |  | NS | Nein | nicht regelbar | NEIN | SOP
E11411018614979639000000000000002 | DE0073237963900000000000000286149 | Grenzach-Wyhlen | Baden-Württemberg | 79639 | 5.46 | Solar/Gebäude | 2010-02-23 |  | 2010-02-23 |  |  | NS | Nein | nicht regelbar | NEIN | SOP
E11411018617079618000000000000002 | DE0073237961800000000000000286170 | Rheinfelden | Baden-Württemberg | 79618 | 3.24 | Solar/Gebäude | 2010-02-23 |  | 2010-02-23 |  |  | NS | Nein | nicht regelbar | NEIN | SOP
E11411018616278147000000000000002 | DE0073237814700000000000000286162 | Vöhrenbach | Baden-Württemberg | 78147 | 8 | Solar/Gebäude | 2010-02-22 |  | 2010-02-22 |  |  | NS | Nein | nicht regelbar | NEIN | SOP
E11411018616679379000000000000002 | DE0073237937900000000000000286166 | Müllheim | Baden-Württemberg | 79379 | 6.27 | Solar/Gebäude | 2010-02-22 |  | 2010-02-22 |  |  | NS | Nein | nicht regelbar | NEIN | SOP
E11411018618679725000000000000002 | DE0073237972500000000000000286186 | Laufenburg | Baden-Württemberg | 79725 | 6.39 | Solar/Gebäude | 2010-02-22 |  | 2010-02-22 |  |  | NS | Nein | nicht regelbar | NEIN | SOP
E11411018919778166000000000000002 | DE0073237816600000000000000289197 | Donaueschingen | Baden-Württemberg | 78166 | 1.76 | Solar/Gebäude | 2010-02-20 |  | 2010-02-20 |  |  | NS | Nein | nicht regelbar | NEIN | SOP
E11411018615479238000000000000002 | DE0073237923800000000000000286154 | Ehrenkirchen | Baden-Württemberg | 79238 | 19.61 | Solar/Gebäude | 2010-02-19 |  | 2010-02-19 |  |  | NS | Nein | nicht regelbar | NEIN | SOP
E11411018636378187000000000000002 | DE0073237818700000000000000286363 | Geisingen | Baden-Württemberg | 78187 | 10.125 | Solar/Gebäude | 2010-02-19 |  | 2010-02-19 |  |  | NS | Nein | nicht regelbar | NEIN | SOP
E11411018611479418000000000000002 | DE0073237941800000000000000286114 | Schliengen | Baden-Württemberg | 79418 | 7.2 | Solar/Gebäude | 2010-02-18 |  | 2010-02-18 |  |  | NS | Nein | nicht regelbar | NEIN | SOP
E11411018614279618000000000000002 | DE0073237961800000000000000286142 | Rheinfelden | Baden-Württemberg | 79618 | 3.51 | Solar/Gebäude | 2010-02-18 |  | 2010-02-18 |  |  | NS | Ja (keine Belieferung Dritter) | nicht regelbar | NEIN | SOP
E11411018618579730000000000000002 | DE0073237973000000000000000286185 | Murg | Baden-Württemberg | 79730 | 10.14 | Solar/Gebäude | 2010-02-17 |  | 2010-02-17 |  |  | NS | Nein | nicht regelbar | NEIN | SOP
E11411018608679418000000000000002 | DE0073237941800000000000000286086 | Schliengen | Baden-Württemberg | 79418 | 6.12 | Solar/Gebäude | 2010-02-17 |  | 2010-02-17 |  |  | NS | Nein | nicht regelbar | NEIN | SOP
E11411018608879594000000000000002 | DE0073237959400000000000000286088 | Inzlingen | Baden-Württemberg | 79594 | 3.24 | Solar/Gebäude | 2010-02-16 |  | 2010-02-16 |  |  | NS | Ja (keine Belieferung Dritter) | nicht regelbar | NEIN | SOP
E11411018618879294000000000000002 | DE0073237929400000000000000286188 | Sölden | Baden-Württemberg | 79294 | 10.56 | Solar/Gebäude | 2010-02-10 |  | 2010-02-10 |  |  | NS | Nein | nicht regelbar | NEIN | SOP
E11411018620978253000000000000002 | DE0073237825300000000000000286209 | Eigeltingen | Baden-Württemberg | 78253 | 30.78 | Solar/Gebäude | 2010-02-10 |  | 2010-02-10 |  |  | NS | Nein | regelbar nach § 9 Abs. 2 EEG 2014 | NEIN | SOP
E11411018619179588000000000000002 | DE0073237958800000000000000286191 | Efringen-Kirchen | Baden-Württemberg | 79588 | 9.68 | Solar/Gebäude | 2010-02-10 |  | 2010-02-10 |  |  | NS | Ja (keine Belieferung Dritter) | nicht regelbar | NEIN | SOP
E11411018617779227000000000000002 | DE0073237922700000000000000286177 | Schallstadt | Baden-Württemberg | 79227 | 2.59 | Solar/Gebäude | 2010-02-09 |  | 2010-02-09 |  |  | NS | Nein | nicht regelbar | NEIN | SOP
E11411018619078078000000000000002 | DE0073237807800000000000000286190 | Niedereschach | Baden-Württemberg | 78078 | 9.72 | Solar/Gebäude | 2010-02-09 |  | 2010-02-09 |  |  | NS | Nein | nicht regelbar | NEIN | SOP
E11411018608579618000000000000002 | DE0073237961800000000000000286085 | Rheinfelden | Baden-Württemberg | 79618 | 6.08 | Solar/Gebäude | 2010-02-09 |  | 2010-02-09 |  |  | NS | Nein | nicht regelbar | NEIN | SOP
E11411018618979805000000000000002 | DE0073237980500000000000000286189 | Eggingen | Baden-Württemberg | 79805 | 10.8 | Solar/Gebäude | 2010-02-08 |  | 2010-02-08 |  |  | NS | Nein | nicht regelbar | NEIN | SOP
E11411018608779294000000000000002 | DE0073237929400000000000000286087 | Sölden | Baden-Württemberg | 79294 | 7.77 | Solar/Gebäude | 2010-02-04 |  | 2010-02-04 |  |  | NS | Nein | nicht regelbar | NEIN | SOP
E1059801000KAISER0WA0FR0450000037 | DE0006267967400000000000000000036 | Todtnau | Baden-Württemberg | 79674 | 330 | Wasser | 2010-02-03 |  | 2016-01-01 |  |  | NS | Nein | regelbar nach § 9 Abs. 1 EEG 2014 | JA | WAL
E11411018604379219000000000000002 | DE0073237921900000000000000286043 | Staufen | Baden-Württemberg | 79219 | 9.44 | Solar/Gebäude | 2010-01-29 |  | 2010-01-29 |  |  | NS | Nein | nicht regelbar | NEIN | SOP
E11411018609779639000000000000002 | DE0073237963900000000000000286097 | Grenzach-Wyhlen | Baden-Württemberg | 79639 | 5.4 | Solar/Gebäude | 2010-01-26 |  | 2010-01-26 |  |  | NS | Ja (keine Belieferung Dritter) | nicht regelbar | NEIN | SOP
E11411018626379730000000000000002 | DE0073237973000000000000000286263 | Murg | Baden-Württemberg | 79730 | 7.425 | Solar/Gebäude | 2010-01-14 |  | 2010-01-14 |  |  | NS | Nein | nicht regelbar | NEIN | SOP
E1059801000HAMMERLIK0000000000032 | DE0006267967400000000000000000032 | Todtnau | Baden-Württemberg | 79674 | 55 | Wasser | 2010-01-01 |  | 2016-01-01 |  |  | NS | Nein | nicht regelbar | NEIN | WAP
E1059801000LANGENBACH000000000027 | DE0006267967400000000000000000027 | Todtnau | Baden-Württemberg | 79674 | 180 | Wasser | 2010-01-01 |  | 2016-01-01 |  |  | NS | Nein | regelbar nach § 9 Abs. 1 EEG 2014 | JA | WAL
E11411018598778166000000000000002 | DE0073237816600000000000000285987 | Donaueschingen | Baden-Württemberg | 78166 | 34.08 | Solar/Gebäude | 2009-12-31 |  | 2009-12-31 |  |  | NS | Nein | regelbar nach § 9 Abs. 2 EEG 2014 | NEIN | SOP
E11411018567478073000000000000002 | DE0073237807300000000000000285674 | Bad Dürrheim | Baden-Württemberg | 78073 | 74.175 | Solar/Gebäude | 2009-12-31 |  | 2009-12-31 |  |  | NS | Nein | regelbar nach § 9 Abs. 2 EEG 2014 | JA | SOL
E11411018599378194000000000000002 | DE0073237819400000000000000285993 | Immendingen | Baden-Württemberg | 78194 | 13.86 | Solar/Gebäude | 2009-12-31 |  | 2009-12-31 |  |  | NS | Nein | nicht regelbar | NEIN | SOP
E11411018599478194000000000000002 | DE0073237819400000000000000285994 | Immendingen | Baden-Württemberg | 78194 | 25.02 | Solar/Gebäude | 2009-12-31 |  | 2009-12-31 |  |  | NS | Nein | nicht regelbar | NEIN | SOP
E11411018599678194000000000000002 | DE0073237819400000000000000285996 | Immendingen | Baden-Württemberg | 78194 | 21.42 | Solar/Gebäude | 2009-12-31 |  | 2009-12-31 |  |  | NS | Nein | nicht regelbar | NEIN | SOP
E11411018599778194000000000000002 | DE0073237819400000000000000285997 | Immendingen | Baden-Württemberg | 78194 | 22.86 | Solar/Gebäude | 2009-12-31 |  | 2009-12-31 |  |  | NS | Nein | nicht regelbar | NEIN | SOP
E11411018599878194000000000000002 | DE0073237819400000000000000285998 | Immendingen | Baden-Württemberg | 78194 | 25.74 | Solar/Gebäude | 2009-12-31 |  | 2009-12-31 |  |  | NS | Nein | nicht regelbar | NEIN | SOP
E11411018600079871000000000000002 | DE0073237987100000000000000286000 | Eisenbach | Baden-Württemberg | 79871 | 6.53 | Solar/Gebäude | 2009-12-31 |  | 2009-12-31 |  |  | NS | Nein | nicht regelbar | NEIN | SOP
E11411018582378247000000000000002 | DE0073237824700000000000000285823 | Hilzingen | Baden-Württemberg | 78247 | 29.725 | Solar/Gebäude | 2009-12-31 |  | 2009-12-31 |  |  | NS | Nein | nicht regelbar | NEIN | SOP
E11411018608078247000000000000002 | DE0073237824700000000000000286080 | Hilzingen | Baden-Württemberg | 78247 | 10.675 | Solar/Gebäude | 2009-12-31 |  | 2009-12-31 |  |  | NS | Nein | nicht regelbar | NEIN | SOP
E11411018603878126000000000000002 | DE0073237812600000000000000286038 | Königsfeld | Baden-Württemberg | 78126 | 29.9 | Solar/Gebäude | 2009-12-31 |  | 2009-12-31 |  |  | NS | Ja (keine Belieferung Dritter) | nicht regelbar | NEIN | SOP
E11411018602779877000000000000002 | DE0073237987700000000000000286027 | Friedenweiler | Baden-Württemberg | 79877 | 9.2 | Solar/Gebäude | 2009-12-31 |  | 2009-12-31 |  |  | NS | Ja (keine Belieferung Dritter) | nicht regelbar | NEIN | SOP
E11418010000000000000000451900001 | DE0071067984300000000000000004519 | Löffingen | Baden-Württemberg | 79843 | 33.6 | Solar/Gebäude | 2009-12-30 |  | 2015-01-01 |  |  | NS | Nein | regelbar nach § 9 Abs. 2 EEG 2014 | NEIN | SOP
E11418010000000000000000452000001 | DE0071067984300000000000000004520 | Löffingen | Baden-Württemberg | 79843 | 34.5 | Solar/Gebäude | 2009-12-30 |  | 2015-01-01 |  |  | NS | Nein | regelbar nach § 9 Abs. 2 EEG 2014 | NEIN | SOP
E11411018599279774000000000000002 | DE0073237977400000000000000285992 | Albbruck | Baden-Württemberg | 79774 | 97.02 | Solar/Gebäude | 2009-12-30 |  | 2009-12-30 |  |  | MS | Nein | regelbar nach § 9 Abs. 2 EEG 2014 | JA | SOL
E11418010000000000000000452100001 | DE0071067984300000000000000004521 | Löffingen | Baden-Württemberg | 79843 | 4.2 | Solar/Gebäude | 2009-12-30 |  | 2015-01-01 |  |  | NS | Nein | nicht regelbar | NEIN | SOP
E11411018597179790000000000000002 | DE0073237979000000000000000285971 | Küssaberg | Baden-Württemberg | 79790 | 84.375 | Solar/Gebäude | 2009-12-30 |  | 2009-12-30 |  |  | MS | Nein | regelbar nach § 9 Abs. 2 EEG 2014 | JA | SOL
E11411018552878166000000000000002 | DE0073237816600000000000000285528 | Donaueschingen | Baden-Württemberg | 78166 | 43.138 | Solar/Gebäude | 2009-12-30 |  | 2009-12-30 |  |  | MS | Nein | regelbar nach § 9 Abs. 2 EEG 2014 | JA | SOL
E11411018577079664000000000000002 | DE0073237966400000000000000285770 | Wehr | Baden-Württemberg | 79664 | 86.24 | Solar/Gebäude | 2009-12-30 |  | 2009-12-30 |  |  | MS | Nein | regelbar nach § 9 Abs. 2 EEG 2014 | JA | SOL
E11411018566479872000000000000002 | DE0073237987200000000000000285664 | Bernau | Baden-Württemberg | 79872 | 103.68 | Solar/Gebäude | 2009-12-30 |  | 2009-12-30 |  |  | MS | Nein | regelbar nach § 9 Abs. 1 EEG 2014 | JA | SOL
E11411018605379837000000000000002 | DE00732379837XXXXX000000000286053 | St. Blasien | Baden-Württemberg | 79837 | 140.4 | Solar/Gebäude | 2009-12-30 |  | 2009-12-30 |  |  | MS | Nein | regelbar nach § 9 Abs. 1 EEG 2014 | JA | SOL
E11411018594678576000000000000002 | DE0073237857600000000000000285946 | Emmingen-Liptingen | Baden-Württemberg | 78576 | 2366 | Solar/Gebäude | 2009-12-30 |  | 2009-12-30 |  |  | MS | Nein | regelbar nach § 9 Abs. 1 EEG 2014 | JA | SOL
E11411018674079809000000000000002 | DE0073237980900000000000000286740 | Weilheim | Baden-Württemberg | 79809 | 5.85 | Solar/Gebäude | 2009-12-30 |  | 2009-12-30 |  |  | NS | Nein | nicht regelbar | NEIN | SOP
E11411018546979733000000000000002 | DE0073237973300000000000000285469 | Görwihl | Baden-Württemberg | 79733 | 4.68 | Solar/Gebäude | 2009-12-30 |  | 2009-12-30 |  |  | NS | Nein | nicht regelbar | NEIN | SOP
E11411018607979804000000000000002 | DE0073237980400000000000000286079 | Dogern | Baden-Württemberg | 79804 | 4.6 | Solar/Gebäude | 2009-12-30 |  | 2009-12-30 |  |  | NS | Nein | nicht regelbar | NEIN | SOP
E11411018577479591000000000000002 | DE0073237959100000000000000285774 | Eimeldingen | Baden-Württemberg | 79591 | 27.28 | Solar/Gebäude | 2009-12-30 |  | 2009-12-30 |  |  | NS | Nein | nicht regelbar | NEIN | SOP
E11411018603479258000000000000002 | DE0073237925800000000000000286034 | Hartheim | Baden-Württemberg | 79258 | 31.52 | Solar/Gebäude | 2009-12-30 |  | 2009-12-30 |  |  | NS | Nein | regelbar nach § 9 Abs. 2 EEG 2014 | NEIN | SOP
E11411018617579219000000000000002 | DE0073237921900000000000000286175 | Staufen | Baden-Württemberg | 79219 | 31.2 | Solar/Gebäude | 2009-12-30 |  | 2009-12-30 |  |  | NS | Nein | regelbar nach § 9 Abs. 2 EEG 2014 | NEIN | SOP
E11411018550578253000000000000002 | DE0073237825300000000000000285505 | Eigeltingen | Baden-Württemberg | 78253 | 25.83 | Solar/Gebäude | 2009-12-30 |  | 2009-12-30 |  |  | NS | Nein | nicht regelbar | NEIN | SOP
E11411018588279650000000000000002 | DE0073237965000000000000000285882 | Schopfheim | Baden-Württemberg | 79650 | 9.72 | Solar/Gebäude | 2009-12-30 |  | 2009-12-30 |  |  | NS | Nein | nicht regelbar | NEIN | SOP
E11411018561579725000000000000002 | DE0073237972500000000000000285615 | Laufenburg | Baden-Württemberg | 79725 | 7.4 | Solar/Gebäude | 2009-12-30 |  | 2009-12-30 |  |  | NS | Nein | nicht regelbar | NEIN | SOP
E11411018580879650000000000000002 | DE0073237965000000000000000285808 | Schopfheim | Baden-Württemberg | 79650 | 6.48 | Solar/Gebäude | 2009-12-30 |  | 2009-12-30 |  |  | NS | Nein | nicht regelbar | NEIN | SOP
E11411018581078247000000000000002 | DE0073237824700000000000000285810 | Hilzingen | Baden-Württemberg | 78247 | 31.35 | Solar/Gebäude | 2009-12-30 |  | 2009-12-30 |  |  | NS | Nein | regelbar nach § 9 Abs. 2 EEG 2014 | NEIN | SOP
E11411018603578576000000000000002 | DE0073237857600000000000000286035 | Emmingen-Liptingen | Baden-Württemberg | 78576 | 8.28 | Solar/Gebäude | 2009-12-30 |  | 2009-12-30 |  |  | NS | Nein | nicht regelbar | NEIN | SOP
E11411018557079618000000000000002 | DE0073237961800000000000000285570 | Rheinfelden | Baden-Württemberg | 79618 | 9.45 | Solar/Gebäude | 2009-12-30 |  | 2009-12-30 |  |  | NS | Nein | nicht regelbar | NEIN | SOP
E11411018600379777000000000000002 | DE0073237977700000000000000286003 | Ühlingen-Birkendorf | Baden-Württemberg | 79777 | 27.35 | Solar/Gebäude | 2009-12-30 |  | 2009-12-30 |  |  | NS | Nein | nicht regelbar | NEIN | SOP
E11411018646079777000000000000002 | DE0073237977700000000000000286460 | Ühlingen-Birkendorf | Baden-Württemberg | 79777 | 35.65 | Solar/Gebäude | 2009-12-30 |  | 2009-12-30 |  |  | NS | Nein | regelbar nach § 9 Abs. 2 EEG 2014 | NEIN | SOP
E11411018607779774000000000000002 | DE0073237977400000000000000286077 | Albbruck | Baden-Württemberg | 79774 | 6.3 | Solar/Gebäude | 2009-12-30 |  | 2009-12-30 |  |  | NS | Nein | nicht regelbar | NEIN | SOP
E11411018589478247000000000000002 | DE0073237824700000000000000285894 | Hilzingen | Baden-Württemberg | 78247 | 23.925 | Solar/Gebäude | 2009-12-30 |  | 2009-12-30 |  |  | NS | Nein | nicht regelbar | NEIN | SOP
E11411018589978247000000000000002 | DE0073237824700000000000000285899 | Hilzingen | Baden-Württemberg | 78247 | 12.675 | Solar/Gebäude | 2009-12-30 |  | 2009-12-30 |  |  | NS | Nein | nicht regelbar | NEIN | SOP
E11411018570679585000000000000002 | DE0073237958500000000000000285706 | Steinen | Baden-Württemberg | 79585 | 5.4 | Solar/Gebäude | 2009-12-30 |  | 2009-12-30 |  |  | NS | Nein | nicht regelbar | NEIN | SOP
E11411018591178247000000000000002 | DE0073237824700000000000000285911 | Hilzingen | Baden-Württemberg | 78247 | 12 | Solar/Gebäude | 2009-12-30 |  | 2009-12-30 |  |  | NS | Nein | nicht regelbar | NEIN | SOP
E11411018563779730000000000000002 | DE0073237973000000000000000285637 | Murg | Baden-Württemberg | 79730 | 4.93 | Solar/Gebäude | 2009-12-30 |  | 2009-12-30 |  |  | NS | Nein | nicht regelbar | NEIN | SOP
E11411018550378576000000000000002 | DE0073237857600000000000000285503 | Emmingen-Liptingen | Baden-Württemberg | 78576 | 25.53 | Solar/Gebäude | 2009-12-30 |  | 2009-12-30 |  |  | NS | Nein | nicht regelbar | NEIN | SOP
E11411018564279588000000000000002 | DE0073237958800000000000000285642 | Efringen-Kirchen | Baden-Württemberg | 79588 | 7.2 | Solar/Gebäude | 2009-12-30 |  | 2009-12-30 |  |  | NS | Nein | nicht regelbar | NEIN | SOP
E11411018546079682000000000000002 | DE0073237968200000000000000285460 | Todtmoos | Baden-Württemberg | 79682 | 8.16 | Solar/Gebäude | 2009-12-30 |  | 2009-12-30 |  |  | NS | Nein | nicht regelbar | NEIN | SOP
E11411018605278259000000000000002 | DE0073237825900000000000000286052 | Mühlhausen-Ehingen | Baden-Württemberg | 78259 | 34.2 | Solar/Gebäude | 2009-12-30 |  | 2009-12-30 |  |  | NS | Nein | regelbar nach § 9 Abs. 2 EEG 2014 | NEIN | SOP
E11411018554879650000000000000002 | DE0073237965000000000000000285548 | Schopfheim | Baden-Württemberg | 79650 | 11.925 | Solar/Gebäude | 2009-12-30 |  | 2009-12-30 |  |  | NS | Nein | nicht regelbar | NEIN | SOP
E11411018607679685000000000000002 | DE0073237968500000000000000286076 | Häg-Ehrsberg | Baden-Württemberg | 79685 | 7.2 | Solar/Gebäude | 2009-12-30 |  | 2009-12-30 |  |  | NS | Nein | nicht regelbar | NEIN | SOP
E11411018587079774000000000000002 | DE0073237977400000000000000285870 | Albbruck | Baden-Württemberg | 79774 | 9.8 | Solar/Gebäude | 2009-12-30 |  | 2009-12-30 |  |  | NS | Nein | nicht regelbar | NEIN | SOP
E11411018551079774000000000000002 | DE0073237977400000000000000285510 | Albbruck | Baden-Württemberg | 79774 | 5.4 | Solar/Gebäude | 2009-12-30 |  | 2009-12-30 |  |  | NS | Nein | nicht regelbar | NEIN | SOP
E11411018554979669000000000000002 | DE0073237966900000000000000285549 | Zell | Baden-Württemberg | 79669 | 5.94 | Solar/Gebäude | 2009-12-30 |  | 2009-12-30 |  |  | NS | Nein | nicht regelbar | NEIN | SOP
E11411018587378247000000000000002 | DE0073237824700000000000000285873 | Hilzingen | Baden-Württemberg | 78247 | 9.75 | Solar/Gebäude | 2009-12-30 |  | 2009-12-30 |  |  | NS | Nein | nicht regelbar | NEIN | SOP
E11411018587478247000000000000002 | DE0073237824700000000000000285874 | Hilzingen | Baden-Württemberg | 78247 | 28.875 | Solar/Gebäude | 2009-12-30 |  | 2009-12-30 |  |  | NS | Nein | nicht regelbar | NEIN | SOP
E11411018546479733000000000000002 | DE0073237973300000000000000285464 | Görwihl | Baden-Württemberg | 79733 | 9 | Solar/Gebäude | 2009-12-30 |  | 2009-12-30 |  |  | NS | Nein | nicht regelbar | NEIN | SOP
E11411018554079669000000000000002 | DE0073237966900000000000000285540 | Zell | Baden-Württemberg | 79669 | 8.74 | Solar/Gebäude | 2009-12-30 |  | 2009-12-30 |  |  | NS | Nein | nicht regelbar | NEIN | SOP
E11411018591378166000000000000002 | DE0073237816600000000000000285913 | Donaueschingen | Baden-Württemberg | 78166 | 99.96 | Solar/Gebäude | 2009-12-30 |  | 2009-12-30 |  |  | NS | Nein | regelbar nach § 9 Abs. 2 EEG 2014 | JA | SOL
E11411018556679618000000000000002 | DE0073237961800000000000000285566 | Rheinfelden | Baden-Württemberg | 79618 | 99.9 | Solar/Gebäude | 2009-12-30 |  | 2009-12-30 |  |  | NS | Nein | regelbar nach § 9 Abs. 2 EEG 2014 | JA | SOL
E11411018607178166000000000000002 | DE0073237816600000000000000286071 | Donaueschingen | Baden-Württemberg | 78166 | 483.49 | Solar/Gebäude | 2009-12-30 |  | 2009-12-30 |  |  | MS | Nein | regelbar nach § 9 Abs. 1 EEG 2014 | NEIN | SOP
E11418010000000000000000452300001 | DE0071067984300000000000000004523 | Löffingen | Baden-Württemberg | 79843 | 12.6 | Solar/Gebäude | 2009-12-30 |  | 2015-01-01 |  |  | NS | Ja (keine Belieferung Dritter) | nicht regelbar | NEIN | SOP
E11418010000000000000000451800001 | DE0071067984300000000000000004518 | Löffingen | Baden-Württemberg | 79843 | 9.54 | Solar/Gebäude | 2009-12-30 |  | 2015-01-01 |  |  | NS | Nein | nicht regelbar | NEIN | SOP
E11411018596879244000000000000002 | DE0073237924400000000000000285968 | Münstertal | Baden-Württemberg | 79244 | 4.8 | Solar/Gebäude | 2009-12-30 |  | 2009-12-30 |  |  | NS | Nein | nicht regelbar | NEIN | SOP
E11411018562179576000000000000002 | DE0073237957600000000000000285620 | Weil am Rhein | Baden-Württemberg | 79576 | 10.44 | Solar/Gebäude | 2009-12-30 |  | 2009-12-30 |  |  | NS | Ja (keine Belieferung Dritter) | nicht regelbar | NEIN | SOP
E11411018560579774000000000000002 | DE0073237977400000000000000285603 | Albbruck | Baden-Württemberg | 79774 | 29.4 | Solar/Gebäude | 2009-12-30 |  | 2009-12-30 |  |  | NS | Ja (keine Belieferung Dritter) | nicht regelbar | NEIN | SOP
E11411018563478166000000000000002 | DE0073237816600000000000000285634 | Donaueschingen | Baden-Württemberg | 78166 | 17.325 | Solar/Gebäude | 2009-12-30 |  | 2009-12-30 |  |  | NS | Ja (keine Belieferung Dritter) | nicht regelbar | NEIN | SOP
E1023601FESER0000000000TITIS00105 | DE00383798530000000000TITIS001005 | Lenzkirch | Baden-Württemberg | 79853 | 25.7 | Solar/Gebäude | 2009-12-29 |  | 2016-01-01 |  |  | NS | Nein | nicht regelbar | NEIN | SOP
E11411018534879674000000000000002 | DE0073237967400000000000000285348 | Todtnau | Baden-Württemberg | 79674 | 5.98 | Solar/Gebäude | 2009-12-29 |  | 2016-01-01 |  |  | NS | Nein | nicht regelbar | NEIN | SOP
E11411018588079585000000000000002 | DE0073237958500000000000000285880 | Steinen | Baden-Württemberg | 79585 | 86.4 | Solar/Gebäude | 2009-12-29 |  | 2009-12-29 |  |  | NS | Nein | regelbar nach § 9 Abs. 2 EEG 2014 | JA | SOL
E11418010000000000000000452200001 | DE0071067984300000000000000004546 | Löffingen | Baden-Württemberg | 79843 | 7.82 | Solar/Gebäude | 2009-12-29 |  | 2015-01-01 |  |  | NS | Ja (keine Belieferung Dritter) | nicht regelbar | NEIN | SOP
E11411018534679618000000000000002 | DE0073237961800000000000000285346 | Rheinfelden | Baden-Württemberg | 79618 | 39.96 | Solar/Gebäude | 2009-12-29 |  | 2009-12-29 |  |  | NS | Nein | regelbar nach § 9 Abs. 2 EEG 2014 | NEIN | SOP
E11411018603779777000000000000002 | DE0073237977700000000000000286037 | Ühlingen-Birkendorf | Baden-Württemberg | 79777 | 12.58 | Solar/Gebäude | 2009-12-29 |  | 2009-12-29 |  |  | NS | Nein | nicht regelbar | NEIN | SOP
E11411018539779599000000000000002 | DE0073237959900000000000000285397 | Wittlingen | Baden-Württemberg | 79599 | 14.96 | Solar/Gebäude | 2009-12-29 |  | 2009-12-29 |  |  | NS | Nein | nicht regelbar | NEIN | SOP
E11411018535079588000000000000002 | DE0073237958800000000000000285350 | Efringen-Kirchen | Baden-Württemberg | 79588 | 31.08 | Solar/Gebäude | 2009-12-29 |  | 2009-12-29 |  |  | NS | Nein | regelbar nach § 9 Abs. 2 EEG 2014 | NEIN | SOP
E11411018572279258000000000000002 | DE0073237925800000000000000285722 | Hartheim | Baden-Württemberg | 79258 | 59.8 | Solar/Gebäude | 2009-12-29 |  | 2009-12-29 |  |  | NS | Nein | regelbar nach § 9 Abs. 2 EEG 2014 | NEIN | SOP
E11411018557479541000000000000002 | DE0073237954100000000000000285574 | Lörrach | Baden-Württemberg | 79541 | 95.645 | Solar/Gebäude | 2009-12-29 |  | 2009-12-29 |  |  | NS | Nein | regelbar nach § 9 Abs. 2 EEG 2014 | JA | SOL
E11411018556879686000000000000002 | DE0073237968600000000000000285568 | Hasel | Baden-Württemberg | 79686 | 55.8 | Solar/Gebäude | 2009-12-29 |  | 2009-12-29 |  |  | NS | Nein | regelbar nach § 9 Abs. 2 EEG 2014 | JA | SOL
E11411018572179379000000000000002 | DE0073237937900000000000000285721 | Müllheim | Baden-Württemberg | 79379 | 5.25 | Solar/Gebäude | 2009-12-29 |  | 2009-12-29 |  |  | NS | Nein | nicht regelbar | NEIN | SOP
E11411018574078073000000000000002 | DE0073237807300000000000000285740 | Bad Dürrheim | Baden-Württemberg | 78073 | 29.9 | Solar/Gebäude | 2009-12-29 |  | 2009-12-29 |  |  | NS | Nein | nicht regelbar | NEIN | SOP
E11411018535279686000000000000002 | DE0073237968600000000000000285352 | Hasel | Baden-Württemberg | 79686 | 3.24 | Solar/Gebäude | 2009-12-29 |  | 2009-12-29 |  |  | NS | Nein | nicht regelbar | NEIN | SOP
E11411018534279539000000000000002 | DE0073237953900000000000000285342 | Lörrach | Baden-Württemberg | 79539 | 5.18 | Solar/Gebäude | 2009-12-29 |  | 2009-12-29 |  |  | NS | Nein | nicht regelbar | NEIN | SOP
E11411018561478126000000000000002 | DE0073237812600000000000000285614 | Königsfeld | Baden-Württemberg | 78126 | 27.3 | Solar/Gebäude | 2009-12-29 |  | 2009-12-29 |  |  | NS | Nein | nicht regelbar | NEIN | SOP
E11411018543279585000000000000002 | DE0073237958500000000000000285432 | Steinen | Baden-Württemberg | 79585 | 29.92 | Solar/Gebäude | 2009-12-29 |  | 2009-12-29 |  |  | NS | Nein | nicht regelbar | NEIN | SOP
E11411018534379540000000000000002 | DE0073237954000000000000000285343 | Lörrach | Baden-Württemberg | 79540 | 3.74 | Solar/Gebäude | 2009-12-29 |  | 2009-12-29 |  |  | NS | Nein | nicht regelbar | NEIN | SOP
E11411018540479664000000000000002 | DE0073237966400000000000000285404 | Wehr | Baden-Württemberg | 79664 | 14.4 | Solar/Gebäude | 2009-12-29 |  | 2009-12-29 |  |  | NS | Nein | nicht regelbar | NEIN | SOP
E11411018605579664000000000000002 | DE0073237966400000000000000286055 | Wehr | Baden-Württemberg | 79664 | 1.6 | Solar/Gebäude | 2009-12-29 |  | 2009-12-29 |  |  | NS | Nein | nicht regelbar | NEIN | SOP
E11411018552479618000000000000002 | DE0073237961800000000000000285524 | Rheinfelden | Baden-Württemberg | 79618 | 17.28 | Solar/Gebäude | 2009-12-29 |  | 2009-12-29 |  |  | NS | Nein | nicht regelbar | NEIN | SOP
E11411018587878126000000000000002 | DE0073237812600000000000000285878 | Königsfeld | Baden-Württemberg | 78126 | 13.5 | Solar/Gebäude | 2009-12-29 |  | 2009-12-29 |  |  | NS | Ja (keine Belieferung Dritter) | nicht regelbar | NEIN | SOP
E11411018610579805000000000000002 | DE0073237980500000000000000286105 | Eggingen | Baden-Württemberg | 79805 | 36.18 | Solar/Gebäude | 2009-12-28 |  | 2009-12-28 |  |  | NS | Nein | regelbar nach § 9 Abs. 2 EEG 2014 | NEIN | SOP
E11411018622079774000000000000002 | DE0073237977400000000000000286220 | Albbruck | Baden-Württemberg | 79774 | 55.225 | Solar/Gebäude | 2009-12-28 |  | 2009-12-28 |  |  | NS | Nein | regelbar nach § 9 Abs. 2 EEG 2014 | JA | SOL
E11411018561978576000000000000002 | DE0073237857600000000000000285619 | Emmingen-Liptingen | Baden-Württemberg | 78576 | 29.67 | Solar/Gebäude | 2009-12-28 |  | 2009-12-28 |  |  | NS | Nein | nicht regelbar | NEIN | SOP
E11411018549878078000000000000002 | DE0073237807800000000000000285498 | Niedereschach | Baden-Württemberg | 78078 | 8.5 | Solar/Gebäude | 2009-12-28 |  | 2009-12-28 |  |  | NS | Nein | nicht regelbar | NEIN | SOP
E11411018535179539000000000000002 | DE0073237953900000000000000285351 | Lörrach | Baden-Württemberg | 79539 | 9.68 | Solar/Gebäude | 2009-12-28 |  | 2009-12-28 |  |  | NS | Nein | nicht regelbar | NEIN | SOP
E11411018539278126000000000000002 | DE0073237812600000000000000285392 | Königsfeld | Baden-Württemberg | 78126 | 30 | Solar/Gebäude | 2009-12-28 |  | 2009-12-28 |  |  | NS | Nein | nicht regelbar | NEIN | SOP
E11411018586878166000000000000002 | DE0073237816600000000000000285868 | Donaueschingen | Baden-Württemberg | 78166 | 10.575 | Solar/Gebäude | 2009-12-28 |  | 2009-12-28 |  |  | NS | Nein | nicht regelbar | NEIN | SOP
E11411018573978126000000000000002 | DE0073237812600000000000000285739 | Königsfeld | Baden-Württemberg | 78126 | 17.15 | Solar/Gebäude | 2009-12-28 |  | 2009-12-28 |  |  | NS | Ja (keine Belieferung Dritter) | nicht regelbar | NEIN | SOP
E11411018597779777000000000000002 | DE0073237977700000000000000285977 | Ühlingen-Birkendorf | Baden-Württemberg | 79777 | 10.8 | Solar/Gebäude | 2009-12-27 |  | 2009-12-27 |  |  | NS | Nein | nicht regelbar | NEIN | SOP
E11411018569279804000000000000002 | DE0073237980400000000000000285692 | Dogern | Baden-Württemberg | 79804 | 6.75 | Solar/Gebäude | 2009-12-24 |  | 2009-12-24 |  |  | NS | Nein | nicht regelbar | NEIN | SOP
E1007101E000G000H0000020000000001 | DE00720079541E000G000H00000200000 | Lörrach | Baden-Württemberg | 79541 | 6.75 | Solar/Gebäude | 2009-12-23 |  | 2017-01-01 |  |  | NS | Nein | nicht regelbar | NEIN | SOP
E11411018564179843000000000000002 | DE0073237984300000000000000285641 | Löffingen | Baden-Württemberg | 79843 | 12.6 | Solar/Gebäude | 2009-12-23 |  | 2009-12-23 |  |  | NS | Nein | nicht regelbar | NEIN | SOP
E11411018528378187000000000000002 | DE0073237818700000000000000285283 | Geisingen | Baden-Württemberg | 78187 | 101.2 | Solar/Gebäude | 2009-12-23 |  | 2009-12-23 |  |  | MS | Nein | regelbar nach § 9 Abs. 1 EEG 2014 | JA | SOL
E11411018551278166000000000000002 | DE0073237816600000000000000285512 | Donaueschingen | Baden-Württemberg | 78166 | 70.47 | Solar/Gebäude | 2009-12-23 |  | 2009-12-23 |  |  | MS | Nein | regelbar nach § 9 Abs. 2 EEG 2014 | JA | SOL
E11411018587778147000000000000002 | DE0073237814700000000000000285877 | Vöhrenbach | Baden-Württemberg | 78147 | 14.445 | Solar/Gebäude | 2009-12-23 |  | 2009-12-23 |  |  | NS | Nein | nicht regelbar | NEIN | SOP
E11411018530179733000000000000002 | DE0073237973300000000000000285301 | Görwihl | Baden-Württemberg | 79733 | 5.4 | Solar/Gebäude | 2009-12-23 |  | 2009-12-23 |  |  | NS | Nein | nicht regelbar | NEIN | SOP
E11411018555079424000000000000002 | DE0073237942400000000000000285550 | Auggen | Baden-Württemberg | 79424 | 26.96 | Solar/Gebäude | 2009-12-23 |  | 2009-12-23 |  |  | NS | Nein | nicht regelbar | NEIN | SOP
E11411018569579780000000000000002 | DE0073237978000000000000000285695 | Stühlingen | Baden-Württemberg | 79780 | 6.125 | Solar/Gebäude | 2009-12-23 |  | 2009-12-23 |  |  | NS | Nein | nicht regelbar | NEIN | SOP
E11411018567879410000000000000002 | DE0073237941000000000000000285678 | Badenweiler | Baden-Württemberg | 79410 | 11.34 | Solar/Gebäude | 2009-12-23 |  | 2009-12-23 |  |  | NS | Nein | nicht regelbar | NEIN | SOP
E11411018597879790000000000000002 | DE0073237979000000000000000285978 | Küssaberg | Baden-Württemberg | 79790 | 4.515 | Solar/Gebäude | 2009-12-23 |  | 2009-12-23 |  |  | NS | Nein | nicht regelbar | NEIN | SOP
E11411018570079379000000000000002 | DE0073237937900000000000000285700 | Müllheim | Baden-Württemberg | 79379 | 11.7 | Solar/Gebäude | 2009-12-23 |  | 2009-12-23 |  |  | NS | Nein | nicht regelbar | NEIN | SOP
E11411018569779809000000000000002 | DE0073237980900000000000000285697 | Weilheim | Baden-Württemberg | 79809 | 6.75 | Solar/Gebäude | 2009-12-23 |  | 2009-12-23 |  |  | NS | Nein | nicht regelbar | NEIN | SOP
E11411018607878147000000000000002 | DE0073237814700000000000000286078 | Vöhrenbach | Baden-Württemberg | 78147 | 20.52 | Solar/Gebäude | 2009-12-23 |  | 2009-12-23 |  |  | NS | Nein | nicht regelbar | NEIN | SOP
E11411018537378247000000000000002 | DE0073237824700000000000000285373 | Hilzingen | Baden-Württemberg | 78247 | 64.63 | Solar/Gebäude | 2009-12-23 |  | 2009-12-23 |  |  | NS | Nein | regelbar nach § 9 Abs. 2 EEG 2014 | JA | SOL
E1157201duttlingerregina000000001 | DE0070417972500000000000000003414 | Laufenburg | Baden-Württemberg | 79725 | 26.22 | Solar/Gebäude | 2009-12-23 |  | 2012-01-01 |  |  | NS | Nein | nicht regelbar | NEIN | SOP
E1157201duttlingerroland000000005 | DE0070417972500000000000000003413 | Laufenburg | Baden-Württemberg | 79725 | 26.22 | Solar/Gebäude | 2009-12-23 |  | 2012-01-01 |  |  | NS | Nein | nicht regelbar | NEIN | SOP
E11411018567379618000000000000002 | DE0073237961800000000000000285673 | Rheinfelden | Baden-Württemberg | 79618 | 89.25 | Solar/Gebäude | 2009-12-23 |  | 2009-12-23 |  |  | NS | Nein | regelbar nach § 9 Abs. 2 EEG 2014 | JA | SOL
E11411018527979664000000000000002 | DE0073237966400000000000000285279 | Wehr | Baden-Württemberg | 79664 | 9.62 | Solar/Gebäude | 2009-12-23 |  | 2009-12-23 |  |  | NS | Nein | nicht regelbar | NEIN | SOP
E11411018570479865000000000000002 | DE0073237986500000000000000285704 | Grafenhausen | Baden-Württemberg | 79865 | 10.08 | Solar/Gebäude | 2009-12-23 |  | 2009-12-23 |  |  | NS | Nein | nicht regelbar | NEIN | SOP
E11411018533179379000000000000002 | DE0073237937900000000000000285331 | Müllheim | Baden-Württemberg | 79379 | 10.8 | Solar/Gebäude | 2009-12-23 |  | 2009-12-23 |  |  | NS | Nein | nicht regelbar | NEIN | SOP
E11411018570379780000000000000002 | DE0073237978000000000000000285703 | Stühlingen | Baden-Württemberg | 79780 | 9.66 | Solar/Gebäude | 2009-12-23 |  | 2009-12-23 |  |  | NS | Nein | nicht regelbar | NEIN | SOP
E11411018539878166000000000000002 | DE0073237816600000000000000285398 | Donaueschingen | Baden-Württemberg | 78166 | 53.288 | Solar/Gebäude | 2009-12-23 |  | 2009-12-23 |  |  | NS | Nein | regelbar nach § 9 Abs. 2 EEG 2014 | JA | SOL
E11411018549978083000000000000002 | DE0073237808300000000000000285499 | Dauchingen | Baden-Württemberg | 78083 | 26.4 | Solar/Gebäude | 2009-12-23 |  | 2009-12-23 |  |  | NS | Nein | regelbar nach § 9 Abs. 2 EEG 2014 | NEIN | SOP
E11411018533879618000000000000002 | DE0073237961800000000000000285338 | Rheinfelden | Baden-Württemberg | 79618 | 22.9 | Solar/Gebäude | 2009-12-23 |  | 2009-12-23 |  |  | NS | Nein | nicht regelbar | NEIN | SOP
E11411018574378250000000000000002 | DE0073237825000000000000000285743 | Tengen | Baden-Württemberg | 78250 | 19.68 | Solar/Gebäude | 2009-12-23 |  | 2009-12-23 |  |  | NS | Nein | nicht regelbar | NEIN | SOP
E11411018531179730000000000000002 | DE0073237973000000000000000285311 | Murg | Baden-Württemberg | 79730 | 7.02 | Solar/Gebäude | 2009-12-23 |  | 2009-12-23 |  |  | NS | Nein | nicht regelbar | NEIN | SOP
E11411018575279780000000000000002 | DE0073237978000000000000000285752 | Stühlingen | Baden-Württemberg | 79780 | 10.81 | Solar/Gebäude | 2009-12-23 |  | 2009-12-23 |  |  | NS | Nein | nicht regelbar | NEIN | SOP
E11411018535679774000000000000002 | DE0073237977400000000000000285356 | Albbruck | Baden-Württemberg | 79774 | 13.5 | Solar/Gebäude | 2009-12-23 |  | 2009-12-23 |  |  | NS | Nein | nicht regelbar | NEIN | SOP
E11411018578279585000000000000002 | DE0073237958500000000000000285782 | Steinen | Baden-Württemberg | 79585 | 98.4 | Solar/Gebäude | 2009-12-23 |  | 2009-12-23 |  |  | NS | Nein | regelbar nach § 9 Abs. 2 EEG 2014 | JA | SOL
E11411018598379427000000000000002 | DE0073237942700000000000000285983 | Eschbach | Baden-Württemberg | 79427 | 10.8 | Solar/Gebäude | 2009-12-23 |  | 2009-12-23 |  |  | NS | Nein | nicht regelbar | NEIN | SOP
E11411018548479588000000000000002 | DE0073237958800000000000000285484 | Efringen-Kirchen | Baden-Württemberg | 79588 | 5.06 | Solar/Gebäude | 2009-12-23 |  | 2009-12-23 |  |  | NS | Nein | nicht regelbar | NEIN | SOP
E11411018582478078000000000000002 | DE0073237807800000000000000285824 | Niedereschach | Baden-Württemberg | 78078 | 6.075 | Solar/Gebäude | 2009-12-23 |  | 2009-12-23 |  |  | NS | Nein | nicht regelbar | NEIN | SOP
E11411018535879809000000000000002 | DE0073237980900000000000000285358 | Weilheim | Baden-Württemberg | 79809 | 5.64 | Solar/Gebäude | 2009-12-23 |  | 2009-12-23 |  |  | NS | Nein | nicht regelbar | NEIN | SOP
E11411018530779737000000000000002 | DE0073237973700000000000000285307 | Herrischried | Baden-Württemberg | 79737 | 10.53 | Solar/Gebäude | 2009-12-23 |  | 2009-12-23 |  |  | NS | Nein | regelbar nach § 9 Abs. 2 EEG 2014 | NEIN | SOP
E11411018563179853000000000000002 | DE0073237985300000000000000285631 | Lenzkirch | Baden-Württemberg | 79853 | 29.67 | Solar/Gebäude | 2009-12-23 |  | 2009-12-23 |  |  | NS | Nein | nicht regelbar | NEIN | SOP
E11411018550278078000000000000002 | DE0073237807800000000000000285502 | Niedereschach | Baden-Württemberg | 78078 | 9.62 | Solar/Gebäude | 2009-12-23 |  | 2009-12-23 |  |  | NS | Nein | nicht regelbar | NEIN | SOP
E11411018598878147000000000000002 | DE0073237814700000000000000285988 | Vöhrenbach | Baden-Württemberg | 78147 | 9.99 | Solar/Gebäude | 2009-12-23 |  | 2009-12-23 |  |  | NS | Nein | nicht regelbar | NEIN | SOP
E11411018549179774000000000000002 | DE0073237977400000000000000285491 | Albbruck | Baden-Württemberg | 79774 | 27.95 | Solar/Gebäude | 2009-12-23 |  | 2009-12-23 |  |  | NS | Nein | nicht regelbar | NEIN | SOP
E11411018571478078000000000000002 | DE0073237807800000000000000285714 | Niedereschach | Baden-Württemberg | 78078 | 3.15 | Solar/Gebäude | 2009-12-23 |  | 2009-12-23 |  |  | NS | Nein | nicht regelbar | NEIN | SOP
E11411018563278078000000000000002 | DE0073237807800000000000000285632 | Niedereschach | Baden-Württemberg | 78078 | 15.4 | Solar/Gebäude | 2009-12-23 |  | 2009-12-23 |  |  | NS | Nein | nicht regelbar | NEIN | SOP
E11411018530379733000000000000002 | DE0073237973300000000000000285303 | Görwihl | Baden-Württemberg | 79733 | 9 | Solar/Gebäude | 2009-12-23 |  | 2009-12-23 |  |  | NS | Nein | nicht regelbar | NEIN | SOP
E11411018529979415000000000000002 | DE0073237941500000000000000285299 | Bad Bellingen | Baden-Württemberg | 79415 | 8.74 | Solar/Gebäude | 2009-12-23 |  | 2009-12-23 |  |  | NS | Nein | nicht regelbar | NEIN | SOP
E11411018595479650000000000000002 | DE0073237965000000000000000285954 | Schopfheim | Baden-Württemberg | 79650 | 19.44 | Solar/Gebäude | 2009-12-23 |  | 2009-12-23 |  |  | NS | Nein | nicht regelbar | NEIN | SOP
E11411018533279591000000000000002 | DE0073237959100000000000000285332 | Eimeldingen | Baden-Württemberg | 79591 | 9.18 | Solar/Gebäude | 2009-12-23 |  | 2009-12-23 |  |  | NS | Nein | nicht regelbar | NEIN | SOP
E11411018551179774000000000000002 | DE0073237977400000000000000285511 | Albbruck | Baden-Württemberg | 79774 | 6.02 | Solar/Gebäude | 2009-12-23 |  | 2009-12-23 |  |  | NS | Nein | nicht regelbar | NEIN | SOP
E11411018591479877000000000000002 | DE0073237987700000000000000285914 | Friedenweiler | Baden-Württemberg | 79877 | 9.24 | Solar/Gebäude | 2009-12-23 |  | 2009-12-23 |  |  | NS | Nein | nicht regelbar | NEIN | SOP
E11411018535978126000000000000002 | DE0073237812600000000000000285359 | Königsfeld | Baden-Württemberg | 78126 | 15.64 | Solar/Gebäude | 2009-12-23 |  | 2009-12-23 |  |  | NS | Nein | nicht regelbar | NEIN | SOP
E11411018561878187000000000000002 | DE0073237818700000000000000285618 | Geisingen | Baden-Württemberg | 78187 | 45.76 | Solar/Gebäude | 2009-12-23 |  | 2009-12-23 |  |  | MS | Nein | regelbar nach § 9 Abs. 2 EEG 2014 | JA | SOL
E11411018557279733000000000000002 | DE0073237973300000000000000285572 | Görwihl | Baden-Württemberg | 79733 | 135 | Solar/Gebäude | 2009-12-23 |  | 2009-12-23 |  |  | MS | Nein | regelbar nach § 9 Abs. 1 EEG 2014 | NEIN | SOP
E11411018603678086000000000000002 | DE00732378086BIO00000000000286036 | Brigachtal | Baden-Württemberg | 78086 | 320 | Biomasse | 2009-12-23 |  | 2009-12-23 |  |  | MS | Nein | regelbar nach § 9 Abs. 1 EEG 2014 | JA | BIL | Nein | Nein |  | 304
E11411018547978247000000000000002 | DE0073237824700000000000000285479 | Hilzingen | Baden-Württemberg | 78247 | 50.4 | Solar/Gebäude | 2009-12-23 |  | 2009-12-23 |  |  | MS | Nein | regelbar nach § 9 Abs. 2 EEG 2014 | JA | SOL
E11411018603279576000000000000002 | DE0073237957600000000000000286032 | Weil am Rhein | Baden-Württemberg | 79576 | 4.65 | Solar/Gebäude | 2009-12-23 |  | 2009-12-23 |  |  | NS | Ja (keine Belieferung Dritter) | nicht regelbar | NEIN | SOP
E11411018534979669000000000000002 | DE0073237966900000000000000285347 | Zell | Baden-Württemberg | 79669 | 7.36 | Solar/Gebäude | 2009-12-23 |  | 2009-12-23 |  |  | NS | Ja (keine Belieferung Dritter) | nicht regelbar | NEIN | SOP
E11411018679979777000000000000002 | DE0073237977700000000000000286799 | Ühlingen-Birkendorf | Baden-Württemberg | 79777 | 132.3 | Solar/Gebäude | 2009-12-22 |  | 2009-12-22 |  |  | NS | Nein | regelbar nach § 9 Abs. 1 EEG 2014 | NEIN | SOP
E11418010000000000000000451000001 | DE0071067984300000000000000004510 | Löffingen | Baden-Württemberg | 79843 | 120.96 | Solar/Gebäude | 2009-12-22 |  | 2015-01-01 |  |  | NS | Nein | regelbar nach § 9 Abs. 1 EEG 2014 | JA | SOL
E11411018553179618000000000000002 | DE0073237961800000000000000285531 | Rheinfelden | Baden-Württemberg | 79618 | 141.96 | Solar/Gebäude | 2009-12-22 |  | 2009-12-22 |  |  | NS | Nein | regelbar nach § 9 Abs. 1 EEG 2014 | JA | SOL
E11411018577979733000000000000002 | DE0073237973300000000000000285779 | Görwihl | Baden-Württemberg | 79733 | 10.125 | Solar/Gebäude | 2009-12-22 |  | 2009-12-22 |  |  | NS | Nein | nicht regelbar | NEIN | SOP
E11411018594979777000000000000002 | DE0073237977700000000000000285949 | Ühlingen-Birkendorf | Baden-Württemberg | 79777 | 3.5 | Wind onshore | 2009-12-22 |  | 2009-12-22 |  |  | NS | Nein | nicht regelbar | NEIN | WNP
E11411018567779837000000000000002 | DE0073237983700000000000000285677 | St. Blasien | Baden-Württemberg | 79837 | 5.32 | Solar/Gebäude | 2009-12-22 |  | 2009-12-22 |  |  | NS | Nein | nicht regelbar | NEIN | SOP
E11411018601379780000000000000002 | DE0073237978000000000000000286013 | Stühlingen | Baden-Württemberg | 79780 | 25.65 | Solar/Gebäude | 2009-12-22 |  | 2009-12-22 |  |  | NS | Nein | nicht regelbar | NEIN | SOP
E11411018530279219000000000000002 | DE0073237921900000000000000285302 | Staufen | Baden-Württemberg | 79219 | 5.76 | Solar/Gebäude | 2009-12-22 |  | 2009-12-22 |  |  | NS | Nein | nicht regelbar | NEIN | SOP
E11411018559479862000000000000002 | DE0073237986200000000000000285594 | Höchenschwand | Baden-Württemberg | 79862 | 20.33 | Solar/Gebäude | 2009-12-22 |  | 2009-12-22 |  |  | NS | Nein | nicht regelbar | NEIN | SOP
E11411018564479238000000000000002 | DE0073237923800000000000000285644 | Ehrenkirchen | Baden-Württemberg | 79238 | 7 | Solar/Gebäude | 2009-12-22 |  | 2009-12-22 |  |  | NS | Nein | nicht regelbar | NEIN | SOP
E11411018569679804000000000000002 | DE0073237980400000000000000285696 | Dogern | Baden-Württemberg | 79804 | 21.42 | Solar/Gebäude | 2009-12-22 |  | 2009-12-22 |  |  | NS | Nein | nicht regelbar | NEIN | SOP
E11411018529079737000000000000002 | DE0073237973700000000000000285290 | Herrischried | Baden-Württemberg | 79737 | 15.4 | Solar/Gebäude | 2009-12-22 |  | 2009-12-22 |  |  | NS | Nein | regelbar nach § 9 Abs. 2 EEG 2014 | NEIN | SOP
E11411018539579725000000000000002 | DE0073237972500000000000000285395 | Laufenburg | Baden-Württemberg | 79725 | 29.45 | Solar/Gebäude | 2009-12-22 |  | 2009-12-22 |  |  | NS | Nein | nicht regelbar | NEIN | SOP
E11411018551479730000000000000002 | DE0073237973000000000000000285514 | Murg | Baden-Württemberg | 79730 | 9.66 | Solar/Gebäude | 2009-12-22 |  | 2009-12-22 |  |  | NS | Nein | nicht regelbar | NEIN | SOP
E11411018568579805000000000000002 | DE0073237980500000000000000285685 | Eggingen | Baden-Württemberg | 79805 | 9.9 | Solar/Gebäude | 2009-12-22 |  | 2009-12-22 |  |  | NS | Nein | nicht regelbar | NEIN | SOP
E11411018587678187000000000000002 | DE0073237818700000000000000285876 | Geisingen | Baden-Württemberg | 78187 | 10.08 | Solar/Gebäude | 2009-12-22 |  | 2009-12-22 |  |  | NS | Nein | nicht regelbar | NEIN | SOP
E11411018597379238000000000000002 | DE0073237923800000000000000285973 | Ehrenkirchen | Baden-Württemberg | 79238 | 24.75 | Solar/Gebäude | 2009-12-22 |  | 2009-12-22 |  |  | NS | Nein | nicht regelbar | NEIN | SOP
E11411018542679258000000000000002 | DE0073237925800000000000000285426 | Hartheim | Baden-Württemberg | 79258 | 20.88 | Solar/Gebäude | 2009-12-22 |  | 2009-12-22 |  |  | NS | Nein | nicht regelbar | NEIN | SOP
E11411018537678073000000000000002 | DE0073237807300000000000000285376 | Bad Dürrheim | Baden-Württemberg | 78073 | 31.11 | Solar/Gebäude | 2009-12-22 |  | 2009-12-22 |  |  | NS | Nein | regelbar nach § 9 Abs. 2 EEG 2014 | NEIN | SOP
E11411018537778073000000000000002 | DE0073237807300000000000000285377 | Bad Dürrheim | Baden-Württemberg | 78073 | 14.96 | Solar/Gebäude | 2009-12-22 |  | 2009-12-22 |  |  | NS | Nein | regelbar nach § 9 Abs. 2 EEG 2014 | NEIN | SOP
E11411018566679865000000000000002 | DE0073237986500000000000000285666 | Grafenhausen | Baden-Württemberg | 79865 | 14.82 | Solar/Gebäude | 2009-12-22 |  | 2009-12-22 |  |  | NS | Nein | nicht regelbar | NEIN | SOP
E11411018568479862000000000000002 | DE0073237986200000000000000285684 | Höchenschwand | Baden-Württemberg | 79862 | 8.58 | Solar/Gebäude | 2009-12-22 |  | 2009-12-22 |  |  | NS | Nein | nicht regelbar | NEIN | SOP
E11411018582278147000000000000002 | DE0073237814700000000000000285822 | Vöhrenbach | Baden-Württemberg | 78147 | 9.99 | Solar/Gebäude | 2009-12-22 |  | 2009-12-22 |  |  | NS | Nein | nicht regelbar | NEIN | SOP
E11411018538079639000000000000002 | DE0073237963900000000000000285380 | Grenzach-Wyhlen | Baden-Württemberg | 79639 | 6.125 | Solar/Gebäude | 2009-12-22 |  | 2009-12-22 |  |  | NS | Nein | nicht regelbar | NEIN | SOP
E11411018538978187000000000000002 | DE0073237818700000000000000285389 | Geisingen | Baden-Württemberg | 78187 | 14.58 | Solar/Gebäude | 2009-12-22 |  | 2009-12-22 |  |  | NS | Nein | nicht regelbar | NEIN | SOP
E11411018547678126000000000000002 | DE0073237812600000000000000285476 | Königsfeld | Baden-Württemberg | 78126 | 8.64 | Solar/Gebäude | 2009-12-22 |  | 2009-12-22 |  |  | NS | Nein | nicht regelbar | NEIN | SOP
E11411018539178187000000000000002 | DE0073237818700000000000000285391 | Geisingen | Baden-Württemberg | 78187 | 14.58 | Solar/Gebäude | 2009-12-22 |  | 2009-12-22 |  |  | NS | Nein | nicht regelbar | NEIN | SOP
E11411018562478086000000000000002 | DE0073237808600000000000000285624 | Brigachtal | Baden-Württemberg | 78086 | 7.04 | Solar/Gebäude | 2009-12-22 |  | 2009-12-22 |  |  | NS | Nein | nicht regelbar | NEIN | SOP
E11411018531479650000000000000002 | DE0073237965000000000000000285314 | Schopfheim | Baden-Württemberg | 79650 | 4.32 | Solar/Gebäude | 2009-12-22 |  | 2009-12-22 |  |  | NS | Nein | nicht regelbar | NEIN | SOP
E11411018536179774000000000000002 | DE0073237977400000000000000285361 | Albbruck | Baden-Württemberg | 79774 | 10.07 | Solar/Gebäude | 2009-12-22 |  | 2009-12-22 |  |  | NS | Nein | nicht regelbar | NEIN | SOP
E11411018537078078000000000000002 | DE0073237807800000000000000285370 | Niedereschach | Baden-Württemberg | 78078 | 32.4 | Solar/Gebäude | 2009-12-22 |  | 2009-12-22 |  |  | NS | Nein | regelbar nach § 9 Abs. 2 EEG 2014 | NEIN | SOP
E11411018529279737000000000000002 | DE0073237973700000000000000285292 | Herrischried | Baden-Württemberg | 79737 | 15.4 | Solar/Gebäude | 2009-12-22 |  | 2009-12-22 |  |  | NS | Nein | regelbar nach § 9 Abs. 2 EEG 2014 | NEIN | SOP
E11411018542879585000000000000002 | DE0073237958500000000000000285428 | Steinen | Baden-Württemberg | 79585 | 5.04 | Solar/Gebäude | 2009-12-22 |  | 2009-12-22 |  |  | NS | Nein | nicht regelbar | NEIN | SOP
E11411018536278086000000000000002 | DE0073237808600000000000000285362 | Brigachtal | Baden-Württemberg | 78086 | 9.2 | Solar/Gebäude | 2009-12-22 |  | 2009-12-22 |  |  | NS | Nein | nicht regelbar | NEIN | SOP
E11418010000000000000000451600001 | DE0071067984300000000000000004516 | Löffingen | Baden-Württemberg | 79843 | 29.06 | Solar/Gebäude | 2009-12-22 |  | 2015-01-01 |  |  | NS | Nein | nicht regelbar | NEIN | SOP
E11418010000000000000000451700001 | DE0071067984300000000000000004517 | Löffingen | Baden-Württemberg | 79843 | 19.11 | Solar/Gebäude | 2009-12-22 |  | 2015-01-01 |  |  | NS | Nein | nicht regelbar | NEIN | SOP
E11411018602379379000000000000002 | DE0073237937900000000000000286023 | Müllheim | Baden-Württemberg | 79379 | 15.18 | Solar/Gebäude | 2009-12-22 |  | 2009-12-22 |  |  | NS | Ja (keine Belieferung Dritter) | nicht regelbar | NEIN | SOP
E11411018532079664000000000000002 | DE0073237966400000000000000285320 | Wehr | Baden-Württemberg | 79664 | 5.76 | Solar/Gebäude | 2009-12-21 |  | 2009-12-21 |  |  | NS | Nein | nicht regelbar | NEIN | SOP
E11411018531879674000000000000002 | DE0073237967400000000000000285318 | Todtnau | Baden-Württemberg | 79674 | 7.2 | Solar/Gebäude | 2009-12-21 |  | 2016-01-01 |  |  | NS | Nein | nicht regelbar | NEIN | SOP
E11411018564379848000000000000002 | DE0073237984800000000000000285643 | Bonndorf | Baden-Württemberg | 79848 | 29.92 | Solar/Gebäude | 2009-12-21 |  | 2009-12-21 |  |  | NS | Nein | nicht regelbar | NEIN | SOP
E11411018633679790000000000000002 | DE0073237979000000000000000286336 | Küssaberg | Baden-Württemberg | 79790 | 8.1 | Solar/Gebäude | 2009-12-21 |  | 2009-12-21 |  |  | NS | Nein | nicht regelbar | NEIN | SOP
E11411018564679227000000000000002 | DE0073237922700000000000000285646 | Schallstadt | Baden-Württemberg | 79227 | 10.44 | Solar/Gebäude | 2009-12-21 |  | 2009-12-21 |  |  | NS | Nein | nicht regelbar | NEIN | SOP
E11411018606579780000000000000002 | DE0073237978000000000000000286065 | Stühlingen | Baden-Württemberg | 79780 | 26.9 | Solar/Gebäude | 2009-12-21 |  | 2009-12-21 |  |  | NS | Nein | nicht regelbar | NEIN | SOP
E11411018570279848000000000000002 | DE0073237984800000000000000285702 | Bonndorf | Baden-Württemberg | 79848 | 32.4 | Solar/Gebäude | 2009-12-21 |  | 2009-12-21 |  |  | NS | Nein | regelbar nach § 9 Abs. 2 EEG 2014 | NEIN | SOP
E11411018586479295000000000000002 | DE0073237929500000000000000285864 | Sulzburg | Baden-Württemberg | 79295 | 9.68 | Solar/Gebäude | 2009-12-21 |  | 2009-12-21 |  |  | NS | Nein | nicht regelbar | NEIN | SOP
E11411018539479853000000000000002 | DE0073237985300000000000000285394 | Lenzkirch | Baden-Württemberg | 79853 | 9.9 | Solar/Gebäude | 2009-12-21 |  | 2009-12-21 |  |  | NS | Nein | nicht regelbar | NEIN | SOP
E11411018573679780000000000000002 | DE0073237978000000000000000285736 | Stühlingen | Baden-Württemberg | 79780 | 9.6 | Solar/Gebäude | 2009-12-21 |  | 2009-12-21 |  |  | NS | Nein | nicht regelbar | NEIN | SOP
E11411018529478083000000000000002 | DE0073237808300000000000000285294 | Dauchingen | Baden-Württemberg | 78083 | 3.3 | Solar/Gebäude | 2009-12-21 |  | 2009-12-21 |  |  | NS | Nein | nicht regelbar | NEIN | SOP
E11411018569879780000000000000002 | DE0073237978000000000000000285698 | Stühlingen | Baden-Württemberg | 79780 | 25.27 | Solar/Gebäude | 2009-12-21 |  | 2009-12-21 |  |  | NS | Nein | nicht regelbar | NEIN | SOP
E11411018584279780000000000000002 | DE0073237978000000000000000285842 | Stühlingen | Baden-Württemberg | 79780 | 19.44 | Solar/Gebäude | 2009-12-21 |  | 2009-12-21 |  |  | NS | Nein | nicht regelbar | NEIN | SOP
E11411018536079379000000000000002 | DE0073237937900000000000000285360 | Müllheim | Baden-Württemberg | 79379 | 38.063 | Solar/Gebäude | 2009-12-21 |  | 2009-12-21 |  |  | NS | Nein | regelbar nach § 9 Abs. 2 EEG 2014 | NEIN | SOP
E11411018597979418000000000000002 | DE0073237941800000000000000285979 | Schliengen | Baden-Württemberg | 79418 | 1.35 | Solar/Gebäude | 2009-12-21 |  | 2009-12-21 |  |  | NS | Nein | nicht regelbar | NEIN | SOP
E11411018528879733000000000000002 | DE0073237973300000000000000285288 | Görwihl | Baden-Württemberg | 79733 | 12.6 | Solar/Gebäude | 2009-12-21 |  | 2009-12-21 |  |  | NS | Nein | nicht regelbar | NEIN | SOP
E11411018574979848000000000000002 | DE0073237984800000000000000285749 | Bonndorf | Baden-Württemberg | 79848 | 14.08 | Solar/Gebäude | 2009-12-21 |  | 2009-12-21 |  |  | NS | Nein | nicht regelbar | NEIN | SOP
E11411018567979848000000000000002 | DE0073237984800000000000000285679 | Bonndorf | Baden-Württemberg | 79848 | 12.395 | Solar/Gebäude | 2009-12-21 |  | 2009-12-21 |  |  | NS | Nein | nicht regelbar | NEIN | SOP
E11411018530579739000000000000002 | DE0073237973900000000000000285305 | Schwörstadt | Baden-Württemberg | 79739 | 7.36 | Solar/Gebäude | 2009-12-21 |  | 2009-12-21 |  |  | NS | Nein | nicht regelbar | NEIN | SOP
E11411018525879664000000000000002 | DE0073237966400000000000000285258 | Wehr | Baden-Württemberg | 79664 | 27 | Solar/Gebäude | 2009-12-21 |  | 2009-12-21 |  |  | NS | Nein | nicht regelbar | NEIN | SOP
E11411018540279541000000000000002 | DE0073237954100000000000000285402 | Lörrach | Baden-Württemberg | 79541 | 4.44 | Solar/Gebäude | 2009-12-21 |  | 2009-12-21 |  |  | NS | Nein | nicht regelbar | NEIN | SOP
E11411018570879258000000000000002 | DE0073237925800000000000000285708 | Hartheim | Baden-Württemberg | 79258 | 15.75 | Solar/Gebäude | 2009-12-21 |  | 2009-12-21 |  |  | NS | Nein | nicht regelbar | NEIN | SOP
E11411018531779650000000000000002 | DE0073237965000000000000000285317 | Schopfheim | Baden-Württemberg | 79650 | 3.22 | Solar/Gebäude | 2009-12-21 |  | 2009-12-21 |  |  | NS | Nein | nicht regelbar | NEIN | SOP
E11411018548078083000000000000002 | DE0073237808300000000000000285480 | Dauchingen | Baden-Württemberg | 78083 | 32.34 | Solar/Gebäude | 2009-12-21 |  | 2009-12-21 |  |  | NS | Nein | regelbar nach § 9 Abs. 2 EEG 2014 | NEIN | SOP
E11411018547179730000000000000002 | DE0073237973000000000000000285471 | Murg | Baden-Württemberg | 79730 | 7.05 | Solar/Gebäude | 2009-12-21 |  | 2009-12-21 |  |  | NS | Nein | nicht regelbar | NEIN | SOP
E11411018531979736000000000000002 | DE0073237973600000000000000285319 | Rickenbach | Baden-Württemberg | 79736 | 9.9 | Solar/Gebäude | 2009-12-21 |  | 2009-12-21 |  |  | NS | Nein | nicht regelbar | NEIN | SOP
E11411018527679400000000000000002 | DE0073237940000000000000000285276 | Kandern | Baden-Württemberg | 79400 | 17.46 | Solar/Gebäude | 2009-12-21 |  | 2009-12-21 |  |  | NS | Nein | nicht regelbar | NEIN | SOP
E11411018571179400000000000000002 | DE0073237940000000000000000285711 | Kandern | Baden-Württemberg | 79400 | 38 | Solar/Gebäude | 2009-12-21 |  | 2009-12-21 |  |  | MS | Nein | regelbar nach § 9 Abs. 2 EEG 2014 | NEIN | SOP
E11411018537278166000000000000002 | DE0073237816600000000000000285372 | Donaueschingen | Baden-Württemberg | 78166 | 32.63 | Solar/Gebäude | 2009-12-21 |  | 2009-12-21 |  |  | NS | Nein | regelbar nach § 9 Abs. 2 EEG 2014 | NEIN | SOP
E11411018562578187000000000000002 | DE0073237818700000000000000285625 | Geisingen | Baden-Württemberg | 78187 | 11.34 | Solar/Gebäude | 2009-12-21 |  | 2009-12-21 |  |  | NS | Nein | nicht regelbar | NEIN | SOP
E11411018547579774000000000000002 | DE0073237977400000000000000285475 | Albbruck | Baden-Württemberg | 79774 | 15.48 | Solar/Gebäude | 2009-12-21 |  | 2009-12-21 |  |  | NS | Nein | nicht regelbar | NEIN | SOP
E11411018528179576000000000000002 | DE0073237957600000000000000285281 | Weil am Rhein | Baden-Württemberg | 79576 | 8.325 | Solar/Gebäude | 2009-12-21 |  | 2009-12-21 |  |  | NS | Nein | nicht regelbar | NEIN | SOP
E11411018548578166000000000000002 | DE0073237816600000000000000285485 | Donaueschingen | Baden-Württemberg | 78166 | 6.75 | Solar/Gebäude | 2009-12-21 |  | 2009-12-21 |  |  | NS | Nein | nicht regelbar | NEIN | SOP
E11411018601579848000000000000002 | DE0073237984800000000000000286015 | Bonndorf | Baden-Württemberg | 79848 | 130.61 | Solar/Gebäude | 2009-12-21 |  | 2009-12-21 |  |  | NS | Nein | regelbar nach § 9 Abs. 1 EEG 2014 | NEIN | SOP
E11411018527779540000000000000002 | DE0073237954000000000000000285277 | Lörrach | Baden-Württemberg | 79540 | 16.91 | Solar/Gebäude | 2009-12-21 |  | 2009-12-21 |  |  | NS | Ja (keine Belieferung Dritter) | nicht regelbar | NEIN | SOP
E11411018553479733000000000000002 | DE0073237973300000000000000285534 | Görwihl | Baden-Württemberg | 79733 | 9.89 | Solar/Gebäude | 2009-12-21 |  | 2009-12-21 |  |  | NS | Ja (keine Belieferung Dritter) | nicht regelbar | NEIN | SOP
E11411018615079674000000000000002 | DE0073237967400000000000000286150 | Todtnau | Baden-Württemberg | 79674 | 22 | Biomasse | 2009-12-18 |  | 2016-01-01 |  |  | NS | Nein | nicht regelbar | NEIN | BIP | Ja | Nein |  | 22
E11411018585379540000000000000002 | DE0073237954000000000000000285853 | Lörrach | Baden-Württemberg | 79540 | 5.28 | Solar/Gebäude | 2009-12-18 |  | 2009-12-18 |  |  | NS | Nein | nicht regelbar | JA | SOL
E11411018559879244000000000000002 | DE0073237924400000000000000285598 | Münstertal | Baden-Württemberg | 79244 | 6.8 | Solar/Gebäude | 2009-12-18 |  | 2009-12-18 |  |  | NS | Nein | nicht regelbar | NEIN | SOP
E11411018600779777000000000000002 | DE0073237977700000000000000286007 | Ühlingen-Birkendorf | Baden-Württemberg | 79777 | 8.64 | Solar/Gebäude | 2009-12-18 |  | 2009-12-18 |  |  | NS | Nein | nicht regelbar | NEIN | SOP
E11411018528279585000000000000002 | DE0073237958500000000000000285282 | Steinen | Baden-Württemberg | 79585 | 3.08 | Solar/Gebäude | 2009-12-18 |  | 2009-12-18 |  |  | NS | Nein | nicht regelbar | NEIN | SOP
E11411018576479790000000000000002 | DE0073237979000000000000000285764 | Küssaberg | Baden-Württemberg | 79790 | 29.4 | Solar/Gebäude | 2009-12-18 |  | 2009-12-18 |  |  | NS | Nein | nicht regelbar | NEIN | SOP
E11411018515379804000000000000002 | DE0073237980400000000000000285153 | Dogern | Baden-Württemberg | 79804 | 29.64 | Solar/Gebäude | 2009-12-18 |  | 2009-12-18 |  |  | NS | Nein | nicht regelbar | NEIN | SOP
E11411018516679848000000000000002 | DE0073237984800000000000000285166 | Bonndorf | Baden-Württemberg | 79848 | 5.58 | Solar/Gebäude | 2009-12-18 |  | 2009-12-18 |  |  | NS | Nein | nicht regelbar | NEIN | SOP
E11411018560679227000000000000002 | DE0073237922700000000000000285606 | Schallstadt | Baden-Württemberg | 79227 | 20.905 | Solar/Gebäude | 2009-12-18 |  | 2009-12-18 |  |  | NS | Nein | nicht regelbar | NEIN | SOP
E11411018574879809000000000000002 | DE0073237980900000000000000285748 | Weilheim | Baden-Württemberg | 79809 | 12.19 | Solar/Gebäude | 2009-12-18 |  | 2009-12-18 |  |  | NS | Nein | nicht regelbar | NEIN | SOP
E11411018525679589000000000000002 | DE0073237958900000000000000285256 | Binzen | Baden-Württemberg | 79589 | 23.04 | Solar/Gebäude | 2009-12-18 |  | 2009-12-18 |  |  | NS | Nein | nicht regelbar | NEIN | SOP
E11411018515579244000000000000002 | DE0073237924400000000000000285155 | Münstertal | Baden-Württemberg | 79244 | 11.4 | Solar/Gebäude | 2009-12-18 |  | 2009-12-18 |  |  | NS | Nein | nicht regelbar | NEIN | SOP
E11411018531579774000000000000002 | DE0073237977400000000000000285315 | Albbruck | Baden-Württemberg | 79774 | 10.8 | Solar/Gebäude | 2009-12-18 |  | 2009-12-18 |  |  | NS | Nein | nicht regelbar | NEIN | SOP
E11411018515478073000000000000002 | DE0073237807300000000000000285154 | Bad Dürrheim | Baden-Württemberg | 78073 | 6.44 | Solar/Gebäude | 2009-12-18 |  | 2009-12-18 |  |  | NS | Nein | nicht regelbar | NEIN | SOP
E11411018536479400000000000000002 | DE0073237940000000000000000285364 | Kandern | Baden-Württemberg | 79400 | 9.68 | Solar/Gebäude | 2009-12-18 |  | 2009-12-18 |  |  | NS | Nein | nicht regelbar | NEIN | SOP
E11411018574279774000000000000002 | DE0073237977400000000000000285742 | Albbruck | Baden-Württemberg | 79774 | 9.4 | Solar/Gebäude | 2009-12-18 |  | 2009-12-18 |  |  | NS | Nein | nicht regelbar | NEIN | SOP
E11411018591678086000000000000002 | DE0073237808600000000000000285916 | Brigachtal | Baden-Württemberg | 78086 | 4.08 | Solar/Gebäude | 2009-12-18 |  | 2009-12-18 |  |  | NS | Nein | nicht regelbar | NEIN | SOP
E11411018515179650000000000000002 | DE0073237965000000000000000285151 | Schopfheim | Baden-Württemberg | 79650 | 33.075 | Solar/Gebäude | 2009-12-18 |  | 2009-12-18 |  |  | NS | Nein | regelbar nach § 9 Abs. 2 EEG 2014 | NEIN | SOP
E11411018524079541000000000000002 | DE0073237954100000000000000285240 | Lörrach | Baden-Württemberg | 79541 | 3.44 | Solar/Gebäude | 2009-12-18 |  | 2009-12-18 |  |  | NS | Nein | nicht regelbar | NEIN | SOP
E11411018530679589000000000000002 | DE0073237958900000000000000285306 | Binzen | Baden-Württemberg | 79589 | 8.28 | Solar/Gebäude | 2009-12-18 |  | 2009-12-18 |  |  | NS | Nein | nicht regelbar | NEIN | SOP
E11411018560979418000000000000002 | DE0073237941800000000000000285608 | Schliengen | Baden-Württemberg | 79418 | 29.9 | Solar/Gebäude | 2009-12-18 |  | 2009-12-18 |  |  | NS | Ja (keine Belieferung Dritter) | nicht regelbar | NEIN | SOP
E11411018631378250000000000000002 | DE0073237825000000000000000286313 | Tengen | Baden-Württemberg | 78250 | 7.92 | Solar/Gebäude | 2009-12-18 |  | 2009-12-18 |  |  | NS | Nein | nicht regelbar | NEIN | SOP
E11411018571379379000000000000002 | DE0073237937900000000000000285713 | Müllheim | Baden-Württemberg | 79379 | 32.13 | Solar/Gebäude | 2009-12-18 |  | 2009-12-18 |  |  | NS | Nein | regelbar nach § 9 Abs. 2 EEG 2014 | NEIN | SOP
E11411018577279418000000000000002 | DE0073237941800000000000000285771 | Schliengen | Baden-Württemberg | 79418 | 11.04 | Solar/Gebäude | 2009-12-18 |  | 2009-12-18 |  |  | NS | Ja (keine Belieferung Dritter) | nicht regelbar | NEIN | SOP
E11411018523479736000000000000002 | DE0073237973600000000000000285233 | Rickenbach | Baden-Württemberg | 79736 | 7.7 | Solar/Gebäude | 2009-12-18 |  | 2009-12-18 |  |  | NS | Ja (keine Belieferung Dritter) | nicht regelbar | NEIN | SOP
E11411018551878250000000000000002 | DE0073237825000000000000000285518 | Tengen | Baden-Württemberg | 78250 | 19.09 | Solar/Gebäude | 2009-12-17 |  | 2009-12-17 |  |  | NS | Nein | nicht regelbar | NEIN | SOP
E11411018516479865000000000000002 | DE0073237986500000000000000285164 | Grafenhausen | Baden-Württemberg | 79865 | 5.58 | Solar/Gebäude | 2009-12-17 |  | 2009-12-17 |  |  | NS | Nein | nicht regelbar | NEIN | SOP
E11411018549078187000000000000002 | DE0073237818700000000000000285490 | Geisingen | Baden-Württemberg | 78187 | 47.7 | Solar/Gebäude | 2009-12-17 |  | 2009-12-17 |  |  | NS | Nein | regelbar nach § 9 Abs. 2 EEG 2014 | NEIN | SOP
E11411018512979843000000000000002 | DE0073237984300000000000000285129 | Löffingen | Baden-Württemberg | 79843 | 7.35 | Solar/Gebäude | 2009-12-17 |  | 2009-12-17 |  |  | NS | Nein | nicht regelbar | NEIN | SOP
E11411018513079774000000000000002 | DE0073237977400000000000000285130 | Albbruck | Baden-Württemberg | 79774 | 27.36 | Solar/Gebäude | 2009-12-17 |  | 2009-12-17 |  |  | NS | Nein | regelbar nach § 9 Abs. 2 EEG 2014 | NEIN | SOP
E11411018516379865000000000000002 | DE0073237986500000000000000285163 | Grafenhausen | Baden-Württemberg | 79865 | 14.06 | Solar/Gebäude | 2009-12-17 |  | 2009-12-17 |  |  | NS | Nein | nicht regelbar | NEIN | SOP
E11411018512679774000000000000002 | DE0073237977400000000000000285126 | Albbruck | Baden-Württemberg | 79774 | 26.6 | Solar/Gebäude | 2009-12-17 |  | 2009-12-17 |  |  | NS | Nein | nicht regelbar | NEIN | SOP
E11411018512379379000000000000002 | DE0073237937900000000000000285123 | Müllheim | Baden-Württemberg | 79379 | 2.88 | Solar/Gebäude | 2009-12-17 |  | 2009-12-17 |  |  | NS | Nein | nicht regelbar | NEIN | SOP
E11411018516778576000000000000002 | DE0073237857600000000000000285167 | Emmingen-Liptingen | Baden-Württemberg | 78576 | 5.85 | Solar/Gebäude | 2009-12-17 |  | 2009-12-17 |  |  | NS | Nein | nicht regelbar | NEIN | SOP
E11411018512879733000000000000002 | DE0073237973300000000000000285128 | Görwihl | Baden-Württemberg | 79733 | 6.3 | Solar/Gebäude | 2009-12-17 |  | 2009-12-17 |  |  | NS | Nein | nicht regelbar | NEIN | SOP
E11411018569979379000000000000002 | DE0073237937900000000000000285699 | Müllheim | Baden-Württemberg | 79379 | 31.08 | Solar/Gebäude | 2009-12-17 |  | 2009-12-17 |  |  | NS | Nein | regelbar nach § 9 Abs. 2 EEG 2014 | NEIN | SOP
E11411018566579848000000000000002 | DE0073237984800000000000000285665 | Bonndorf | Baden-Württemberg | 79848 | 13.44 | Solar/Gebäude | 2009-12-17 |  | 2009-12-17 |  |  | NS | Nein | nicht regelbar | NEIN | SOP
E11411018513279774000000000000002 | DE0073237977400000000000000285132 | Albbruck | Baden-Württemberg | 79774 | 6.075 | Solar/Gebäude | 2009-12-17 |  | 2009-12-17 |  |  | NS | Nein | nicht regelbar | NEIN | SOP
E11411018523779539000000000000002 | DE0073237953900000000000000285237 | Lörrach | Baden-Württemberg | 79539 | 5.775 | Solar/Gebäude | 2009-12-17 |  | 2009-12-17 |  |  | NS | Nein | nicht regelbar | NEIN | SOP
E11411018516079790000000000000002 | DE0073237979000000000000000285160 | Küssaberg | Baden-Württemberg | 79790 | 7.41 | Solar/Gebäude | 2009-12-17 |  | 2009-12-17 |  |  | NS | Nein | nicht regelbar | NEIN | SOP
E11411018523079664000000000000002 | DE0073237966400000000000000285230 | Wehr | Baden-Württemberg | 79664 | 5.4 | Solar/Gebäude | 2009-12-17 |  | 2009-12-17 |  |  | NS | Nein | nicht regelbar | NEIN | SOP
E11411018514079871000000000000002 | DE0073237987100000000000000285140 | Eisenbach | Baden-Württemberg | 79871 | 10.2 | Solar/Gebäude | 2009-12-17 |  | 2009-12-17 |  |  | NS | Nein | nicht regelbar | NEIN | SOP
E11411018536379865000000000000002 | DE0073237986500000000000000285363 | Grafenhausen | Baden-Württemberg | 79865 | 15.77 | Solar/Gebäude | 2009-12-17 |  | 2009-12-17 |  |  | NS | Nein | nicht regelbar | NEIN | SOP
E11411018540378187000000000000002 | DE0073237818700000000000000285403 | Geisingen | Baden-Württemberg | 78187 | 10.8 | Solar/Gebäude | 2009-12-17 |  | 2009-12-17 |  |  | NS | Nein | nicht regelbar | NEIN | SOP
E11411018512579774000000000000002 | DE0073237977400000000000000285125 | Albbruck | Baden-Württemberg | 79774 | 6.3 | Solar/Gebäude | 2009-12-17 |  | 2009-12-17 |  |  | NS | Nein | nicht regelbar | NEIN | SOP
E11411018515678194000000000000002 | DE0073237819400000000000000285156 | Immendingen | Baden-Württemberg | 78194 | 12 | Solar/Gebäude | 2009-12-17 |  | 2009-12-17 |  |  | NS | Nein | nicht regelbar | NEIN | SOP
E11411018569479872000000000000002 | DE0073237987200000000000000285694 | Bernau | Baden-Württemberg | 79872 | 10.12 | Solar/Gebäude | 2009-12-17 |  | 2009-12-17 |  |  | NS | Nein | nicht regelbar | NEIN | SOP
E11411018512479618000000000000002 | DE0073237961800000000000000285124 | Rheinfelden | Baden-Württemberg | 79618 | 6.075 | Solar/Gebäude | 2009-12-17 |  | 2009-12-17 |  |  | NS | Nein | nicht regelbar | NEIN | SOP
E11411018542379400000000000000002 | DE0073237940000000000000000285423 | Kandern | Baden-Württemberg | 79400 | 34.83 | Solar/Gebäude | 2009-12-17 |  | 2009-12-17 |  |  | NS | Nein | regelbar nach § 9 Abs. 2 EEG 2014 | NEIN | SOP
E11411018523879664000000000000002 | DE0073237966400000000000000285238 | Wehr | Baden-Württemberg | 79664 | 2.55 | Solar/Gebäude | 2009-12-17 |  | 2009-12-17 |  |  | NS | Nein | nicht regelbar | NEIN | SOP
E11411018525579597000000000000002 | DE0073237959700000000000000285255 | Schallbach | Baden-Württemberg | 79597 | 8.74 | Solar/Gebäude | 2009-12-17 |  | 2009-12-17 |  |  | NS | Nein | nicht regelbar | NEIN | SOP
E11411018515279664000000000000002 | DE0073237966400000000000000285152 | Wehr | Baden-Württemberg | 79664 | 2.17 | Solar/Gebäude | 2009-12-17 |  | 2009-12-17 |  |  | NS | Nein | nicht regelbar | NEIN | SOP
E11411018521179541000000000000002 | DE0073237954100000000000000285211 | Lörrach | Baden-Württemberg | 79541 | 8.05 | Solar/Gebäude | 2009-12-17 |  | 2009-12-17 |  |  | NS | Nein | nicht regelbar | NEIN | SOP
E11411018514379774000000000000002 | DE0073237977400000000000000285143 | Albbruck | Baden-Württemberg | 79774 | 11.22 | Solar/Gebäude | 2009-12-17 |  | 2009-12-17 |  |  | NS | Nein | nicht regelbar | NEIN | SOP
E11411018515778187000000000000002 | DE0073237818700000000000000285157 | Geisingen | Baden-Württemberg | 78187 | 16.2 | Solar/Gebäude | 2009-12-17 |  | 2009-12-17 |  |  | NS | Nein | nicht regelbar | NEIN | SOP
E11411018569079733000000000000002 | DE0073237973300000000000000285690 | Görwihl | Baden-Württemberg | 79733 | 11.9 | Solar/Gebäude | 2009-12-17 |  | 2009-12-17 |  |  | NS | Nein | nicht regelbar | NEIN | SOP
E11411018515978247000000000000002 | DE0073237824700000000000000285159 | Hilzingen | Baden-Württemberg | 78247 | 5.98 | Solar/Gebäude | 2009-12-17 |  | 2009-12-17 |  |  | NS | Nein | nicht regelbar | NEIN | SOP
E11411018513379774000000000000002 | DE0073237977400000000000000285133 | Albbruck | Baden-Württemberg | 79774 | 15.4 | Solar/Gebäude | 2009-12-17 |  | 2009-12-17 |  |  | NS | Nein | nicht regelbar | NEIN | SOP
E11411018628678247000000000000002 | DE0073237824700000000000000286286 | Hilzingen | Baden-Württemberg | 78247 | 250 | Biomasse | 2009-12-17 |  | 2009-12-17 |  |  | MS | Nein | regelbar nach § 9 Abs. 1 EEG 2014 | JA | BIL | Ja | Nein |  | 237.5
E11411018556178250000000000000002 | DE0073237825000000000000000285560 | Tengen | Baden-Württemberg | 78250 | 5.52 | Solar/Gebäude | 2009-12-17 |  | 2009-12-17 |  |  | NS | Ja (keine Belieferung Dritter) | nicht regelbar | NEIN | SOP
E11411018543779415000000000000002 | DE0073237941500000000000000285436 | Bad Bellingen | Baden-Württemberg | 79415 | 6.3 | Solar/Gebäude | 2009-12-17 |  | 2009-12-17 |  |  | NS | Ja (keine Belieferung Dritter) | nicht regelbar | NEIN | SOP
E11411018541079541000000000000002 | DE0073237954100000000000000285409 | Lörrach | Baden-Württemberg | 79541 | 5 | Solar/Gebäude | 2009-12-17 |  | 2009-12-17 |  |  | NS | Ja (keine Belieferung Dritter) | nicht regelbar | NEIN | SOP
E11411018512079618000000000000002 | DE0073237961800000000000000285119 | Rheinfelden | Baden-Württemberg | 79618 | 29.88 | Solar/Gebäude | 2009-12-17 |  | 2009-12-17 |  |  | NS | Ja (keine Belieferung Dritter) | nicht regelbar | NEIN | SOP
E11411018578379585000000000000002 | DE0073237958500000000000000285783 | Steinen | Baden-Württemberg | 79585 | 47.38 | Solar/Gebäude | 2009-12-16 |  | 2009-12-16 |  |  | NS | Nein | regelbar nach § 9 Abs. 2 EEG 2014 | NEIN | SOP
E11411018505779410000000000000002 | DE0073237941000000000000000285057 | Badenweiler | Baden-Württemberg | 79410 | 19.98 | Solar/Gebäude | 2009-12-16 |  | 2009-12-16 |  |  | NS | Nein | nicht regelbar | NEIN | SOP
E11411018510479848000000000000002 | DE0073237984800000000000000285104 | Bonndorf | Baden-Württemberg | 79848 | 11.16 | Solar/Gebäude | 2009-12-16 |  | 2009-12-16 |  |  | NS | Nein | nicht regelbar | NEIN | SOP
E11411018510879777000000000000002 | DE0073237977700000000000000285108 | Ühlingen-Birkendorf | Baden-Württemberg | 79777 | 21.06 | Solar/Gebäude | 2009-12-16 |  | 2009-12-16 |  |  | NS | Nein | nicht regelbar | NEIN | SOP
E1157201pohleugen0000000000000001 | DE0070417972500000000000000003385 | Laufenburg | Baden-Württemberg | 79725 | 9.18 | Solar/Gebäude | 2009-12-16 |  | 2012-01-01 |  |  | NS | Nein | nicht regelbar | NEIN | SOP
E1157201duttlingerroland000000004 | DE0070417972500000000000000003412 | Laufenburg | Baden-Württemberg | 79725 | 36 | Solar/Gebäude | 2009-12-16 |  | 2012-01-01 |  |  | NS | Nein | regelbar nach § 9 Abs. 2 EEG 2014 | NEIN | SOP
E11411018510379777000000000000002 | DE0073237977700000000000000285103 | Ühlingen-Birkendorf | Baden-Württemberg | 79777 | 27 | Solar/Gebäude | 2009-12-16 |  | 2009-12-16 |  |  | NS | Nein | nicht regelbar | NEIN | SOP
E11411018511879244000000000000002 | DE0073237924400000000000000285118 | Münstertal | Baden-Württemberg | 79244 | 29.6 | Solar/Gebäude | 2009-12-16 |  | 2009-12-16 |  |  | NS | Nein | nicht regelbar | NEIN | SOP
E11411018511079777000000000000002 | DE0073237977700000000000000285110 | Ühlingen-Birkendorf | Baden-Württemberg | 79777 | 13.77 | Solar/Gebäude | 2009-12-16 |  | 2009-12-16 |  |  | NS | Nein | nicht regelbar | NEIN | SOP
E1157201troendlewilfried000000001 | DE0070417972500000000000000003411 | Laufenburg | Baden-Württemberg | 79725 | 7.92 | Solar/Gebäude | 2009-12-16 |  | 2012-01-01 |  |  | NS | Nein | nicht regelbar | NEIN | SOP
E11411018516278247000000000000002 | DE0073237824700000000000000285162 | Hilzingen | Baden-Württemberg | 78247 | 9.89 | Solar/Gebäude | 2009-12-16 |  | 2009-12-16 |  |  | NS | Nein | nicht regelbar | NEIN | SOP
E11411018503779809000000000000002 | DE0073237980900000000000000285037 | Weilheim | Baden-Württemberg | 79809 | 6.75 | Solar/Gebäude | 2009-12-16 |  | 2009-12-16 |  |  | NS | Nein | nicht regelbar | NEIN | SOP
E11411018547478120000000000000002 | DE0073237812000000000000000285474 | Furtwangen | Baden-Württemberg | 78120 | 29.75 | Solar/Gebäude | 2009-12-16 |  | 2009-12-16 |  |  | NS | Nein | nicht regelbar | NEIN | SOP
E11411018524379856000000000000002 | DE0073237985600000000000000285243 | Hinterzarten | Baden-Württemberg | 79856 | 30.6 | Solar/Gebäude | 2009-12-16 |  | 2009-12-16 |  |  | NS | Nein | regelbar nach § 9 Abs. 2 EEG 2014 | NEIN | SOP
E11411018556978147000000000000002 | DE0073237814700000000000000285569 | Vöhrenbach | Baden-Württemberg | 78147 | 12.87 | Solar/Gebäude | 2009-12-16 |  | 2009-12-16 |  |  | NS | Nein | nicht regelbar | NEIN | SOP
E11411018512179856000000000000002 | DE0073237985600000000000000285121 | Hinterzarten | Baden-Württemberg | 79856 | 23.76 | Solar/Gebäude | 2009-12-16 |  | 2009-12-16 |  |  | NS | Nein | nicht regelbar | NEIN | SOP
E11411018556578247000000000000002 | DE0073237824700000000000000285564 | Hilzingen | Baden-Württemberg | 78247 | 6.3 | Solar/Gebäude | 2009-12-16 |  | 2009-12-16 |  |  | NS | Ja (keine Belieferung Dritter) | nicht regelbar | NEIN | SOP
E11411018552378250000000000000002 | DE0073237825000000000000000285522 | Tengen | Baden-Württemberg | 78250 | 29.67 | Solar/Gebäude | 2009-12-16 |  | 2009-12-16 |  |  | NS | Ja (keine Belieferung Dritter) | nicht regelbar | NEIN | SOP
E11411018537578247000000000000002 | DE0073237824700000000000000285374 | Hilzingen | Baden-Württemberg | 78247 | 5.06 | Solar/Gebäude | 2009-12-16 |  | 2009-12-16 |  |  | NS | Ja (keine Belieferung Dritter) | nicht regelbar | NEIN | SOP
E11418010000000000000000450800001 | DE0071067984300000000000000004508 | Löffingen | Baden-Württemberg | 79843 | 10.34 | Solar/Gebäude | 2009-12-15 |  | 2015-01-01 |  |  | NS | Nein | nicht regelbar | NEIN | SOP
E11411018557778166000000000000002 | DE0073237816600000000000000285577 | Donaueschingen | Baden-Württemberg | 78166 | 121.44 | Solar/Gebäude | 2009-12-15 |  | 2009-12-15 |  |  | MS | Nein | regelbar nach § 9 Abs. 1 EEG 2014 | JA | SOL
E11411018502979576000000000000002 | DE0073237957600000000000000285029 | Weil am Rhein | Baden-Württemberg | 79576 | 9.8 | Solar/Gebäude | 2009-12-15 |  | 2009-12-15 |  |  | NS | Nein | nicht regelbar | NEIN | SOP
E11411018501879650000000000000002 | DE0073237965000000000000000285018 | Schopfheim | Baden-Württemberg | 79650 | 50.16 | Solar/Gebäude | 2009-12-15 |  | 2009-12-15 |  |  | MS | Nein | regelbar nach § 9 Abs. 2 EEG 2014 | JA | SOL
E11411018511179227000000000000002 | DE0073237922700000000000000285111 | Schallstadt | Baden-Württemberg | 79227 | 4.44 | Solar/Gebäude | 2009-12-15 |  | 2009-12-15 |  |  | NS | Nein | nicht regelbar | NEIN | SOP
E11411018596779780000000000000002 | DE0073237978000000000000000285967 | Stühlingen | Baden-Württemberg | 79780 | 17.82 | Solar/Gebäude | 2009-12-15 |  | 2009-12-15 |  |  | NS | Nein | nicht regelbar | NEIN | SOP
E11411018507879777000000000000002 | DE0073237977700000000000000285078 | Ühlingen-Birkendorf | Baden-Württemberg | 79777 | 8.1 | Solar/Gebäude | 2009-12-15 |  | 2009-12-15 |  |  | NS | Nein | nicht regelbar | NEIN | SOP
E11411018508079809000000000000002 | DE0073237980900000000000000285080 | Weilheim | Baden-Württemberg | 79809 | 5.51 | Solar/Gebäude | 2009-12-15 |  | 2009-12-15 |  |  | NS | Nein | nicht regelbar | NEIN | SOP
E11411018511779780000000000000002 | DE0073237978000000000000000285117 | Stühlingen | Baden-Württemberg | 79780 | 23.4 | Solar/Gebäude | 2009-12-15 |  | 2009-12-15 |  |  | NS | Nein | nicht regelbar | NEIN | SOP
E11411018511279780000000000000002 | DE0073237978000000000000000285112 | Stühlingen | Baden-Württemberg | 79780 | 11.96 | Solar/Gebäude | 2009-12-15 |  | 2009-12-15 |  |  | NS | Nein | nicht regelbar | NEIN | SOP
E11411018511579879000000000000002 | DE0073237987900000000000000285115 | Wutach | Baden-Württemberg | 79879 | 28.08 | Solar/Gebäude | 2009-12-15 |  | 2009-12-15 |  |  | NS | Nein | nicht regelbar | NEIN | SOP
E11411018511379780000000000000002 | DE0073237978000000000000000285113 | Stühlingen | Baden-Württemberg | 79780 | 29.97 | Solar/Gebäude | 2009-12-15 |  | 2009-12-15 |  |  | NS | Nein | nicht regelbar | NEIN | SOP
E11411018514679689000000000000002 | DE0073237968900000000000000285146 | Maulburg | Baden-Württemberg | 79689 | 81.2 | Solar/Gebäude | 2009-12-15 |  | 2009-12-15 |  |  | NS | Nein | regelbar nach § 9 Abs. 2 EEG 2014 | JA | SOL
E11411018507978086000000000000002 | DE0073237808600000000000000285079 | Brigachtal | Baden-Württemberg | 78086 | 54.95 | Solar/Gebäude | 2009-12-15 |  | 2009-12-15 |  |  | NS | Nein | regelbar nach § 9 Abs. 2 EEG 2014 | JA | SOL
E11411018513978166000000000000002 | DE0073237816600000000000000285139 | Donaueschingen | Baden-Württemberg | 78166 | 17.1 | Solar/Gebäude | 2009-12-15 |  | 2009-12-15 |  |  | NS | Nein | nicht regelbar | NEIN | SOP
E11411018505179730000000000000002 | DE0073237973000000000000000285051 | Murg | Baden-Württemberg | 79730 | 6.93 | Solar/Gebäude | 2009-12-15 |  | 2009-12-15 |  |  | NS | Nein | nicht regelbar | NEIN | SOP
E11411018510678078000000000000002 | DE0073237807800000000000000285106 | Niedereschach | Baden-Württemberg | 78078 | 9.18 | Solar/Gebäude | 2009-12-15 |  | 2009-12-15 |  |  | NS | Nein | nicht regelbar | NEIN | SOP
E11411018565079539000000000000002 | DE0073237953900000000000000285650 | Lörrach | Baden-Württemberg | 79539 | 4.6 | Solar/Gebäude | 2009-12-15 |  | 2009-12-15 |  |  | NS | Nein | nicht regelbar | NEIN | SOP
E11411018505979379000000000000002 | DE0073237937900000000000000285059 | Müllheim | Baden-Württemberg | 79379 | 9 | Solar/Gebäude | 2009-12-15 |  | 2009-12-15 |  |  | NS | Nein | nicht regelbar | NEIN | SOP
E11411018501579736000000000000002 | DE0073237973600000000000000285015 | Rickenbach | Baden-Württemberg | 79736 | 30.36 | Solar/Gebäude | 2009-12-15 |  | 2009-12-15 |  |  | NS | Nein | regelbar nach § 9 Abs. 2 EEG 2014 | NEIN | SOP
E11411018510178086000000000000002 | DE0073237808600000000000000285101 | Brigachtal | Baden-Württemberg | 78086 | 10.35 | Solar/Gebäude | 2009-12-15 |  | 2009-12-15 |  |  | NS | Nein | regelbar nach § 9 Abs. 2 EEG 2014 | NEIN | SOP
E11411018509678078000000000000002 | DE0073237807800000000000000328547 | Niedereschach | Baden-Württemberg | 78078 | 13.09 | Solar/Gebäude | 2009-12-15 |  | 2009-12-15 |  |  | NS | Nein | nicht regelbar | NEIN | SOP
E11411018520979664000000000000002 | DE0073237966400000000000000285209 | Wehr | Baden-Württemberg | 79664 | 6.6 | Solar/Gebäude | 2009-12-15 |  | 2009-12-15 |  |  | NS | Nein | nicht regelbar | NEIN | SOP
E11411018523979686000000000000002 | DE0073237968600000000000000285239 | Hasel | Baden-Württemberg | 79686 | 7.92 | Solar/Gebäude | 2009-12-15 |  | 2009-12-15 |  |  | NS | Nein | nicht regelbar | NEIN | SOP
E11411018499679730000000000000002 | DE0073237973000000000000000284996 | Murg | Baden-Württemberg | 79730 | 9.675 | Solar/Gebäude | 2009-12-15 |  | 2009-12-15 |  |  | NS | Nein | nicht regelbar | NEIN | SOP
E11411018497779725000000000000002 | DE0073237972500000000000000284977 | Laufenburg | Baden-Württemberg | 79725 | 12.42 | Solar/Gebäude | 2009-12-15 |  | 2009-12-15 |  |  | NS | Nein | nicht regelbar | NEIN | SOP
E11411018494179737000000000000002 | DE0073237973700000000000000284941 | Herrischried | Baden-Württemberg | 79737 | 5.94 | Solar/Gebäude | 2009-12-15 |  | 2009-12-15 |  |  | NS | Nein | nicht regelbar | NEIN | SOP
E11411018525778576000000000000002 | DE0073237857600000000000000285257 | Emmingen-Liptingen | Baden-Württemberg | 78576 | 61.6 | Solar/Gebäude | 2009-12-15 |  | 2009-12-15 |  |  | NS | Nein | regelbar nach § 9 Abs. 2 EEG 2014 | JA | SOL
E11411018513679780000000000000002 | DE0073237978000000000000000285136 | Stühlingen | Baden-Württemberg | 79780 | 7.2 | Solar/Gebäude | 2009-12-15 |  | 2009-12-15 |  |  | NS | Nein | nicht regelbar | NEIN | SOP
E11418010000000000000000450700001 | DE0071067984300000000000000004507 | Löffingen | Baden-Württemberg | 79843 | 27.45 | Solar/Gebäude | 2009-12-15 |  | 2015-01-01 |  |  | NS | Nein | nicht regelbar | NEIN | SOP
E11411018498379733000000000000002 | DE0073237973300000000000000284983 | Görwihl | Baden-Württemberg | 79733 | 23.625 | Solar/Gebäude | 2009-12-15 |  | 2009-12-15 |  |  | NS | Ja (keine Belieferung Dritter) | nicht regelbar | NEIN | SOP
E11411018560279379000000000000002 | DE0073237937900000000000000285601 | Müllheim | Baden-Württemberg | 79379 | 8.19 | Solar/Gebäude | 2009-12-15 |  | 2009-12-15 |  |  | NS | Ja (keine Belieferung Dritter) | nicht regelbar | NEIN | SOP
E11411018506479282000000000000002 | DE0073237928200000000000000285061 | Ballrechten-Dottingen | Baden-Württemberg | 79282 | 5.4 | Solar/Gebäude | 2009-12-15 |  | 2009-12-15 |  |  | NS | Ja (keine Belieferung Dritter) | nicht regelbar | NEIN | SOP
E11411018523679418000000000000002 | DE0073237941800000000000000285236 | Schliengen | Baden-Württemberg | 79418 | 4.4 | Solar/Gebäude | 2009-12-14 |  | 2009-12-14 |  |  | NS | Nein | nicht regelbar | NEIN | SOP
E11411018508479848000000000000002 | DE0073237984800000000000000285084 | Bonndorf | Baden-Württemberg | 79848 | 19.8 | Solar/Gebäude | 2009-12-14 |  | 2009-12-14 |  |  | NS | Nein | nicht regelbar | NEIN | SOP
E11411018510779804000000000000002 | DE0073237980400000000000000285107 | Dogern | Baden-Württemberg | 79804 | 9.66 | Solar/Gebäude | 2009-12-14 |  | 2009-12-14 |  |  | NS | Nein | nicht regelbar | NEIN | SOP
E11411018495579540000000000000002 | DE0073237954000000000000000284955 | Lörrach | Baden-Württemberg | 79540 | 3.42 | Solar/Gebäude | 2009-12-14 |  | 2009-12-14 |  |  | NS | Nein | nicht regelbar | NEIN | SOP
E11411018514779418000000000000002 | DE0073237941800000000000000285147 | Schliengen | Baden-Württemberg | 79418 | 7.425 | Solar/Gebäude | 2009-12-14 |  | 2009-12-14 |  |  | NS | Nein | nicht regelbar | NEIN | SOP
E11411018513778147000000000000002 | DE0073237814700000000000000285137 | Vöhrenbach | Baden-Württemberg | 78147 | 28.575 | Solar/Gebäude | 2009-12-14 |  | 2009-12-14 |  |  | NS | Nein | nicht regelbar | NEIN | SOP
E11411018494679874000000000000002 | DE0073237987400000000000000284946 | Breitnau | Baden-Württemberg | 79874 | 17.76 | Solar/Gebäude | 2009-12-14 |  | 2009-12-14 |  |  | NS | Nein | nicht regelbar | NEIN | SOP
E11411018498279730000000000000002 | DE0073237973000000000000000284982 | Murg | Baden-Württemberg | 79730 | 7.56 | Solar/Gebäude | 2009-12-14 |  | 2009-12-14 |  |  | NS | Nein | nicht regelbar | NEIN | SOP
E11411018502079418000000000000002 | DE0073237941800000000000000285020 | Schliengen | Baden-Württemberg | 79418 | 10.08 | Solar/Gebäude | 2009-12-14 |  | 2009-12-14 |  |  | NS | Nein | nicht regelbar | NEIN | SOP
E11411018491279730000000000000002 | DE0073237973000000000000000284912 | Murg | Baden-Württemberg | 79730 | 8.14 | Solar/Gebäude | 2009-12-14 |  | 2009-12-14 |  |  | NS | Nein | nicht regelbar | NEIN | SOP
E11411018533478250000000000000002 | DE0073237825000000000000000285334 | Tengen | Baden-Württemberg | 78250 | 10.08 | Solar/Gebäude | 2009-12-14 |  | 2009-12-14 |  |  | NS | Nein | nicht regelbar | NEIN | SOP
E11411018504379874000000000000002 | DE0073237987400000000000000285043 | Breitnau | Baden-Württemberg | 79874 | 31.08 | Solar/Gebäude | 2009-12-14 |  | 2009-12-14 |  |  | NS | Nein | regelbar nach § 9 Abs. 2 EEG 2014 | NEIN | SOP
E11411018498179618000000000000002 | DE0073237961800000000000000284981 | Rheinfelden | Baden-Württemberg | 79618 | 7.875 | Solar/Gebäude | 2009-12-14 |  | 2009-12-14 |  |  | NS | Nein | nicht regelbar | NEIN | SOP
E11411018602679790000000000000002 | DE0073237979000000000000000286026 | Küssaberg | Baden-Württemberg | 79790 | 162 | Solar/Gebäude | 2009-12-14 |  | 2009-12-14 |  |  | MS | Nein | regelbar nach § 9 Abs. 1 EEG 2014 | JA | SOL
E11411018511679219000000000000002 | DE0073237921900000000000000285114 | Staufen | Baden-Württemberg | 79219 | 16.2 | Solar/Gebäude | 2009-12-14 |  | 2009-12-14 |  |  | NS | Ja (keine Belieferung Dritter) | nicht regelbar | NEIN | SOP
E11411018498578083000000000000002 | DE0073237808300000000000000284984 | Dauchingen | Baden-Württemberg | 78083 | 7.695 | Solar/Gebäude | 2009-12-14 |  | 2009-12-14 |  |  | NS | Ja (keine Belieferung Dritter) | nicht regelbar | NEIN | SOP
E11411018584979790000000000000002 | DE0073237979000000000000000285849 | Küssaberg | Baden-Württemberg | 79790 | 11.02 | Solar/Gebäude | 2009-12-13 |  | 2009-12-13 |  |  | NS | Nein | nicht regelbar | NEIN | SOP
E11411018521079674000000000000002 | DE0073237967400000000000000285210 | Todtnau | Baden-Württemberg | 79674 | 10.8 | Solar/Gebäude | 2009-12-11 |  | 2016-01-01 |  |  | NS | Nein | nicht regelbar | NEIN | SOP
E11411018638579859000000000000002 | DE0073237985900000000000000286385 | Schluchsee | Baden-Württemberg | 79859 | 3 | Biomasse | 2009-12-11 |  | 2009-12-11 |  |  | NS | Nein | nicht regelbar | NEIN | BIP | Ja | Ja |  | 3
E11411018502379618000000000000002 | DE0073237961800000000000000285023 | Rheinfelden | Baden-Württemberg | 79618 | 23.4 | Solar/Gebäude | 2009-12-11 |  | 2009-12-11 |  |  | NS | Nein | regelbar nach § 9 Abs. 2 EEG 2014 | NEIN | SOP
E11411018506879790000000000000002 | DE0073237979000000000000000285068 | Küssaberg | Baden-Württemberg | 79790 | 4 | Solar/Gebäude | 2009-12-11 |  | 2009-12-11 |  |  | NS | Nein | nicht regelbar | NEIN | SOP
E11411018539979588000000000000002 | DE0073237958800000000000000285399 | Efringen-Kirchen | Baden-Württemberg | 79588 | 6.63 | Solar/Gebäude | 2009-12-11 |  | 2009-12-11 |  |  | NS | Nein | nicht regelbar | NEIN | SOP
E11411018501479283000000000000002 | DE0073237928300000000000000285014 | Bollschweil | Baden-Württemberg | 79283 | 6.67 | Solar/Gebäude | 2009-12-11 |  | 2009-12-11 |  |  | NS | Nein | nicht regelbar | NEIN | SOP
E11411018489679872000000000000002 | DE0073237987200000000000000284896 | Bernau | Baden-Württemberg | 79872 | 5.76 | Solar/Gebäude | 2009-12-11 |  | 2009-12-11 |  |  | NS | Nein | nicht regelbar | NEIN | SOP
E11411018490579219000000000000002 | DE0073237921900000000000000284905 | Staufen | Baden-Württemberg | 79219 | 10.88 | Solar/Gebäude | 2009-12-11 |  | 2009-12-11 |  |  | NS | Nein | nicht regelbar | NEIN | SOP
E11411018493479774000000000000002 | DE0073237977400000000000000284934 | Albbruck | Baden-Württemberg | 79774 | 29.4 | Solar/Gebäude | 2009-12-11 |  | 2009-12-11 |  |  | NS | Nein | nicht regelbar | NEIN | SOP
E11411018491379639000000000000002 | DE0073237963900000000000000284913 | Grenzach-Wyhlen | Baden-Württemberg | 79639 | 6.48 | Solar/Gebäude | 2009-12-11 |  | 2009-12-11 |  |  | NS | Nein | nicht regelbar | NEIN | SOP
E11411018489779219000000000000002 | DE0073237921900000000000000284897 | Staufen | Baden-Württemberg | 79219 | 2.96 | Solar/Gebäude | 2009-12-11 |  | 2009-12-11 |  |  | NS | Nein | nicht regelbar | NEIN | SOP
E11411018489279639000000000000002 | DE0073237963900000000000000284891 | Grenzach-Wyhlen | Baden-Württemberg | 79639 | 5.04 | Solar/Gebäude | 2009-12-11 |  | 2009-12-11 |  |  | NS | Ja (keine Belieferung Dritter) | nicht regelbar | NEIN | SOP
E11411018503579539000000000000002 | DE0073237953900000000000000285034 | Lörrach | Baden-Württemberg | 79539 | 5.4 | Solar/Gebäude | 2009-12-11 |  | 2009-12-11 |  |  | NS | Ja (keine Belieferung Dritter) | nicht regelbar | NEIN | SOP
E11411018502479238000000000000002 | DE0073237923800000000000000285024 | Ehrenkirchen | Baden-Württemberg | 79238 | 7.03 | Solar/Gebäude | 2009-12-10 |  | 2009-12-10 |  |  | NS | Nein | nicht regelbar | NEIN | SOP
E11411018487479400000000000000002 | DE0073237940000000000000000284874 | Kandern | Baden-Württemberg | 79400 | 6.105 | Solar/Gebäude | 2009-12-10 |  | 2009-12-10 |  |  | NS | Nein | nicht regelbar | NEIN | SOP
E11411018493279877000000000000002 | DE0073237987700000000000000284932 | Friedenweiler | Baden-Württemberg | 79877 | 19.44 | Solar/Gebäude | 2009-12-10 |  | 2009-12-10 |  |  | NS | Nein | nicht regelbar | NEIN | SOP
E11411018489879258000000000000002 | DE0073237925800000000000000284898 | Hartheim | Baden-Württemberg | 79258 | 12.6 | Solar/Gebäude | 2009-12-10 |  | 2009-12-10 |  |  | NS | Nein | nicht regelbar | NEIN | SOP
E11411018487079540000000000000002 | DE0073237954000000000000000284870 | Lörrach | Baden-Württemberg | 79540 | 4.2 | Solar/Gebäude | 2009-12-10 |  | 2009-12-10 |  |  | NS | Nein | nicht regelbar | NEIN | SOP
E11411018490379877000000000000002 | DE0073237987700000000000000284903 | Friedenweiler | Baden-Württemberg | 79877 | 9.87 | Solar/Gebäude | 2009-12-10 |  | 2009-12-10 |  |  | NS | Nein | nicht regelbar | NEIN | SOP
E11411018497479244000000000000002 | DE0073237924400000000000000284974 | Münstertal | Baden-Württemberg | 79244 | 7.26 | Solar/Gebäude | 2009-12-10 |  | 2009-12-10 |  |  | NS | Nein | nicht regelbar | NEIN | SOP
E11411018492678147000000000000002 | DE0073237814700000000000000284926 | Vöhrenbach | Baden-Württemberg | 78147 | 9.62 | Solar/Gebäude | 2009-12-10 |  | 2009-12-10 |  |  | NS | Nein | nicht regelbar | NEIN | SOP
E11411018491179664000000000000002 | DE0073237966400000000000000284911 | Wehr | Baden-Württemberg | 79664 | 5.88 | Solar/Gebäude | 2009-12-10 |  | 2009-12-10 |  |  | NS | Nein | nicht regelbar | NEIN | SOP
E11411018566079258000000000000002 | DE0073237925800000000000000285660 | Hartheim | Baden-Württemberg | 79258 | 10.08 | Solar/Gebäude | 2009-12-10 |  | 2009-12-10 |  |  | NS | Ja (keine Belieferung Dritter) | nicht regelbar | NEIN | SOP
E11411018493078078000000000000002 | DE0073237807800000000000000284930 | Niedereschach | Baden-Württemberg | 78078 | 64.8 | Solar/Gebäude | 2009-12-09 |  | 2009-12-09 |  |  | NS | Nein | regelbar nach § 9 Abs. 2 EEG 2014 | JA | SOL
E11411018494478147000000000000002 | DE0073237814700000000000000284944 | Vöhrenbach | Baden-Württemberg | 78147 | 7.38 | Solar/Gebäude | 2009-12-09 |  | 2009-12-09 |  |  | NS | Ja (keine Belieferung Dritter) | regelbar nach § 9 Abs. 2 EEG 2014 | NEIN | SOP
E11411018505379875000000000000002 | DE0073237987500000000000000285053 | Dachsberg | Baden-Württemberg | 79875 | 4.97 | Solar/Gebäude | 2009-12-09 |  | 2009-12-09 |  |  | NS | Nein | nicht regelbar | NEIN | SOP
E11411018497679804000000000000002 | DE0073237980400000000000000284976 | Dogern | Baden-Württemberg | 79804 | 7.5 | Solar/Gebäude | 2009-12-09 |  | 2009-12-09 |  |  | NS | Nein | nicht regelbar | NEIN | SOP
E11411018497979804000000000000002 | DE0073237980400000000000000284979 | Dogern | Baden-Württemberg | 79804 | 5.28 | Solar/Gebäude | 2009-12-09 |  | 2009-12-09 |  |  | NS | Nein | nicht regelbar | NEIN | SOP
E11411018504779804000000000000002 | DE0073237980400000000000000285047 | Dogern | Baden-Württemberg | 79804 | 2.86 | Solar/Gebäude | 2009-12-09 |  | 2009-12-09 |  |  | NS | Nein | nicht regelbar | NEIN | SOP
E11411018488879540000000000000002 | DE0073237954000000000000000284888 | Lörrach | Baden-Württemberg | 79540 | 3.84 | Solar/Gebäude | 2009-12-09 |  | 2009-12-09 |  |  | NS | Nein | nicht regelbar | NEIN | SOP
E11411018479579650000000000000002 | DE0073237965000000000000000284795 | Schopfheim | Baden-Württemberg | 79650 | 29.7 | Solar/Gebäude | 2009-12-09 |  | 2009-12-09 |  |  | NS | Nein | nicht regelbar | NEIN | SOP
E11411018491078187000000000000002 | DE0073237818700000000000000284910 | Geisingen | Baden-Württemberg | 78187 | 14.4 | Solar/Gebäude | 2009-12-09 |  | 2009-12-09 |  |  | NS | Nein | nicht regelbar | NEIN | SOP
E11411018492278187000000000000002 | DE0073237818700000000000000284922 | Geisingen | Baden-Württemberg | 78187 | 9 | Solar/Gebäude | 2009-12-09 |  | 2009-12-09 |  |  | NS | Nein | nicht regelbar | NEIN | SOP
E11411018475179589000000000000002 | DE0073237958900000000000000284751 | Binzen | Baden-Württemberg | 79589 | 4.995 | Solar/Gebäude | 2009-12-09 |  | 2009-12-09 |  |  | NS | Nein | nicht regelbar | NEIN | SOP
E11411018502579238000000000000002 | DE0073237923800000000000000285025 | Ehrenkirchen | Baden-Württemberg | 79238 | 5.06 | Solar/Gebäude | 2009-12-09 |  | 2009-12-09 |  |  | NS | Nein | nicht regelbar | NEIN | SOP
E11411018493778187000000000000002 | DE0073237818700000000000000284937 | Geisingen | Baden-Württemberg | 78187 | 8.775 | Solar/Gebäude | 2009-12-09 |  | 2009-12-09 |  |  | NS | Nein | nicht regelbar | NEIN | SOP
E11411018493678147000000000000002 | DE0073237814700000000000000284936 | Vöhrenbach | Baden-Württemberg | 78147 | 10.08 | Solar/Gebäude | 2009-12-09 |  | 2009-12-09 |  |  | NS | Nein | nicht regelbar | NEIN | SOP
E11411018483479689000000000000002 | DE0073237968900000000000000284834 | Maulburg | Baden-Württemberg | 79689 | 7.74 | Solar/Gebäude | 2009-12-09 |  | 2009-12-09 |  |  | NS | Nein | nicht regelbar | NEIN | SOP
E11411018482179650000000000000002 | DE0073237965000000000000000284821 | Schopfheim | Baden-Württemberg | 79650 | 11.52 | Solar/Gebäude | 2009-12-09 |  | 2009-12-09 |  |  | NS | Nein | nicht regelbar | NEIN | SOP
E11411018475779595000000000000002 | DE0073237959500000000000000284757 | Rümmingen | Baden-Württemberg | 79595 | 6.16 | Solar/Gebäude | 2009-12-09 |  | 2009-12-09 |  |  | NS | Nein | nicht regelbar | NEIN | SOP
E11411018479879650000000000000002 | DE0073237965000000000000000284798 | Schopfheim | Baden-Württemberg | 79650 | 13.5 | Solar/Gebäude | 2009-12-09 |  | 2009-12-09 |  |  | NS | Nein | nicht regelbar | NEIN | SOP
E11411018505578187000000000000002 | DE0073237818700000000000000284954 | Geisingen | Baden-Württemberg | 78187 | 6.975 | Solar/Gebäude | 2009-12-09 |  | 2009-12-09 |  |  | NS | Ja (keine Belieferung Dritter) | nicht regelbar | NEIN | SOP
E11411018490179283000000000000002 | DE0073237928300000000000000284901 | Bollschweil | Baden-Württemberg | 79283 | 8.695 | Solar/Gebäude | 2009-12-08 |  | 2009-12-08 |  |  | NS | Nein | nicht regelbar | NEIN | SOP
E11411018483379774000000000000002 | DE0073237977400000000000000284833 | Albbruck | Baden-Württemberg | 79774 | 11.52 | Solar/Gebäude | 2009-12-08 |  | 2009-12-08 |  |  | NS | Nein | nicht regelbar | NEIN | SOP
E11411018490779874000000000000002 | DE0073237987400000000000000284907 | Breitnau | Baden-Württemberg | 79874 | 6.48 | Solar/Gebäude | 2009-12-08 |  | 2009-12-08 |  |  | NS | Nein | nicht regelbar | NEIN | SOP
E11411018483079733000000000000002 | DE0073237973300000000000000284830 | Görwihl | Baden-Württemberg | 79733 | 23.04 | Solar/Gebäude | 2009-12-08 |  | 2009-12-08 |  |  | NS | Nein | nicht regelbar | NEIN | SOP
E11411018496679874000000000000002 | DE0073237987400000000000000284966 | Breitnau | Baden-Württemberg | 79874 | 30.525 | Solar/Gebäude | 2009-12-08 |  | 2009-12-08 |  |  | NS | Nein | regelbar nach § 9 Abs. 2 EEG 2014 | NEIN | SOP
E11411018473279585000000000000002 | DE0073237958500000000000000284732 | Steinen | Baden-Württemberg | 79585 | 5.55 | Solar/Gebäude | 2009-12-08 |  | 2009-12-08 |  |  | NS | Nein | nicht regelbar | NEIN | SOP
E11411018500579736000000000000002 | DE0073237973600000000000000285003 | Rickenbach | Baden-Württemberg | 79736 | 2.7 | Solar/Gebäude | 2009-12-08 |  | 2009-12-08 |  |  | NS | Ja (keine Belieferung Dritter) | nicht regelbar | NEIN | SOP
E11411018534579877000000000000002 | DE0073237987700000000000000285345 | Friedenweiler | Baden-Württemberg | 79877 | 3.4 | Biomasse | 2009-12-08 |  | 2009-12-08 |  |  | NS | Nein | nicht regelbar | NEIN | BIP | Ja | Ja |  | 3.4
E11411018546179418000000000000002 | DE0073237941800000000000000285461 | Schliengen | Baden-Württemberg | 79418 | 74.52 | Solar/Gebäude | 2009-12-08 |  | 2009-12-08 |  |  | MS | Nein | regelbar nach § 9 Abs. 2 EEG 2014 | JA | SOL
E11411018487779540000000000000002 | DE0073237954000000000000000284877 | Lörrach | Baden-Württemberg | 79540 | 7.59 | Solar/Gebäude | 2009-12-08 |  | 2009-12-08 |  |  | NS | Ja (keine Belieferung Dritter) | nicht regelbar | NEIN | SOP
E11411018476379429000000000000002 | DE0073237942900000000000000284763 | Malsburg-Marzell | Baden-Württemberg | 79429 | 5.75 | Solar/Gebäude | 2009-12-07 |  | 2009-12-07 |  |  | NS | Nein | nicht regelbar | NEIN | SOP
E11411018476179639000000000000002 | DE0073237963900000000000000284761 | Grenzach-Wyhlen | Baden-Württemberg | 79639 | 5.4 | Solar/Gebäude | 2009-12-07 |  | 2009-12-07 |  |  | NS | Nein | nicht regelbar | NEIN | SOP
E11411018504479777000000000000002 | DE0073237977700000000000000285044 | Ühlingen-Birkendorf | Baden-Württemberg | 79777 | 10.26 | Solar/Gebäude | 2009-12-07 |  | 2009-12-07 |  |  | NS | Nein | nicht regelbar | NEIN | SOP
E11411018474879689000000000000002 | DE0073237968900000000000000284748 | Maulburg | Baden-Württemberg | 79689 | 44.62 | Solar/Gebäude | 2009-12-07 |  | 2009-12-07 |  |  | NS | Nein | regelbar nach § 9 Abs. 2 EEG 2014 | NEIN | SOP
E11411018475079689000000000000002 | DE0073237968900000000000000284750 | Maulburg | Baden-Württemberg | 79689 | 43.725 | Solar/Gebäude | 2009-12-07 |  | 2009-12-07 |  |  | NS | Nein | regelbar nach § 9 Abs. 2 EEG 2014 | NEIN | SOP
E11411018502179379000000000000002 | DE0073237937900000000000000285021 | Müllheim | Baden-Württemberg | 79379 | 15.3 | Solar/Gebäude | 2009-12-07 |  | 2009-12-07 |  |  | NS | Nein | nicht regelbar | NEIN | SOP
E11411018476278247000000000000002 | DE0073237824700000000000000284762 | Hilzingen | Baden-Württemberg | 78247 | 32.4 | Solar/Gebäude | 2009-12-07 |  | 2009-12-07 |  |  | NS | Nein | regelbar nach § 9 Abs. 2 EEG 2014 | NEIN | SOP
E11411018490678086000000000000002 | DE0073237808600000000000000284906 | Brigachtal | Baden-Württemberg | 78086 | 8.1 | Solar/Gebäude | 2009-12-07 |  | 2009-12-07 |  |  | NS | Nein | nicht regelbar | NEIN | SOP
E11411018504579848000000000000002 | DE0073237984800000000000000285045 | Bonndorf | Baden-Württemberg | 79848 | 30.4 | Solar/Gebäude | 2009-12-07 |  | 2009-12-07 |  |  | NS | Nein | regelbar nach § 9 Abs. 2 EEG 2014 | NEIN | SOP
E11411018473879618000000000000002 | DE0073237961800000000000000284738 | Rheinfelden | Baden-Württemberg | 79618 | 4.3 | Solar/Gebäude | 2009-12-07 |  | 2009-12-07 |  |  | NS | Nein | nicht regelbar | NEIN | SOP
E11411018477078166000000000000002 | DE0073237816600000000000000284770 | Donaueschingen | Baden-Württemberg | 78166 | 4.14 | Solar/Gebäude | 2009-12-07 |  | 2009-12-07 |  |  | NS | Nein | nicht regelbar | NEIN | SOP
E11411018483578166000000000000002 | DE0073237816600000000000000284835 | Donaueschingen | Baden-Württemberg | 78166 | 10.15 | Solar/Gebäude | 2009-12-07 |  | 2009-12-07 |  |  | NS | Nein | nicht regelbar | NEIN | SOP
E11411018502279856000000000000002 | DE0073237985600000000000000285022 | Hinterzarten | Baden-Württemberg | 79856 | 8.46 | Solar/Gebäude | 2009-12-07 |  | 2009-12-07 |  |  | NS | Nein | nicht regelbar | NEIN | SOP
E11411018489979837000000000000002 | DE0073237983700000000000000284899 | Ibach | Baden-Württemberg | 79837 | 17.29 | Solar/Gebäude | 2009-12-07 |  | 2009-12-07 |  |  | NS | Nein | nicht regelbar | NEIN | SOP
E11411018465979576000000000000002 | DE0073237957600000000000000284659 | Weil am Rhein | Baden-Württemberg | 79576 | 4.032 | Solar/Gebäude | 2009-12-07 |  | 2009-12-07 |  |  | NS | Nein | nicht regelbar | NEIN | SOP
E11411018476979685000000000000002 | DE0073237968500000000000000284769 | Häg-Ehrsberg | Baden-Württemberg | 79685 | 10.07 | Solar/Gebäude | 2009-12-07 |  | 2009-12-07 |  |  | NS | Nein | nicht regelbar | NEIN | SOP
E11411018493178166000000000000002 | DE0073237816600000000000000284931 | Donaueschingen | Baden-Württemberg | 78166 | 12.6 | Solar/Gebäude | 2009-12-07 |  | 2009-12-07 |  |  | NS | Nein | nicht regelbar | NEIN | SOP
E11411018466579674000000000000002 | DE0073237967400000000000000284665 | Todtnau | Baden-Württemberg | 79674 | 5.85 | Solar/Gebäude | 2009-12-07 |  | 2016-01-01 |  |  | NS | Nein | nicht regelbar | NEIN | SOP
E11411018508979848000000000000002 | DE0073237984800000000000000285089 | Bonndorf | Baden-Württemberg | 79848 | 1.45 | Solar/Gebäude | 2009-12-07 |  | 2009-12-07 |  |  | NS | Nein | nicht regelbar | NEIN | SOP
E11411018478679576000000000000002 | DE0073237957600000000000000284786 | Weil am Rhein | Baden-Württemberg | 79576 | 3.315 | Solar/Gebäude | 2009-12-07 |  | 2009-12-07 |  |  | NS | Nein | nicht regelbar | NEIN | SOP
E11411018502779859000000000000002 | DE0073237985900000000000000285027 | Schluchsee | Baden-Württemberg | 79859 | 17.435 | Solar/Gebäude | 2009-12-04 |  | 2009-12-04 |  |  | NS | Nein | nicht regelbar | NEIN | SOP
E11411018502879859000000000000002 | DE0073237985900000000000000285028 | Schluchsee | Baden-Württemberg | 79859 | 29.04 | Solar/Gebäude | 2009-12-04 |  | 2009-12-04 |  |  | NS | Nein | nicht regelbar | NEIN | SOP
E11411018477379588000000000000002 | DE0073237958800000000000000284773 | Efringen-Kirchen | Baden-Württemberg | 79588 | 84.915 | Solar/Gebäude | 2009-12-04 |  | 2009-12-04 |  |  | NS | Nein | regelbar nach § 9 Abs. 2 EEG 2014 | JA | SOL
E11411018466879650000000000000002 | DE0073237965000000000000000284668 | Schopfheim | Baden-Württemberg | 79650 | 5.85 | Solar/Gebäude | 2009-12-04 |  | 2009-12-04 |  |  | NS | Nein | nicht regelbar | NEIN | SOP
E11411018503079859000000000000002 | DE0073237985900000000000000285030 | Schluchsee | Baden-Württemberg | 79859 | 27.36 | Solar/Gebäude | 2009-12-04 |  | 2009-12-04 |  |  | NS | Nein | nicht regelbar | NEIN | SOP
E11411018466379618000000000000002 | DE0073237961800000000000000284663 | Rheinfelden | Baden-Württemberg | 79618 | 6.3 | Solar/Gebäude | 2009-12-04 |  | 2009-12-04 |  |  | NS | Nein | nicht regelbar | NEIN | SOP
E11411018475279588000000000000002 | DE0073237958800000000000000284752 | Efringen-Kirchen | Baden-Württemberg | 79588 | 23.575 | Solar/Gebäude | 2009-12-04 |  | 2009-12-04 |  |  | NS | Nein | nicht regelbar | NEIN | SOP
E11411018508379379000000000000002 | DE0073237937900000000000000285083 | Müllheim | Baden-Württemberg | 79379 | 2.16 | Solar/Gebäude | 2009-12-03 |  | 2009-12-03 |  |  | NS | Nein | nicht regelbar | NEIN | SOP
E11411018478979777000000000000002 | DE0073237977700000000000000284789 | Ühlingen-Birkendorf | Baden-Württemberg | 79777 | 1.8 | Solar/Gebäude | 2009-12-03 |  | 2009-12-03 |  |  | NS | Nein | nicht regelbar | NEIN | SOP
E11411018496479424000000000000002 | DE0073237942400000000000000284964 | Auggen | Baden-Württemberg | 79424 | 14.625 | Solar/Gebäude | 2009-12-03 |  | 2009-12-03 |  |  | NS | Nein | nicht regelbar | NEIN | SOP
E11411018500679809000000000000002 | DE0073237980900000000000000285006 | Weilheim | Baden-Württemberg | 79809 | 6.3 | Solar/Gebäude | 2009-12-03 |  | 2009-12-03 |  |  | NS | Nein | nicht regelbar | NEIN | SOP
E11411018500879865000000000000002 | DE0073237986500000000000000285008 | Grafenhausen | Baden-Württemberg | 79865 | 20.16 | Solar/Gebäude | 2009-12-03 |  | 2009-12-03 |  |  | NS | Nein | nicht regelbar | NEIN | SOP
E11411018500479809000000000000002 | DE0073237980900000000000000285004 | Weilheim | Baden-Württemberg | 79809 | 9.74 | Solar/Gebäude | 2009-12-03 |  | 2009-12-03 |  |  | NS | Nein | nicht regelbar | NEIN | SOP
E11411018462979736000000000000002 | DE0073237973600000000000000284629 | Rickenbach | Baden-Württemberg | 79736 | 14.4 | Solar/Gebäude | 2009-12-03 |  | 2009-12-03 |  |  | NS | Nein | nicht regelbar | NEIN | SOP
E11411018467579688000000000000002 | DE0073237968800000000000000284675 | Hausen | Baden-Württemberg | 79688 | 6.66 | Solar/Gebäude | 2009-12-03 |  | 2009-12-03 |  |  | NS | Nein | nicht regelbar | NEIN | SOP
E11411018581678247000000000000002 | DE0073237824700000000000000285816 | Hilzingen | Baden-Württemberg | 78247 | 6.48 | Solar/Gebäude | 2009-12-03 |  | 2009-12-03 |  |  | NS | Nein | nicht regelbar | NEIN | SOP
E11411018467379639000000000000002 | DE0073237963900000000000000284673 | Grenzach-Wyhlen | Baden-Württemberg | 79639 | 10.56 | Solar/Gebäude | 2009-12-03 |  | 2009-12-03 |  |  | NS | Nein | nicht regelbar | NEIN | SOP
E11411018467079618000000000000002 | DE0073237961800000000000000284670 | Rheinfelden | Baden-Württemberg | 79618 | 8.38 | Solar/Gebäude | 2009-12-03 |  | 2009-12-03 |  |  | NS | Nein | nicht regelbar | NEIN | SOP
E11411018466679591000000000000002 | DE0073237959100000000000000284666 | Eimeldingen | Baden-Württemberg | 79591 | 8.695 | Solar/Gebäude | 2009-12-03 |  | 2009-12-03 |  |  | NS | Nein | nicht regelbar | NEIN | SOP
E11411018464979669000000000000002 | DE0073237966900000000000000284649 | Zell | Baden-Württemberg | 79669 | 15.17 | Solar/Gebäude | 2009-12-03 |  | 2009-12-03 |  |  | NS | Nein | nicht regelbar | NEIN | SOP
E11411018463379736000000000000002 | DE0073237973600000000000000284633 | Rickenbach | Baden-Württemberg | 79736 | 10.8 | Solar/Gebäude | 2009-12-03 |  | 2009-12-03 |  |  | NS | Nein | nicht regelbar | NEIN | SOP
E11411018467479688000000000000002 | DE0073237968800000000000000284674 | Hausen | Baden-Württemberg | 79688 | 7.74 | Solar/Gebäude | 2009-12-03 |  | 2009-12-03 |  |  | NS | Nein | nicht regelbar | NEIN | SOP
E11411018467279618000000000000002 | DE0073237961800000000000000284672 | Rheinfelden | Baden-Württemberg | 79618 | 11.04 | Solar/Gebäude | 2009-12-03 |  | 2009-12-03 |  |  | NS | Nein | nicht regelbar | NEIN | SOP
E11411018477679725000000000000002 | DE0073237972500000000000000284776 | Laufenburg | Baden-Württemberg | 79725 | 5.67 | Solar/Gebäude | 2009-12-03 |  | 2009-12-03 |  |  | NS | Nein | nicht regelbar | NEIN | SOP
E11411018466079650000000000000002 | DE0073237965000000000000000284660 | Schopfheim | Baden-Württemberg | 79650 | 3.6 | Solar/Gebäude | 2009-12-03 |  | 2009-12-03 |  |  | NS | Nein | nicht regelbar | NEIN | SOP
E11411018496879879000000000000002 | DE0073237987900000000000000284968 | Wutach | Baden-Württemberg | 79879 | 30 | Solar/Gebäude | 2009-12-02 |  | 2009-12-02 |  |  | NS | Nein | nicht regelbar | NEIN | SOP
E11411018467679429000000000000002 | DE0073237942900000000000000284676 | Malsburg-Marzell | Baden-Württemberg | 79429 | 5.94 | Solar/Gebäude | 2009-12-02 |  | 2009-12-02 |  |  | NS | Nein | nicht regelbar | NEIN | SOP
E11411018477878247000000000000002 | DE0073237824700000000000000284778 | Hilzingen | Baden-Württemberg | 78247 | 16.465 | Solar/Gebäude | 2009-12-02 |  | 2009-12-02 |  |  | NS | Nein | nicht regelbar | NEIN | SOP
E11411018492779879000000000000002 | DE0073237987900000000000000284927 | Wutach | Baden-Württemberg | 79879 | 33 | Solar/Gebäude | 2009-12-02 |  | 2009-12-02 |  |  | NS | Nein | regelbar nach § 9 Abs. 2 EEG 2014 | NEIN | SOP
E11411018467979780000000000000002 | DE0073237978000000000000000284679 | Stühlingen | Baden-Württemberg | 79780 | 22.08 | Solar/Gebäude | 2009-12-02 |  | 2009-12-02 |  |  | NS | Nein | nicht regelbar | NEIN | SOP
E11411018478779733000000000000002 | DE0073237973300000000000000284787 | Görwihl | Baden-Württemberg | 79733 | 7.36 | Solar/Gebäude | 2009-12-02 |  | 2009-12-02 |  |  | NS | Nein | nicht regelbar | NEIN | SOP
E11411018468179730000000000000002 | DE0073237973000000000000000284681 | Murg | Baden-Württemberg | 79730 | 6.93 | Solar/Gebäude | 2009-12-02 |  | 2009-12-02 |  |  | NS | Nein | nicht regelbar | NEIN | SOP
E11411018526678166000000000000002 | DE0073237816600000000000000285266 | Donaueschingen | Baden-Württemberg | 78166 | 33.12 | Solar/Gebäude | 2009-12-01 |  | 2009-12-01 |  |  | MS | Nein | regelbar nach § 9 Abs. 2 EEG 2014 | JA | SOL
E11411018526478166000000000000002 | DE0073237816600000000000000285264 | Donaueschingen | Baden-Württemberg | 78166 | 32.4 | Solar/Gebäude | 2009-12-01 |  | 2009-12-01 |  |  | MS | Nein | regelbar nach § 9 Abs. 2 EEG 2014 | JA | SOL
E11411018490979837000000000000002 | DE0073237983700000000000000284909 | Ibach | Baden-Württemberg | 79837 | 4.68 | Solar/Gebäude | 2009-12-01 |  | 2009-12-01 |  |  | NS | Nein | nicht regelbar | NEIN | SOP
E11411018483779541000000000000002 | DE0073237954100000000000000284837 | Lörrach | Baden-Württemberg | 79541 | 2.4 | Solar/Gebäude | 2009-12-01 |  | 2009-12-01 |  |  | NS | Nein | nicht regelbar | NEIN | SOP
E11411018492378259000000000000002 | DE0073237825900000000000000284923 | Mühlhausen-Ehingen | Baden-Württemberg | 78259 | 8.1 | Solar/Gebäude | 2009-12-01 |  | 2009-12-01 |  |  | NS | Nein | nicht regelbar | NEIN | SOP
E11411018484578187000000000000002 | DE0073237818700000000000000284845 | Geisingen | Baden-Württemberg | 78187 | 6.525 | Solar/Gebäude | 2009-12-01 |  | 2009-12-01 |  |  | NS | Nein | nicht regelbar | NEIN | SOP
E11411018514579874000000000000002 | DE0073237987400000000000000285145 | Breitnau | Baden-Württemberg | 79874 | 14.76 | Solar/Gebäude | 2009-11-30 |  | 2009-11-30 |  |  | NS | Nein | nicht regelbar | NEIN | SOP
E11411018465179877000000000000002 | DE0073237987700000000000000284651 | Friedenweiler | Baden-Württemberg | 79877 | 1.98 | Solar/Gebäude | 2009-11-30 |  | 2009-11-30 |  |  | NS | Nein | nicht regelbar | NEIN | SOP
E11411018486679780000000000000002 | DE0073237978000000000000000284866 | Stühlingen | Baden-Württemberg | 79780 | 11.88 | Solar/Gebäude | 2009-11-30 |  | 2009-11-30 |  |  | NS | Nein | nicht regelbar | NEIN | SOP
E11411018468378126000000000000002 | DE0073237812600000000000000284683 | Königsfeld | Baden-Württemberg | 78126 | 10.12 | Solar/Gebäude | 2009-11-30 |  | 2009-11-30 |  |  | NS | Nein | nicht regelbar | NEIN | SOP
E11411018478079774000000000000002 | DE0073237977400000000000000284780 | Albbruck | Baden-Württemberg | 79774 | 31.2 | Solar/Gebäude | 2009-11-30 |  | 2009-11-30 |  |  | MS | Nein | regelbar nach § 9 Abs. 2 EEG 2014 | NEIN | SOP
E11411018482779418000000000000002 | DE0073237941800000000000000284827 | Schliengen | Baden-Württemberg | 79418 | 4.025 | Solar/Gebäude | 2009-11-30 |  | 2009-11-30 |  |  | NS | Nein | nicht regelbar | NEIN | SOP
E11411018468279682000000000000002 | DE0073237968200000000000000284682 | Todtmoos | Baden-Württemberg | 79682 | 5.061 | Solar/Gebäude | 2009-11-30 |  | 2009-11-30 |  |  | NS | Nein | nicht regelbar | NEIN | SOP
E11411018470779774000000000000002 | DE0073237977400000000000000284707 | Albbruck | Baden-Württemberg | 79774 | 19.55 | Solar/Gebäude | 2009-11-30 |  | 2009-11-30 |  |  | NS | Nein | nicht regelbar | NEIN | SOP
E11411018456679736000000000000002 | DE0073237973600000000000000284566 | Rickenbach | Baden-Württemberg | 79736 | 6.48 | Solar/Gebäude | 2009-11-30 |  | 2009-11-30 |  |  | NS | Nein | nicht regelbar | NEIN | SOP
E11411018478179588000000000000002 | DE0073237958800000000000000284781 | Efringen-Kirchen | Baden-Württemberg | 79588 | 3.12 | Solar/Gebäude | 2009-11-30 |  | 2009-11-30 |  |  | NS | Nein | nicht regelbar | NEIN | SOP
E11411018457279595000000000000002 | DE0073237959500000000000000284572 | Rümmingen | Baden-Württemberg | 79595 | 5.92 | Solar/Gebäude | 2009-11-30 |  | 2009-11-30 |  |  | NS | Nein | nicht regelbar | NEIN | SOP
E11411018465078166000000000000002 | DE0073237816600000000000000284650 | Donaueschingen | Baden-Württemberg | 78166 | 29.92 | Solar/Gebäude | 2009-11-30 |  | 2009-11-30 |  |  | NS | Nein | nicht regelbar | NEIN | SOP
E11411018466179733000000000000002 | DE0073237973300000000000000284661 | Görwihl | Baden-Württemberg | 79733 | 7.875 | Solar/Gebäude | 2009-11-30 |  | 2009-11-30 |  |  | NS | Ja (keine Belieferung Dritter) | nicht regelbar | NEIN | SOP
E11411018465579594000000000000002 | DE0073237959400000000000000284654 | Inzlingen | Baden-Württemberg | 79594 | 9.66 | Solar/Gebäude | 2009-11-30 |  | 2009-11-30 |  |  | NS | Ja (keine Belieferung Dritter) | nicht regelbar | NEIN | SOP
E11411018499279733000000000000002 | DE0073237973300000000000000284989 | Görwihl | Baden-Württemberg | 79733 | 8.4 | Solar/Gebäude | 2009-11-30 |  | 2009-11-30 |  |  | NS | Ja (keine Belieferung Dritter) | nicht regelbar | NEIN | SOP
E11411018476479639000000000000002 | DE0073237963900000000000000284764 | Grenzach-Wyhlen | Baden-Württemberg | 79639 | 15.12 | Solar/Gebäude | 2009-11-27 |  | 2009-11-27 |  |  | NS | Nein | nicht regelbar | NEIN | SOP
E11418010000000000000000353700002 | DE0071067984300000000000000320669 | Löffingen | Baden-Württemberg | 79843 | 18.9 | Solar/Gebäude | 2009-11-27 |  | 2015-01-01 |  |  | NS | Nein | nicht regelbar | NEIN | SOP
E11411018503879379000000000000002 | DE0073237937900000000000000285038 | Müllheim | Baden-Württemberg | 79379 | 38.7 | Solar/Gebäude | 2009-11-27 |  | 2009-11-27 |  |  | NS | Nein | regelbar nach § 9 Abs. 2 EEG 2014 | NEIN | SOP
E11411018483979805000000000000002 | DE0073237980500000000000000284839 | Eggingen | Baden-Württemberg | 79805 | 5.25 | Solar/Gebäude | 2009-11-27 |  | 2009-11-27 |  |  | NS | Nein | nicht regelbar | NEIN | SOP
E11411018481979294000000000000002 | DE0073237929400000000000000284819 | Sölden | Baden-Württemberg | 79294 | 12.8 | Solar/Gebäude | 2009-11-27 |  | 2009-11-27 |  |  | NS | Nein | nicht regelbar | NEIN | SOP
E11411018486279875000000000000002 | DE0073237987500000000000000284862 | Dachsberg | Baden-Württemberg | 79875 | 7.22 | Solar/Gebäude | 2009-11-27 |  | 2009-11-27 |  |  | NS | Nein | nicht regelbar | NEIN | SOP
E1157201wagnerguenther00000000001 | DE0070417972500000000000000003391 | Laufenburg | Baden-Württemberg | 79725 | 8.82 | Solar/Gebäude | 2009-11-27 |  | 2012-01-01 |  |  | NS | Nein | nicht regelbar | NEIN | SOP
E11411018471579258000000000000002 | DE0073237925800000000000000284715 | Hartheim | Baden-Württemberg | 79258 | 41.22 | Solar/Gebäude | 2009-11-27 |  | 2009-11-27 |  |  | NS | Nein | regelbar nach § 9 Abs. 2 EEG 2014 | NEIN | SOP
E11411018483279780000000000000002 | DE0073237978000000000000000284832 | Stühlingen | Baden-Württemberg | 79780 | 4.32 | Solar/Gebäude | 2009-11-27 |  | 2009-11-27 |  |  | NS | Nein | nicht regelbar | NEIN | SOP
E11411018478479874000000000000002 | DE0073237987400000000000000284784 | Breitnau | Baden-Württemberg | 79874 | 14.04 | Solar/Gebäude | 2009-11-27 |  | 2009-11-27 |  |  | NS | Nein | nicht regelbar | NEIN | SOP
E11411018483679227000000000000002 | DE0073237922700000000000000284836 | Schallstadt | Baden-Württemberg | 79227 | 7.2 | Solar/Gebäude | 2009-11-27 |  | 2009-11-27 |  |  | NS | Nein | nicht regelbar | NEIN | SOP
E11411018449879592000000000000002 | DE0073237959200000000000000284498 | Fischingen | Baden-Württemberg | 79592 | 6.5 | Solar/Gebäude | 2009-11-27 |  | 2009-11-27 |  |  | NS | Nein | nicht regelbar | NEIN | SOP
E11411018474378086000000000000002 | DE0073237808600000000000000284743 | Brigachtal | Baden-Württemberg | 78086 | 33.2 | Solar/Gebäude | 2009-11-27 |  | 2009-11-27 |  |  | NS | Nein | regelbar nach § 9 Abs. 2 EEG 2014 | NEIN | SOP
E11411018485679295000000000000002 | DE0073237929500000000000000284856 | Sulzburg | Baden-Württemberg | 79295 | 7.77 | Solar/Gebäude | 2009-11-27 |  | 2009-11-27 |  |  | NS | Nein | nicht regelbar | NEIN | SOP
E11411018451979774000000000000002 | DE0073237977400000000000000284519 | Albbruck | Baden-Württemberg | 79774 | 10.35 | Solar/Gebäude | 2009-11-27 |  | 2009-11-27 |  |  | NS | Nein | nicht regelbar | NEIN | SOP
E11411018452379400000000000000002 | DE0073237940000000000000000284523 | Kandern | Baden-Württemberg | 79400 | 14.96 | Solar/Gebäude | 2009-11-27 |  | 2009-11-27 |  |  | NS | Nein | nicht regelbar | NEIN | SOP
E11411018456579639000000000000002 | DE0073237963900000000000000284565 | Grenzach-Wyhlen | Baden-Württemberg | 79639 | 19.08 | Solar/Gebäude | 2009-11-27 |  | 2009-11-27 |  |  | NS | Nein | nicht regelbar | NEIN | SOP
E11411018452479395000000000000002 | DE0073237939500000000000000284524 | Neuenburg | Baden-Württemberg | 79395 | 9 | Solar/Gebäude | 2009-11-27 |  | 2009-11-27 |  |  | NS | Nein | nicht regelbar | NEIN | SOP
E11411018476879639000000000000002 | DE0073237963900000000000000284768 | Grenzach-Wyhlen | Baden-Württemberg | 79639 | 18 | Solar/Gebäude | 2009-11-27 |  | 2009-11-27 |  |  | NS | Ja (keine Belieferung Dritter) | nicht regelbar | NEIN | SOP
E11411018500079244000000000000002 | DE0073237924400000000000000284997 | Münstertal | Baden-Württemberg | 79244 | 7.56 | Solar/Gebäude | 2009-11-27 |  | 2009-11-27 |  |  | NS | Ja (keine Belieferung Dritter) | nicht regelbar | NEIN | SOP
E11411018498679872000000000000002 | DE0073237987200000000000000284986 | Bernau | Baden-Württemberg | 79872 | 192.15 | Solar/Gebäude | 2009-11-26 |  | 2009-11-26 |  |  | MS | Nein | regelbar nach § 9 Abs. 1 EEG 2014 | JA | SOL
E11411018461778194000000000000002 | DE0073237819400000000000000284617 | Immendingen | Baden-Württemberg | 78194 | 5.94 | Solar/Gebäude | 2009-11-26 |  | 2009-11-26 |  |  | NS | Nein | nicht regelbar | NEIN | SOP
E11411018461578126000000000000002 | DE0073237812600000000000000284615 | Königsfeld | Baden-Württemberg | 78126 | 32.4 | Solar/Gebäude | 2009-11-26 |  | 2009-11-26 |  |  | NS | Nein | regelbar nach § 9 Abs. 2 EEG 2014 | NEIN | SOP
E11411018480979379000000000000002 | DE0073237937900000000000000284809 | Müllheim | Baden-Württemberg | 79379 | 4.6 | Solar/Gebäude | 2009-11-26 |  | 2009-11-26 |  |  | NS | Nein | nicht regelbar | NEIN | SOP
E11411018478879868000000000000002 | DE0073237986800000000000000284788 | Feldberg | Baden-Württemberg | 79868 | 21.6 | Solar/Gebäude | 2009-11-26 |  | 2009-11-26 |  |  | NS | Nein | nicht regelbar | NEIN | SOP
E11411018486179777000000000000002 | DE0073237977700000000000000284861 | Ühlingen-Birkendorf | Baden-Württemberg | 79777 | 5.67 | Solar/Gebäude | 2009-11-26 |  | 2009-11-26 |  |  | NS | Nein | nicht regelbar | NEIN | SOP
E11411018468678247000000000000002 | DE0073237824700000000000000284686 | Hilzingen | Baden-Württemberg | 78247 | 11.025 | Solar/Gebäude | 2009-11-26 |  | 2009-11-26 |  |  | NS | Nein | nicht regelbar | NEIN | SOP
E11411018449479585000000000000002 | DE0073237958500000000000000284494 | Steinen | Baden-Württemberg | 79585 | 6.72 | Solar/Gebäude | 2009-11-26 |  | 2009-11-26 |  |  | NS | Nein | nicht regelbar | NEIN | SOP
E11411018450179650000000000000002 | DE0073237965000000000000000284501 | Schopfheim | Baden-Württemberg | 79650 | 8.4 | Solar/Gebäude | 2009-11-26 |  | 2009-11-26 |  |  | NS | Nein | nicht regelbar | NEIN | SOP
E11411018468578147000000000000002 | DE0073237814700000000000000284685 | Vöhrenbach | Baden-Württemberg | 78147 | 10.08 | Solar/Gebäude | 2009-11-26 |  | 2009-11-26 |  |  | NS | Nein | nicht regelbar | NEIN | SOP
E11411018451579669000000000000002 | DE0073237966900000000000000284515 | Zell | Baden-Württemberg | 79669 | 9.9 | Solar/Gebäude | 2009-11-26 |  | 2009-11-26 |  |  | NS | Nein | nicht regelbar | NEIN | SOP
E11411018449279669000000000000002 | DE0073237966900000000000000284492 | Zell | Baden-Württemberg | 79669 | 4.56 | Solar/Gebäude | 2009-11-26 |  | 2009-11-26 |  |  | NS | Nein | nicht regelbar | NEIN | SOP
E11411018456479540000000000000002 | DE0073237954000000000000000284564 | Lörrach | Baden-Württemberg | 79540 | 3.15 | Solar/Gebäude | 2009-11-26 |  | 2009-11-26 |  |  | NS | Nein | nicht regelbar | NEIN | SOP
E11411018451078166000000000000002 | DE0073237816600000000000000284510 | Donaueschingen | Baden-Württemberg | 78166 | 11.7 | Solar/Gebäude | 2009-11-26 |  | 2009-11-26 |  |  | NS | Nein | nicht regelbar | NEIN | SOP
E11411018449379400000000000000002 | DE0073237940000000000000000284493 | Kandern | Baden-Württemberg | 79400 | 9.5 | Solar/Gebäude | 2009-11-26 |  | 2009-11-26 |  |  | NS | Nein | nicht regelbar | NEIN | SOP
E11411018507179379000000000000002 | DE0073237937900000000000000285071 | Müllheim | Baden-Württemberg | 79379 | 2.34 | Solar/Gebäude | 2009-11-26 |  | 2009-11-26 |  |  | NS | Nein | nicht regelbar | NEIN | SOP
E11411018482279837000000000000002 | DE0073237983700000000000000284822 | Ibach | Baden-Württemberg | 79837 | 79.2 | Solar/Gebäude | 2009-11-26 |  | 2009-11-26 |  |  | MS | Nein | regelbar nach § 9 Abs. 2 EEG 2014 | JA | SOL
E11418010000000000000000450600002 | DE0071067984300000000000000004506 | Löffingen | Baden-Württemberg | 79843 | 8.8 | Solar/Gebäude | 2009-11-25 |  | 2015-01-01 |  |  | NS | Nein | nicht regelbar | NEIN | SOP
E11411018480479877000000000000002 | DE0073237987700000000000000284804 | Friedenweiler | Baden-Württemberg | 79877 | 7.7 | Solar/Gebäude | 2009-11-25 |  | 2009-11-25 |  |  | NS | Nein | nicht regelbar | NEIN | SOP
E11411018485479379000000000000002 | DE0073237937900000000000000284854 | Müllheim | Baden-Württemberg | 79379 | 3.96 | Solar/Gebäude | 2009-11-25 |  | 2009-11-25 |  |  | NS | Nein | nicht regelbar | NEIN | SOP
E11411018487379804000000000000002 | DE0073237980400000000000000284873 | Dogern | Baden-Württemberg | 79804 | 5.5 | Solar/Gebäude | 2009-11-25 |  | 2009-11-25 |  |  | NS | Nein | nicht regelbar | NEIN | SOP
E11411018445878083000000000000002 | DE0073237808300000000000000284458 | Dauchingen | Baden-Württemberg | 78083 | 8.325 | Solar/Gebäude | 2009-11-25 |  | 2009-11-25 |  |  | NS | Nein | nicht regelbar | NEIN | SOP
E11411018440579618000000000000002 | DE0073237961800000000000000284405 | Rheinfelden | Baden-Württemberg | 79618 | 8.64 | Solar/Gebäude | 2009-11-25 |  | 2009-11-25 |  |  | NS | Nein | nicht regelbar | NEIN | SOP
E11411018451278086000000000000002 | DE0073237808600000000000000284512 | Brigachtal | Baden-Württemberg | 78086 | 7.7 | Solar/Gebäude | 2009-11-25 |  | 2009-11-25 |  |  | NS | Nein | nicht regelbar | NEIN | SOP
E11411018440379664000000000000002 | DE0073237966400000000000000284403 | Wehr | Baden-Württemberg | 79664 | 5.625 | Solar/Gebäude | 2009-11-25 |  | 2009-11-25 |  |  | NS | Nein | nicht regelbar | NEIN | SOP
E11411018461678166000000000000002 | DE0073237816600000000000000284616 | Donaueschingen | Baden-Württemberg | 78166 | 18.36 | Solar/Gebäude | 2009-11-25 |  | 2009-11-25 |  |  | NS | Nein | nicht regelbar | NEIN | SOP
E11411018473779777000000000000002 | DE0073237977700000000000000284737 | Ühlingen-Birkendorf | Baden-Württemberg | 79777 | 10.08 | Solar/Gebäude | 2009-11-25 |  | 2009-11-25 |  |  | NS | Nein | nicht regelbar | NEIN | SOP
E11411018438579539000000000000002 | DE0073237953900000000000000284385 | Lörrach | Baden-Württemberg | 79539 | 4.32 | Solar/Gebäude | 2009-11-24 |  | 2009-11-24 |  |  | NS | Nein | nicht regelbar | NEIN | SOP
E11411018443479664000000000000002 | DE0073237966400000000000000284434 | Wehr | Baden-Württemberg | 79664 | 2.34 | Solar/Gebäude | 2009-11-24 |  | 2009-11-24 |  |  | NS | Nein | nicht regelbar | NEIN | SOP
E11411018434179685000000000000002 | DE0073237968500000000000000284341 | Häg-Ehrsberg | Baden-Württemberg | 79685 | 56.76 | Solar/Gebäude | 2009-11-24 |  | 2009-11-24 |  |  | NS | Nein | regelbar nach § 9 Abs. 2 EEG 2014 | JA | SOL
E11411018444978086000000000000002 | DE0073237808600000000000000284449 | Brigachtal | Baden-Württemberg | 78086 | 21.6 | Solar/Gebäude | 2009-11-24 |  | 2009-11-24 |  |  | NS | Nein | nicht regelbar | NEIN | SOP
E11411018447578247000000000000002 | DE0073237824700000000000000284475 | Hilzingen | Baden-Württemberg | 78247 | 4.725 | Solar/Gebäude | 2009-11-24 |  | 2009-11-24 |  |  | NS | Nein | nicht regelbar | NEIN | SOP
E11411018445679848000000000000002 | DE0073237984800000000000000284456 | Bonndorf | Baden-Württemberg | 79848 | 4.56 | Solar/Gebäude | 2009-11-24 |  | 2009-11-24 |  |  | NS | Nein | nicht regelbar | NEIN | SOP
E11411018438779639000000000000002 | DE0073237963900000000000000284387 | Grenzach-Wyhlen | Baden-Württemberg | 79639 | 11.34 | Solar/Gebäude | 2009-11-24 |  | 2009-11-24 |  |  | NS | Nein | nicht regelbar | NEIN | SOP
E11411018438679725000000000000002 | DE0073237972500000000000000284386 | Laufenburg | Baden-Württemberg | 79725 | 5.04 | Solar/Gebäude | 2009-11-24 |  | 2009-11-24 |  |  | NS | Nein | nicht regelbar | NEIN | SOP
E11411018438479774000000000000002 | DE0073237977400000000000000284384 | Albbruck | Baden-Württemberg | 79774 | 17.2 | Solar/Gebäude | 2009-11-24 |  | 2009-11-24 |  |  | NS | Nein | nicht regelbar | NEIN | SOP
E11411018451179874000000000000002 | DE0073237987400000000000000284511 | Breitnau | Baden-Württemberg | 79874 | 15.84 | Solar/Gebäude | 2009-11-24 |  | 2009-11-24 |  |  | NS | Nein | nicht regelbar | NEIN | SOP
E11411018446079664000000000000002 | DE0073237966400000000000000284459 | Wehr | Baden-Württemberg | 79664 | 1.8 | Solar/Gebäude | 2009-11-24 |  | 2009-11-24 |  |  | NS | Ja (keine Belieferung Dritter) | nicht regelbar | NEIN | SOP
E11411018501279295000000000000002 | DE0073237929500000000000000285010 | Sulzburg | Baden-Württemberg | 79295 | 8.46 | Solar/Gebäude | 2009-11-24 |  | 2009-11-24 |  |  | NS | Ja (keine Belieferung Dritter) | nicht regelbar | NEIN | SOP
E11411018433979650000000000000002 | DE0073237965000000000000000284339 | Schopfheim | Baden-Württemberg | 79650 | 12.4 | Solar/Gebäude | 2009-11-23 |  | 2009-11-23 |  |  | NS | Nein | nicht regelbar | NEIN | SOP
E11411018433779418000000000000002 | DE0073237941800000000000000284337 | Schliengen | Baden-Württemberg | 79418 | 8.1 | Solar/Gebäude | 2009-11-23 |  | 2009-11-23 |  |  | NS | Nein | nicht regelbar | NEIN | SOP
E11411018479479777000000000000002 | DE0073237977700000000000000284794 | Ühlingen-Birkendorf | Baden-Württemberg | 79777 | 7.2 | Solar/Gebäude | 2009-11-23 |  | 2009-11-23 |  |  | NS | Nein | nicht regelbar | NEIN | SOP
E11411018477779862000000000000002 | DE0073237986200000000000000284777 | Höchenschwand | Baden-Württemberg | 79862 | 5.4 | Solar/Gebäude | 2009-11-23 |  | 2009-11-23 |  |  | NS | Nein | nicht regelbar | NEIN | SOP
E11411018479979780000000000000002 | DE0073237978000000000000000284799 | Stühlingen | Baden-Württemberg | 79780 | 15.64 | Solar/Gebäude | 2009-11-23 |  | 2009-11-23 |  |  | NS | Nein | nicht regelbar | NEIN | SOP
E11411018501379777000000000000002 | DE0073237977700000000000000285013 | Ühlingen-Birkendorf | Baden-Württemberg | 79777 | 29.67 | Solar/Gebäude | 2009-11-23 |  | 2009-11-23 |  |  | NS | Nein | nicht regelbar | NEIN | SOP
E11411018479079258000000000000002 | DE0073237925800000000000000284790 | Hartheim | Baden-Württemberg | 79258 | 10.36 | Solar/Gebäude | 2009-11-23 |  | 2009-11-23 |  |  | NS | Nein | nicht regelbar | NEIN | SOP
E11411018447279585000000000000002 | DE0073237958500000000000000284472 | Steinen | Baden-Württemberg | 79585 | 6.3 | Solar/Gebäude | 2009-11-23 |  | 2009-11-23 |  |  | NS | Nein | nicht regelbar | NEIN | SOP
E11411018438179585000000000000002 | DE0073237958500000000000000284381 | Steinen | Baden-Württemberg | 79585 | 5.4 | Solar/Gebäude | 2009-11-23 |  | 2009-11-23 |  |  | NS | Nein | nicht regelbar | NEIN | SOP
E11411018445378126000000000000002 | DE0073237812600000000000000284453 | Königsfeld | Baden-Württemberg | 78126 | 2.925 | Solar/Gebäude | 2009-11-23 |  | 2009-11-23 |  |  | NS | Nein | nicht regelbar | NEIN | SOP
E11411018481079777000000000000002 | DE0073237977700000000000000284808 | Ühlingen-Birkendorf | Baden-Württemberg | 79777 | 6.4 | Solar/Gebäude | 2009-11-20 |  | 2009-11-20 |  |  | NS | Ja (keine Belieferung Dritter) | nicht regelbar | NEIN | SOP
E11411018437778083000000000000002 | DE0073237808300000000000000284377 | Dauchingen | Baden-Württemberg | 78083 | 6.27 | Solar/Gebäude | 2009-11-20 |  | 2009-11-20 |  |  | NS | Nein | nicht regelbar | NEIN | SOP
E11411018434579418000000000000002 | DE0073237941800000000000000284345 | Schliengen | Baden-Württemberg | 79418 | 13.44 | Solar/Gebäude | 2009-11-20 |  | 2009-11-20 |  |  | NS | Nein | nicht regelbar | NEIN | SOP
E11411018484379809000000000000002 | DE0073237980900000000000000284843 | Weilheim | Baden-Württemberg | 79809 | 6.6 | Solar/Gebäude | 2009-11-20 |  | 2009-11-20 |  |  | NS | Nein | nicht regelbar | NEIN | SOP
E11411018485079809000000000000002 | DE0073237980900000000000000284850 | Weilheim | Baden-Württemberg | 79809 | 4.5 | Solar/Gebäude | 2009-11-20 |  | 2009-11-20 |  |  | NS | Nein | nicht regelbar | NEIN | SOP
E11411018434379418000000000000002 | DE0073237941800000000000000284343 | Schliengen | Baden-Württemberg | 79418 | 17.64 | Solar/Gebäude | 2009-11-20 |  | 2009-11-20 |  |  | NS | Nein | nicht regelbar | NEIN | SOP
E11411018434779682000000000000002 | DE0073237968200000000000000284347 | Todtmoos | Baden-Württemberg | 79682 | 10.56 | Solar/Gebäude | 2009-11-20 |  | 2009-11-20 |  |  | NS | Nein | nicht regelbar | NEIN | SOP
E11411018435979650000000000000002 | DE0073237965000000000000000284359 | Schopfheim | Baden-Württemberg | 79650 | 3.52 | Solar/Gebäude | 2009-11-20 |  | 2009-11-20 |  |  | NS | Nein | nicht regelbar | NEIN | SOP
E11411018436278187000000000000002 | DE0073237818700000000000000284362 | Geisingen | Baden-Württemberg | 78187 | 7.74 | Solar/Gebäude | 2009-11-20 |  | 2009-11-20 |  |  | NS | Nein | nicht regelbar | NEIN | SOP
E11411018448279418000000000000002 | DE0073237941800000000000000284480 | Schliengen | Baden-Württemberg | 79418 | 9.8 | Solar/Gebäude | 2009-11-20 |  | 2009-11-20 |  |  | NS | Ja (keine Belieferung Dritter) | nicht regelbar | NEIN | SOP
E1023601GUTMANN00000000NEUES03203 | DE00383798530000000000NEUES032002 | Lenzkirch | Baden-Württemberg | 79853 | 2.7 | Solar/Gebäude | 2009-11-19 |  | 2016-01-01 |  |  | NS | Nein | nicht regelbar | NEIN | SOP
E11411018614778086000000000000002 | DE0073237808600000000000000286147 | Brigachtal | Baden-Württemberg | 78086 | 1.22 | Solar/Gebäude | 2009-11-19 |  | 2009-11-19 |  |  | NS | Nein | nicht regelbar | NEIN | SOP
E11411018471378147000000000000002 | DE0073237814700000000000000284713 | Vöhrenbach | Baden-Württemberg | 78147 | 12.9 | Solar/Gebäude | 2009-11-19 |  | 2009-11-19 |  |  | NS | Nein | nicht regelbar | NEIN | SOP
E11411018432779418000000000000002 | DE0073237941800000000000000284327 | Schliengen | Baden-Württemberg | 79418 | 6.435 | Solar/Gebäude | 2009-11-19 |  | 2009-11-19 |  |  | NS | Nein | nicht regelbar | NEIN | SOP
E11411018437479595000000000000002 | DE0073237959500000000000000284374 | Rümmingen | Baden-Württemberg | 79595 | 3.33 | Solar/Gebäude | 2009-11-19 |  | 2009-11-19 |  |  | NS | Nein | nicht regelbar | NEIN | SOP
E11411018477279294000000000000002 | DE0073237929400000000000000284772 | Sölden | Baden-Württemberg | 79294 | 4.5 | Solar/Gebäude | 2009-11-19 |  | 2009-11-19 |  |  | NS | Nein | nicht regelbar | NEIN | SOP
E11411018429679639000000000000002 | DE0073237963900000000000000284296 | Grenzach-Wyhlen | Baden-Württemberg | 79639 | 4.275 | Solar/Gebäude | 2009-11-19 |  | 2009-11-19 |  |  | NS | Nein | nicht regelbar | NEIN | SOP
E11411018452679379000000000000002 | DE0073237937900000000000000284526 | Müllheim | Baden-Württemberg | 79379 | 30.78 | Solar/Gebäude | 2009-11-19 |  | 2009-11-19 |  |  | NS | Nein | regelbar nach § 9 Abs. 2 EEG 2014 | NEIN | SOP
E11411018437578166000000000000002 | DE0073237816600000000000000284375 | Donaueschingen | Baden-Württemberg | 78166 | 11.96 | Solar/Gebäude | 2009-11-19 |  | 2009-11-19 |  |  | NS | Nein | nicht regelbar | NEIN | SOP
E11411018453679282000000000000002 | DE0073237928200000000000000284535 | Ballrechten-Dottingen | Baden-Württemberg | 79282 | 1.35 | Solar/Gebäude | 2009-11-19 |  | 2009-11-19 |  |  | NS | Ja (keine Belieferung Dritter) | nicht regelbar | NEIN | SOP
E11418010000000000000000448800001 | DE0071067984300000000000000004488 | Löffingen | Baden-Württemberg | 79843 | 30.08 | Solar/Gebäude | 2009-11-18 |  | 2015-01-01 |  |  | NS | Nein | regelbar nach § 9 Abs. 2 EEG 2014 | NEIN | SOP
E11411018452079283000000000000002 | DE0073237928300000000000000284520 | Bollschweil | Baden-Württemberg | 79283 | 9.36 | Solar/Gebäude | 2009-11-18 |  | 2009-11-18 |  |  | NS | Nein | nicht regelbar | NEIN | SOP
E11411018447379258000000000000002 | DE0073237925800000000000000284473 | Hartheim | Baden-Württemberg | 79258 | 3.96 | Solar/Gebäude | 2009-11-18 |  | 2009-11-18 |  |  | NS | Nein | nicht regelbar | NEIN | SOP
E11411018451679780000000000000002 | DE0073237978000000000000000284516 | Stühlingen | Baden-Württemberg | 79780 | 29.52 | Solar/Gebäude | 2009-11-18 |  | 2009-11-18 |  |  | NS | Nein | nicht regelbar | NEIN | SOP
E11411018435279592000000000000002 | DE0073237959200000000000000284352 | Fischingen | Baden-Württemberg | 79592 | 1.35 | Solar/Gebäude | 2009-11-18 |  | 2009-11-18 |  |  | NS | Nein | nicht regelbar | NEIN | SOP
E11411018451779258000000000000002 | DE0073237925800000000000000284517 | Hartheim | Baden-Württemberg | 79258 | 3.96 | Solar/Gebäude | 2009-11-18 |  | 2009-11-18 |  |  | NS | Nein | nicht regelbar | NEIN | SOP
E11411018500278166000000000000002 | DE0073237816600000000000000285002 | Donaueschingen | Baden-Württemberg | 78166 | 9 | Solar/Gebäude | 2009-11-18 |  | 2009-11-18 |  |  | NS | Nein | nicht regelbar | NEIN | SOP
E11411018425479736000000000000002 | DE0073237973600000000000000284254 | Rickenbach | Baden-Württemberg | 79736 | 21.12 | Solar/Gebäude | 2009-11-18 |  | 2009-11-18 |  |  | NS | Nein | regelbar nach § 9 Abs. 2 EEG 2014 | NEIN | SOP
E11411018447479848000000000000002 | DE0073237984800000000000000284474 | Bonndorf | Baden-Württemberg | 79848 | 5.98 | Solar/Gebäude | 2009-11-18 |  | 2009-11-18 |  |  | NS | Nein | nicht regelbar | NEIN | SOP
E11411018425379736000000000000002 | DE0073237973600000000000000284253 | Rickenbach | Baden-Württemberg | 79736 | 26.4 | Solar/Gebäude | 2009-11-18 |  | 2009-11-18 |  |  | NS | Nein | regelbar nach § 9 Abs. 2 EEG 2014 | NEIN | SOP
E11411018437679853000000000000002 | DE0073237985300000000000000284376 | Lenzkirch | Baden-Württemberg | 79853 | 4.55 | Solar/Gebäude | 2009-11-18 |  | 2009-11-18 |  |  | NS | Nein | nicht regelbar | NEIN | SOP
E11411018440879774000000000000002 | DE0073237977400000000000000284408 | Albbruck | Baden-Württemberg | 79774 | 17.94 | Solar/Gebäude | 2009-11-18 |  | 2009-11-18 |  |  | NS | Ja (keine Belieferung Dritter) | nicht regelbar | NEIN | SOP
E11411018439179862000000000000002 | DE0073237986200000000000000284391 | Höchenschwand | Baden-Württemberg | 79862 | 33.84 | Solar/Gebäude | 2009-11-17 |  | 2009-11-17 |  |  | NS | Nein | regelbar nach § 9 Abs. 2 EEG 2014 | NEIN | SOP
E11411018438079853000000000000002 | DE0073237985300000000000000284380 | Lenzkirch | Baden-Württemberg | 79853 | 7.2 | Solar/Gebäude | 2009-11-17 |  | 2009-11-17 |  |  | NS | Nein | nicht regelbar | NEIN | SOP
E11411018438879777000000000000002 | DE0073237977700000000000000284388 | Ühlingen-Birkendorf | Baden-Württemberg | 79777 | 29.26 | Solar/Gebäude | 2009-11-17 |  | 2009-11-17 |  |  | NS | Nein | nicht regelbar | NEIN | SOP
E11411018438978187000000000000002 | DE0073237818700000000000000284389 | Geisingen | Baden-Württemberg | 78187 | 15.87 | Solar/Gebäude | 2009-11-17 |  | 2009-11-17 |  |  | NS | Nein | nicht regelbar | NEIN | SOP
E11411018441779379000000000000002 | DE0073237937900000000000000284417 | Müllheim | Baden-Württemberg | 79379 | 11.475 | Solar/Gebäude | 2009-11-17 |  | 2009-11-17 |  |  | NS | Nein | nicht regelbar | NEIN | SOP
E11411018439278147000000000000002 | DE0073237814700000000000000284392 | Vöhrenbach | Baden-Württemberg | 78147 | 6.66 | Solar/Gebäude | 2009-11-17 |  | 2009-11-17 |  |  | NS | Nein | nicht regelbar | NEIN | SOP
E11411018421979594000000000000002 | DE0073237959400000000000000284219 | Inzlingen | Baden-Württemberg | 79594 | 7.26 | Solar/Gebäude | 2009-11-17 |  | 2009-11-17 |  |  | NS | Nein | nicht regelbar | NEIN | SOP
E11411018439078194000000000000002 | DE0073237819400000000000000284390 | Immendingen | Baden-Württemberg | 78194 | 9.9 | Solar/Gebäude | 2009-11-17 |  | 2009-11-17 |  |  | NS | Nein | nicht regelbar | NEIN | SOP
E11411018459079777000000000000002 | DE0073237977700000000000000284590 | Ühlingen-Birkendorf | Baden-Württemberg | 79777 | 3.6 | Solar/Gebäude | 2009-11-17 |  | 2009-11-17 |  |  | NS | Nein | nicht regelbar | NEIN | SOP
E11411018433279777000000000000002 | DE0073237977700000000000000284332 | Ühlingen-Birkendorf | Baden-Württemberg | 79777 | 7.48 | Solar/Gebäude | 2009-11-17 |  | 2009-11-17 |  |  | NS | Nein | nicht regelbar | NEIN | SOP
E11411018423279576000000000000002 | DE0073237957600000000000000284225 | Weil am Rhein | Baden-Württemberg | 79576 | 4.86 | Solar/Gebäude | 2009-11-17 |  | 2009-11-17 |  |  | NS | Ja (keine Belieferung Dritter) | nicht regelbar | NEIN | SOP
E11411018539079777000000000000002 | DE0073237977700000000000000285390 | Ühlingen-Birkendorf | Baden-Württemberg | 79777 | 26.88 | Solar/Gebäude | 2009-11-16 |  | 2009-11-16 |  |  | NS | Nein | nicht regelbar | NEIN | SOP
E11411018448879761000000000000002 | DE0073237976100000000000000284488 | Weilheim | Baden-Württemberg | 79809 | 11.7 | Solar/Gebäude | 2009-11-16 |  | 2009-11-16 |  |  | NS | Nein | nicht regelbar | NEIN | SOP
E11411018444678247000000000000002 | DE0073237824700000000000000284446 | Hilzingen | Baden-Württemberg | 78247 | 21.6 | Solar/Gebäude | 2009-11-16 |  | 2009-11-16 |  |  | NS | Nein | nicht regelbar | NEIN | SOP
E11411018439379618000000000000002 | DE0073237961800000000000000284393 | Rheinfelden | Baden-Württemberg | 79618 | 6.48 | Solar/Gebäude | 2009-11-16 |  | 2009-11-16 |  |  | NS | Nein | nicht regelbar | NEIN | SOP
E11411018442879730000000000000002 | DE0073237973000000000000000284428 | Murg | Baden-Württemberg | 79730 | 11.88 | Solar/Gebäude | 2009-11-16 |  | 2009-11-16 |  |  | NS | Nein | nicht regelbar | NEIN | SOP
E11411018437879400000000000000002 | DE0073237940000000000000000284378 | Kandern | Baden-Württemberg | 79400 | 32.43 | Solar/Gebäude | 2009-11-16 |  | 2009-11-16 |  |  | NS | Nein | regelbar nach § 9 Abs. 2 EEG 2014 | NEIN | SOP
E11411018416679595000000000000002 | DE0073237959500000000000000284166 | Rümmingen | Baden-Württemberg | 79595 | 6.48 | Solar/Gebäude | 2009-11-16 |  | 2009-11-16 |  |  | NS | Nein | nicht regelbar | NEIN | SOP
E11411018437979400000000000000002 | DE0073237940000000000000000284379 | Kandern | Baden-Württemberg | 79400 | 32.43 | Solar/Gebäude | 2009-11-16 |  | 2009-11-16 |  |  | NS | Nein | regelbar nach § 9 Abs. 2 EEG 2014 | NEIN | SOP
E11411018433579733000000000000002 | DE0073237973300000000000000284334 | Görwihl | Baden-Württemberg | 79733 | 16.56 | Solar/Gebäude | 2009-11-16 |  | 2009-11-16 |  |  | NS | Ja (keine Belieferung Dritter) | nicht regelbar | NEIN | SOP
E11411018431679379000000000000002 | DE0073237937900000000000000284316 | Müllheim | Baden-Württemberg | 79379 | 2.45 | Solar/Gebäude | 2009-11-13 |  | 2009-11-13 |  |  | NS | Nein | nicht regelbar | NEIN | SOP
E11411018443279879000000000000002 | DE0073237987900000000000000284432 | Wutach | Baden-Württemberg | 79879 | 8.16 | Solar/Gebäude | 2009-11-13 |  | 2009-11-13 |  |  | NS | Nein | nicht regelbar | NEIN | SOP
E11411018441979725000000000000002 | DE0073237972500000000000000284419 | Laufenburg | Baden-Württemberg | 79725 | 6.83 | Solar/Gebäude | 2009-11-13 |  | 2009-11-13 |  |  | NS | Nein | nicht regelbar | NEIN | SOP
E11411018415679418000000000000002 | DE0073237941800000000000000284156 | Schliengen | Baden-Württemberg | 79418 | 4.68 | Solar/Gebäude | 2009-11-13 |  | 2009-11-13 |  |  | NS | Nein | nicht regelbar | NEIN | SOP
E11411018416179588000000000000002 | DE0073237958800000000000000284161 | Efringen-Kirchen | Baden-Württemberg | 79588 | 8.22 | Solar/Gebäude | 2009-11-13 |  | 2009-11-13 |  |  | NS | Nein | nicht regelbar | NEIN | SOP
E11418010000000000000000449600001 | DE0071067984300000000000000004496 | Löffingen | Baden-Württemberg | 79843 | 34.56 | Solar/Gebäude | 2009-11-13 |  | 2015-01-01 |  |  | NS | Nein | regelbar nach § 9 Abs. 2 EEG 2014 | NEIN | SOP
E11411018415379541000000000000002 | DE0073237954100000000000000284153 | Lörrach | Baden-Württemberg | 79541 | 7.29 | Solar/Gebäude | 2009-11-12 |  | 2009-11-12 |  |  | NS | Nein | nicht regelbar | NEIN | SOP
E11411018423878147000000000000002 | DE0073237814700000000000000284235 | Vöhrenbach | Baden-Württemberg | 78147 | 9.12 | Solar/Gebäude | 2009-11-12 |  | 2009-11-12 |  |  | NS | Ja (keine Belieferung Dritter) | nicht regelbar | NEIN | SOP
E11411018441279872000000000000002 | DE0073237987200000000000000284412 | Bernau | Baden-Württemberg | 79872 | 10.53 | Solar/Gebäude | 2009-11-12 |  | 2009-11-12 |  |  | NS | Nein | nicht regelbar | NEIN | SOP
E11411018442179780000000000000002 | DE0073237978000000000000000284421 | Stühlingen | Baden-Württemberg | 79780 | 5.06 | Solar/Gebäude | 2009-11-12 |  | 2009-11-12 |  |  | NS | Nein | nicht regelbar | NEIN | SOP
E11411018442579780000000000000002 | DE0073237978000000000000000284425 | Stühlingen | Baden-Württemberg | 79780 | 27.72 | Solar/Gebäude | 2009-11-12 |  | 2009-11-12 |  |  | NS | Nein | nicht regelbar | NEIN | SOP
E11411018422379733000000000000002 | DE0073237973300000000000000284223 | Görwihl | Baden-Württemberg | 79733 | 15.84 | Solar/Gebäude | 2009-11-12 |  | 2009-11-12 |  |  | NS | Nein | nicht regelbar | NEIN | SOP
E11411018416279856000000000000002 | DE0073237985600000000000000284162 | Hinterzarten | Baden-Württemberg | 79856 | 56.93 | Solar/Gebäude | 2009-11-12 |  | 2009-11-12 |  |  | NS | Nein | regelbar nach § 9 Abs. 2 EEG 2014 | NEIN | SOP
E11411018417078576000000000000002 | DE0073237857600000000000000284170 | Emmingen-Liptingen | Baden-Württemberg | 78576 | 9.72 | Solar/Gebäude | 2009-11-12 |  | 2009-11-12 |  |  | NS | Nein | nicht regelbar | NEIN | SOP
E11411018452778073000000000000002 | DE0073237807300000000000000284527 | Bad Dürrheim | Baden-Württemberg | 78073 | 6.075 | Solar/Gebäude | 2009-11-12 |  | 2009-11-12 |  |  | NS | Nein | nicht regelbar | NEIN | SOP
E11411018442679725000000000000002 | DE0073237972500000000000000284426 | Laufenburg | Baden-Württemberg | 79725 | 6.12 | Solar/Gebäude | 2009-11-12 |  | 2009-11-12 |  |  | NS | Nein | nicht regelbar | NEIN | SOP
E11411018415279639000000000000002 | DE0073237963900000000000000284152 | Grenzach-Wyhlen | Baden-Württemberg | 79639 | 8.815 | Solar/Gebäude | 2009-11-12 |  | 2009-11-12 |  |  | NS | Nein | nicht regelbar | NEIN | SOP
E11411018484678576000000000000002 | DE0073237857600000000000000284846 | Emmingen-Liptingen | Baden-Württemberg | 78576 | 5.28 | Solar/Gebäude | 2009-11-12 |  | 2009-11-12 |  |  | NS | Nein | nicht regelbar | NEIN | SOP
E11411018420379639000000000000002 | DE0073237963900000000000000284202 | Grenzach-Wyhlen | Baden-Württemberg | 79639 | 3.225 | Solar/Gebäude | 2009-11-12 |  | 2009-11-12 |  |  | NS | Ja (keine Belieferung Dritter) | nicht regelbar | NEIN | SOP
E11411018432579848000000000000002 | DE0073237984800000000000000284325 | Bonndorf | Baden-Württemberg | 79848 | 14.4 | Solar/Gebäude | 2009-11-11 |  | 2009-11-11 |  |  | NS | Nein | nicht regelbar | NEIN | SOP
E11411018421679736000000000000002 | DE0073237973600000000000000284216 | Rickenbach | Baden-Württemberg | 79736 | 29.6 | Solar/Gebäude | 2009-11-11 |  | 2009-11-11 |  |  | NS | Nein | nicht regelbar | NEIN | SOP
E11411018417878166000000000000002 | DE0073237816600000000000000284178 | Donaueschingen | Baden-Württemberg | 78166 | 28.8 | Solar/Gebäude | 2009-11-11 |  | 2009-11-11 |  |  | NS | Nein | nicht regelbar | NEIN | SOP
E11411018413679418000000000000002 | DE0073237941800000000000000284136 | Schliengen | Baden-Württemberg | 79418 | 3.61 | Solar/Gebäude | 2009-11-11 |  | 2009-11-11 |  |  | NS | Nein | nicht regelbar | NEIN | SOP
E11411018464579777000000000000002 | DE0073237977700000000000000284644 | Ühlingen-Birkendorf | Baden-Württemberg | 79777 | 5.04 | Solar/Gebäude | 2009-11-11 |  | 2009-11-11 |  |  | NS | Ja (keine Belieferung Dritter) | nicht regelbar | NEIN | SOP
E11411018440979809000000000000002 | DE0073237980900000000000000284409 | Weilheim | Baden-Württemberg | 79809 | 5.64 | Solar/Gebäude | 2009-11-10 |  | 2009-11-10 |  |  | NS | Nein | nicht regelbar | NEIN | SOP
E11411018432479244000000000000002 | DE0073237924400000000000000284324 | Münstertal | Baden-Württemberg | 79244 | 9.36 | Solar/Gebäude | 2009-11-10 |  | 2009-11-10 |  |  | NS | Nein | nicht regelbar | NEIN | SOP
E11411018421579688000000000000002 | DE0073237968800000000000000284215 | Hausen | Baden-Württemberg | 79688 | 8.14 | Solar/Gebäude | 2009-11-10 |  | 2009-11-10 |  |  | NS | Nein | nicht regelbar | NEIN | SOP
E11411018442979837000000000000002 | DE0073237983700000000000000284429 | Häusern | Baden-Württemberg | 79837 | 5.28 | Solar/Gebäude | 2009-11-10 |  | 2009-11-10 |  |  | NS | Nein | nicht regelbar | NEIN | SOP
E11411018443578250000000000000002 | DE0073237825000000000000000284435 | Tengen | Baden-Württemberg | 78250 | 7.875 | Solar/Gebäude | 2009-11-10 |  | 2009-11-10 |  |  | NS | Nein | nicht regelbar | NEIN | SOP
E11411018420979843000000000000002 | DE0073237984300000000000000284209 | Löffingen | Baden-Württemberg | 79843 | 25.425 | Solar/Gebäude | 2009-11-10 |  | 2009-11-10 |  |  | NS | Nein | nicht regelbar | NEIN | SOP
E11411018441579790000000000000002 | DE0073237979000000000000000284415 | Küssaberg | Baden-Württemberg | 79790 | 9.24 | Solar/Gebäude | 2009-11-10 |  | 2009-11-10 |  |  | NS | Nein | nicht regelbar | NEIN | SOP
E11411018443379848000000000000002 | DE0073237984800000000000000284433 | Bonndorf | Baden-Württemberg | 79848 | 4.16 | Solar/Gebäude | 2009-11-10 |  | 2009-11-10 |  |  | NS | Nein | nicht regelbar | NEIN | SOP
E11411018443679874000000000000002 | DE0073237987400000000000000284436 | Breitnau | Baden-Württemberg | 79874 | 10.08 | Solar/Gebäude | 2009-11-10 |  | 2009-11-10 |  |  | NS | Nein | nicht regelbar | NEIN | SOP
E11411018414678126000000000000002 | DE0073237812600000000000000284146 | Königsfeld | Baden-Württemberg | 78126 | 22.23 | Solar/Gebäude | 2009-11-10 |  | 2009-11-10 |  |  | NS | Nein | nicht regelbar | NEIN | SOP
E11411018412479576000000000000002 | DE0073237957600000000000000284124 | Weil am Rhein | Baden-Württemberg | 79576 | 1.36 | Solar/Gebäude | 2009-11-10 |  | 2009-11-10 |  |  | NS | Nein | nicht regelbar | NEIN | SOP
E11411018413379585000000000000002 | DE0073237958500000000000000284133 | Steinen | Baden-Württemberg | 79585 | 6.48 | Solar/Gebäude | 2009-11-10 |  | 2009-11-10 |  |  | NS | Nein | nicht regelbar | NEIN | SOP
E11411018411679650000000000000002 | DE0073237965000000000000000284116 | Schopfheim | Baden-Württemberg | 79650 | 14.85 | Solar/Gebäude | 2009-11-10 |  | 2009-11-10 |  |  | NS | Nein | nicht regelbar | NEIN | SOP
E11411018443779871000000000000002 | DE0073237987100000000000000284437 | Eisenbach | Baden-Württemberg | 79871 | 7.6 | Solar/Gebäude | 2009-11-10 |  | 2009-11-10 |  |  | NS | Nein | nicht regelbar | NEIN | SOP
E11411018418678086000000000000002 | DE0073237808600000000000000324449 | Brigachtal | Baden-Württemberg | 78086 | 9.2 | Solar/Gebäude | 2009-11-10 |  | 2009-11-10 |  |  | NS | Nein | nicht regelbar | NEIN | SOP
E11411018998278247000000000000002 | DE0073237824700000000000000289982 | Hilzingen | Baden-Württemberg | 78247 | 7 | Solar/Gebäude | 2009-11-09 |  | 2009-11-09 |  |  | NS | Nein | nicht regelbar | NEIN | SOP
E11411018461478247000000000000002 | DE0073237824700000000000000284614 | Hilzingen | Baden-Württemberg | 78247 | 15.965 | Solar/Gebäude | 2009-11-09 |  | 2009-11-09 |  |  | NS | Nein | nicht regelbar | NEIN | SOP
E11411018442379730000000000000002 | DE0073237973000000000000000284423 | Murg | Baden-Württemberg | 79730 | 10.12 | Solar/Gebäude | 2009-11-09 |  | 2009-11-09 |  |  | NS | Nein | nicht regelbar | NEIN | SOP
E11411018447879650000000000000002 | DE0073237965000000000000000284478 | Schopfheim | Baden-Württemberg | 79650 | 29.12 | Solar/Gebäude | 2009-11-09 |  | 2009-11-09 |  |  | NS | Nein | regelbar nach § 9 Abs. 2 EEG 2014 | NEIN | SOP
E11411018442478187000000000000002 | DE0073237818700000000000000284424 | Geisingen | Baden-Württemberg | 78187 | 11.56 | Solar/Gebäude | 2009-11-09 |  | 2009-11-09 |  |  | NS | Nein | nicht regelbar | NEIN | SOP
E11411018417379410000000000000002 | DE0073237941000000000000000284173 | Badenweiler | Baden-Württemberg | 79410 | 3.45 | Solar/Gebäude | 2009-11-09 |  | 2009-11-09 |  |  | NS | Nein | nicht regelbar | NEIN | SOP
E11411018443179877000000000000002 | DE0073237987700000000000000284431 | Friedenweiler | Baden-Württemberg | 79877 | 8.1 | Solar/Gebäude | 2009-11-09 |  | 2009-11-09 |  |  | NS | Nein | nicht regelbar | NEIN | SOP
E11411018412179618000000000000002 | DE0073237961800000000000000284121 | Rheinfelden | Baden-Württemberg | 79618 | 6.48 | Solar/Gebäude | 2009-11-09 |  | 2009-11-09 |  |  | NS | Nein | nicht regelbar | NEIN | SOP
E11411018407679618000000000000002 | DE0073237961800000000000000284076 | Rheinfelden | Baden-Württemberg | 79618 | 9.2 | Solar/Gebäude | 2009-11-09 |  | 2009-11-09 |  |  | NS | Nein | nicht regelbar | NEIN | SOP
E1023601HEINK0000000000HIERA03603 | DE00383798530000000000HIERA036003 | Lenzkirch | Baden-Württemberg | 79853 | 2.3 | Solar/Gebäude | 2009-11-09 |  | 2016-01-01 |  |  | NS | Nein | nicht regelbar | NEIN | SOP
E11411018482979650000000000000002 | DE0073237965000000000000000284828 | Schopfheim | Baden-Württemberg | 79650 | 11.9 | Solar/Gebäude | 2009-11-09 |  | 2009-11-09 |  |  | NS | Ja (keine Belieferung Dritter) | nicht regelbar | NEIN | SOP
E11411018446679862000000000000002 | DE0073237986200000000000000284466 | Höchenschwand | Baden-Württemberg | 79862 | 6.02 | Solar/Gebäude | 2009-11-06 |  | 2009-11-06 |  |  | NS | Nein | nicht regelbar | NEIN | SOP
E11411018402379736000000000000002 | DE0073237973600000000000000284023 | Rickenbach | Baden-Württemberg | 79736 | 12.42 | Solar/Gebäude | 2009-11-06 |  | 2009-11-06 |  |  | NS | Nein | nicht regelbar | NEIN | SOP
E11411018407178166000000000000002 | DE0073237816600000000000000284071 | Donaueschingen | Baden-Württemberg | 78166 | 11.04 | Solar/Gebäude | 2009-11-06 |  | 2009-11-06 |  |  | NS | Nein | nicht regelbar | NEIN | SOP
E11411018447079725000000000000002 | DE0073237972500000000000000284470 | Laufenburg | Baden-Württemberg | 79725 | 7.98 | Solar/Gebäude | 2009-11-06 |  | 2009-11-06 |  |  | NS | Nein | nicht regelbar | NEIN | SOP
E11411018435079618000000000000002 | DE0073237961800000000000000284350 | Rheinfelden | Baden-Württemberg | 79618 | 9.36 | Solar/Gebäude | 2009-11-06 |  | 2009-11-06 |  |  | NS | Nein | nicht regelbar | NEIN | SOP
E11411018403379736000000000000002 | DE0073237973600000000000000284033 | Rickenbach | Baden-Württemberg | 79736 | 44.735 | Solar/Gebäude | 2009-11-06 |  | 2009-11-06 |  |  | NS | Nein | regelbar nach § 9 Abs. 2 EEG 2014 | NEIN | SOP
E11411018411979282000000000000002 | DE0073237928200000000000000284119 | Ballrechten-Dottingen | Baden-Württemberg | 79282 | 4.4 | Solar/Gebäude | 2009-11-06 |  | 2009-11-06 |  |  | NS | Nein | nicht regelbar | NEIN | SOP
E11411018482079877000000000000002 | DE0073237987700000000000000284239 | Friedenweiler | Baden-Württemberg | 79877 | 6.3 | Solar/Gebäude | 2009-11-06 |  | 2009-11-06 |  |  | NS | Ja (keine Belieferung Dritter) | nicht regelbar | NEIN | SOP
E11411018419378250000000000000002 | DE0073237825000000000000000284192 | Tengen | Baden-Württemberg | 78250 | 8.97 | Solar/Gebäude | 2009-11-06 |  | 2009-11-06 |  |  | NS | Ja (keine Belieferung Dritter) | nicht regelbar | NEIN | SOP
E11411018425779736000000000000002 | DE0073237973600000000000000284075 | Rickenbach | Baden-Württemberg | 79736 | 17.36 | Solar/Gebäude | 2009-11-06 |  | 2009-11-06 |  |  | NS | Ja (keine Belieferung Dritter) | nicht regelbar | NEIN | SOP
E11411018434879837000000000000002 | DE0073237983700000000000000284348 | St. Blasien | Baden-Württemberg | 79837 | 120.99 | Solar/Gebäude | 2009-11-05 |  | 2009-11-05 |  |  | MS | Nein | regelbar nach § 9 Abs. 1 EEG 2014 | JA | SOL
E11411018431478259000000000000002 | DE0073237825900000000000000284314 | Mühlhausen-Ehingen | Baden-Württemberg | 78259 | 20.93 | Solar/Gebäude | 2009-11-05 |  | 2009-11-05 |  |  | MS | Nein | nicht regelbar | NEIN | SOP
E11411018431278259000000000000002 | DE0073237825900000000000000284312 | Mühlhausen-Ehingen | Baden-Württemberg | 78259 | 23 | Solar/Gebäude | 2009-11-05 |  | 2009-11-05 |  |  | MS | Nein | nicht regelbar | NEIN | SOP
E11411018417978083000000000000002 | DE0073237808300000000000000284179 | Dauchingen | Baden-Württemberg | 78083 | 5.85 | Solar/Gebäude | 2009-11-05 |  | 2009-11-05 |  |  | NS | Nein | nicht regelbar | NEIN | SOP
E11411018440279777000000000000002 | DE0073237977700000000000000284402 | Ühlingen-Birkendorf | Baden-Württemberg | 79777 | 10.08 | Solar/Gebäude | 2009-11-05 |  | 2009-11-05 |  |  | NS | Nein | nicht regelbar | NEIN | SOP
E11411018436379837000000000000002 | DE0073237983700000000000000284363 | Häusern | Baden-Württemberg | 79837 | 3.84 | Solar/Gebäude | 2009-11-05 |  | 2009-11-05 |  |  | NS | Nein | nicht regelbar | NEIN | SOP
E11411018400079688000000000000002 | DE0073237968800000000000000284000 | Hausen | Baden-Württemberg | 79688 | 2.88 | Solar/Gebäude | 2009-11-05 |  | 2009-11-05 |  |  | NS | Nein | nicht regelbar | NEIN | SOP
E11411018419179868000000000000002 | DE0073237986800000000000000284191 | Feldberg | Baden-Württemberg | 79868 | 7.6 | Solar/Gebäude | 2009-11-05 |  | 2009-11-05 |  |  | NS | Nein | nicht regelbar | NEIN | SOP
E11411018440678073000000000000002 | DE0073237807300000000000000284406 | Bad Dürrheim | Baden-Württemberg | 78073 | 2.7 | Solar/Gebäude | 2009-11-05 |  | 2009-11-05 |  |  | NS | Nein | nicht regelbar | NEIN | SOP
E11411018395579650000000000000002 | DE0073237965000000000000000283955 | Schopfheim | Baden-Württemberg | 79650 | 7.98 | Solar/Gebäude | 2009-11-05 |  | 2009-11-05 |  |  | NS | Nein | nicht regelbar | NEIN | SOP
E11411018407378166000000000000002 | DE0073237816600000000000000284073 | Donaueschingen | Baden-Württemberg | 78166 | 12.78 | Solar/Gebäude | 2009-11-05 |  | 2009-11-05 |  |  | NS | Nein | nicht regelbar | NEIN | SOP
E11411018400979664000000000000002 | DE0073237966400000000000000284009 | Wehr | Baden-Württemberg | 79664 | 30.07 | Solar/Gebäude | 2009-11-05 |  | 2009-11-05 |  |  | NS | Nein | regelbar nach § 9 Abs. 2 EEG 2014 | NEIN | SOP
E11411018431778259000000000000002 | DE0073237825900000000000000284317 | Mühlhausen-Ehingen | Baden-Württemberg | 78259 | 43.47 | Solar/Gebäude | 2009-11-05 |  | 2009-11-05 |  |  | MS | Nein | regelbar nach § 9 Abs. 2 EEG 2014 | NEIN | SOP
E11411018465379219000000000000002 | DE0073237921900000000000000284652 | Staufen | Baden-Württemberg | 79219 | 4.14 | Solar/Gebäude | 2009-11-05 |  | 2009-11-05 |  |  | NS | Ja (keine Belieferung Dritter) | nicht regelbar | NEIN | SOP
E11411018478279848000000000000002 | DE0073237984800000000000000284782 | Bonndorf | Baden-Württemberg | 79848 | 9.9 | Solar/Gebäude | 2009-11-04 |  | 2009-11-04 |  |  | NS | Nein | nicht regelbar | NEIN | SOP
E11411018446879258000000000000002 | DE0073237925800000000000000284468 | Hartheim | Baden-Württemberg | 79258 | 6.765 | Solar/Gebäude | 2009-11-04 |  | 2009-11-04 |  |  | NS | Nein | nicht regelbar | NEIN | SOP
E11411018431979875000000000000002 | DE0073237987500000000000000284319 | Dachsberg | Baden-Württemberg | 79875 | 17.475 | Solar/Gebäude | 2009-11-04 |  | 2009-11-04 |  |  | NS | Nein | nicht regelbar | NEIN | SOP
E11411018439678576000000000000002 | DE0073237857600000000000000284396 | Emmingen-Liptingen | Baden-Württemberg | 78576 | 7.59 | Solar/Gebäude | 2009-11-04 |  | 2009-11-04 |  |  | NS | Nein | nicht regelbar | NEIN | SOP
E11411018444078126000000000000002 | DE0073237812600000000000000284440 | Königsfeld | Baden-Württemberg | 78126 | 27.28 | Solar/Gebäude | 2009-11-04 |  | 2009-11-04 |  |  | NS | Nein | regelbar nach § 9 Abs. 2 EEG 2014 | NEIN | SOP
E11411018439579790000000000000002 | DE0073237979000000000000000284395 | Küssaberg | Baden-Württemberg | 79790 | 5.8 | Solar/Gebäude | 2009-11-04 |  | 2009-11-04 |  |  | NS | Nein | nicht regelbar | NEIN | SOP
E11411018395779588000000000000002 | DE0073237958800000000000000283957 | Efringen-Kirchen | Baden-Württemberg | 79588 | 9.25 | Solar/Gebäude | 2009-11-04 |  | 2009-11-04 |  |  | NS | Nein | nicht regelbar | NEIN | SOP
E11411018436579780000000000000002 | DE0073237978000000000000000284365 | Stühlingen | Baden-Württemberg | 79780 | 9.62 | Solar/Gebäude | 2009-11-04 |  | 2009-11-04 |  |  | NS | Nein | nicht regelbar | NEIN | SOP
E11411018431379774000000000000002 | DE0073237977400000000000000284313 | Albbruck | Baden-Württemberg | 79774 | 5.4 | Solar/Gebäude | 2009-11-04 |  | 2009-11-04 |  |  | NS | Nein | nicht regelbar | NEIN | SOP
E11411018439878576000000000000002 | DE0073237857600000000000000284398 | Emmingen-Liptingen | Baden-Württemberg | 78576 | 9.2 | Solar/Gebäude | 2009-11-04 |  | 2009-11-04 |  |  | NS | Nein | nicht regelbar | NEIN | SOP
E11411018424878576000000000000002 | DE0073237857600000000000000284248 | Emmingen-Liptingen | Baden-Württemberg | 78576 | 4.05 | Solar/Gebäude | 2009-11-04 |  | 2009-11-04 |  |  | NS | Nein | nicht regelbar | NEIN | SOP
E11411018409679874000000000000002 | DE0073237987400000000000000284096 | Breitnau | Baden-Württemberg | 79874 | 23.22 | Solar/Gebäude | 2009-11-04 |  | 2009-11-04 |  |  | NS | Nein | nicht regelbar | NEIN | SOP
E11418010000000000000000447900001 | DE0071067984300000000000000004479 | Löffingen | Baden-Württemberg | 79843 | 8.78 | Solar/Gebäude | 2009-11-04 |  | 2015-01-01 |  |  | NS | Nein | nicht regelbar | NEIN | SOP
E11411018430779379000000000000002 | DE0073237937900000000000000284307 | Müllheim | Baden-Württemberg | 79379 | 12.9 | Solar/Gebäude | 2009-11-03 |  | 2009-11-03 |  |  | NS | Nein | nicht regelbar | NEIN | SOP
E11411018430979879000000000000002 | DE0073237987900000000000000284309 | Wutach | Baden-Württemberg | 79879 | 8.28 | Solar/Gebäude | 2009-11-03 |  | 2009-11-03 |  |  | NS | Nein | nicht regelbar | NEIN | SOP
E11411018431079865000000000000002 | DE0073237986500000000000000284310 | Grafenhausen | Baden-Württemberg | 79865 | 14.07 | Solar/Gebäude | 2009-11-03 |  | 2009-11-03 |  |  | NS | Nein | nicht regelbar | NEIN | SOP
E11411018404879736000000000000002 | DE0073237973600000000000000284048 | Rickenbach | Baden-Württemberg | 79736 | 29.52 | Solar/Gebäude | 2009-11-03 |  | 2009-11-03 |  |  | NS | Nein | nicht regelbar | NEIN | SOP
E11411018396579725000000000000002 | DE0073237972500000000000000283965 | Laufenburg | Baden-Württemberg | 79725 | 2.34 | Solar/Gebäude | 2009-11-03 |  | 2009-11-03 |  |  | NS | Nein | nicht regelbar | NEIN | SOP
E11411018392679733000000000000002 | DE0073237973300000000000000283926 | Görwihl | Baden-Württemberg | 79733 | 10.08 | Solar/Gebäude | 2009-11-03 |  | 2009-11-03 |  |  | NS | Nein | nicht regelbar | NEIN | SOP
E11418010000000000000000448000001 | DE0071067984300000000000000004480 | Löffingen | Baden-Württemberg | 79843 | 15.12 | Solar/Gebäude | 2009-11-03 |  | 2015-01-01 |  |  | NS | Nein | nicht regelbar | NEIN | SOP
E11411018465779379000000000000002 | DE0073237937900000000000000284656 | Müllheim | Baden-Württemberg | 79379 | 10.125 | Solar/Gebäude | 2009-11-03 |  | 2009-11-03 |  |  | NS | Ja (keine Belieferung Dritter) | nicht regelbar | NEIN | SOP
E11411018389979639000000000000002 | DE0073237963900000000000000283898 | Grenzach-Wyhlen | Baden-Württemberg | 79639 | 6.48 | Solar/Gebäude | 2009-11-03 |  | 2009-11-03 |  |  | NS | Ja (keine Belieferung Dritter) | nicht regelbar | NEIN | SOP
E11411018387479639000000000000002 | DE0073237963900000000000000283874 | Grenzach-Wyhlen | Baden-Württemberg | 79639 | 3.87 | Solar/Gebäude | 2009-11-02 |  | 2009-11-02 |  |  | NS | Nein | nicht regelbar | NEIN | SOP
E11411018414079238000000000000002 | DE0073237923800000000000000284140 | Ehrenkirchen | Baden-Württemberg | 79238 | 7.425 | Solar/Gebäude | 2009-11-02 |  | 2009-11-02 |  |  | NS | Nein | nicht regelbar | NEIN | SOP
E11411018397478247000000000000002 | DE0073237824700000000000000283974 | Hilzingen | Baden-Württemberg | 78247 | 35.42 | Solar/Gebäude | 2009-11-02 |  | 2009-11-02 |  |  | NS | Nein | regelbar nach § 9 Abs. 2 EEG 2014 | NEIN | SOP
E11411018395279730000000000000002 | DE0073237973000000000000000283952 | Murg | Baden-Württemberg | 79730 | 5.61 | Solar/Gebäude | 2009-11-02 |  | 2009-11-02 |  |  | NS | Nein | nicht regelbar | NEIN | SOP
E11411018396878247000000000000002 | DE0073237824700000000000000283968 | Hilzingen | Baden-Württemberg | 78247 | 7.03 | Solar/Gebäude | 2009-11-02 |  | 2009-11-02 |  |  | NS | Nein | nicht regelbar | NEIN | SOP
E11411018386679725000000000000002 | DE0073237972500000000000000283866 | Laufenburg | Baden-Württemberg | 79725 | 6.67 | Solar/Gebäude | 2009-11-02 |  | 2009-11-02 |  |  | NS | Nein | nicht regelbar | NEIN | SOP
E11411018391779541000000000000002 | DE0073237954100000000000000283917 | Lörrach | Baden-Württemberg | 79541 | 3.51 | Solar/Gebäude | 2009-11-02 |  | 2009-11-02 |  |  | NS | Nein | nicht regelbar | NEIN | SOP
E11411018430679238000000000000002 | DE0073237923800000000000000284306 | Ehrenkirchen | Baden-Württemberg | 79238 | 15.54 | Solar/Gebäude | 2009-11-02 |  | 2009-11-02 |  |  | NS | Nein | nicht regelbar | NEIN | SOP
E11411018430479283000000000000002 | DE0073237928300000000000000284304 | Bollschweil | Baden-Württemberg | 79283 | 13.32 | Solar/Gebäude | 2009-11-02 |  | 2009-11-02 |  |  | NS | Nein | nicht regelbar | NEIN | SOP
E11411018406079588000000000000002 | DE0073237958800000000000000284059 | Efringen-Kirchen | Baden-Württemberg | 79588 | 6.84 | Solar/Gebäude | 2009-11-02 |  | 2009-11-02 |  |  | NS | Ja (keine Belieferung Dritter) | nicht regelbar | NEIN | SOP
E11411018419879541000000000000002 | DE0073237954100000000000000284197 | Lörrach | Baden-Württemberg | 79541 | 8.4 | Solar/Gebäude | 2009-11-02 |  | 2009-11-02 |  |  | NS | Ja (keine Belieferung Dritter) | nicht regelbar | NEIN | SOP
E1059801000KASIER0WA0FR0450000038 | DE0006267967400000000000000000037 | Todtnau | Baden-Württemberg | 79674 | 75 | Wasser | 2009-11-01 |  | 2016-01-01 |  |  | NS | Nein | nicht regelbar | JA | WAL
E1023601ZAEHRINGER00000ROTKR01306 | DE00383798530000000000ROTKR013006 | Lenzkirch | Baden-Württemberg | 79853 | 9.2 | Solar/Gebäude | 2009-11-01 |  | 2016-01-01 |  |  | NS | Nein | nicht regelbar | NEIN | SOP
E11411018391379809000000000000002 | DE0073237980900000000000000283913 | Weilheim | Baden-Württemberg | 79809 | 14.56 | Solar/Gebäude | 2009-10-30 |  | 2009-10-30 |  |  | NS | Ja (keine Belieferung Dritter) | nicht regelbar | NEIN | SOP
E11411018413079283000000000000002 | DE0073237928300000000000000284130 | Bollschweil | Baden-Württemberg | 79283 | 4.44 | Solar/Gebäude | 2009-10-30 |  | 2009-10-30 |  |  | NS | Nein | nicht regelbar | NEIN | SOP
E11411018395478078000000000000002 | DE0073237807800000000000000283954 | Niedereschach | Baden-Württemberg | 78078 | 6.12 | Solar/Gebäude | 2009-10-30 |  | 2009-10-30 |  |  | NS | Nein | nicht regelbar | NEIN | SOP
E11411018392479805000000000000002 | DE0073237980500000000000000283924 | Eggingen | Baden-Württemberg | 79805 | 7.56 | Solar/Gebäude | 2009-10-30 |  | 2009-10-30 |  |  | NS | Nein | nicht regelbar | NEIN | SOP
E11411018398378187000000000000002 | DE0073237818700000000000000283983 | Geisingen | Baden-Württemberg | 78187 | 6.46 | Solar/Gebäude | 2009-10-30 |  | 2009-10-30 |  |  | NS | Nein | nicht regelbar | NEIN | SOP
E11411018383379686000000000000002 | DE0073237968600000000000000283833 | Hasel | Baden-Württemberg | 79686 | 28.86 | Solar/Gebäude | 2009-10-30 |  | 2009-10-30 |  |  | NS | Nein | nicht regelbar | NEIN | SOP
E11411018391478250000000000000002 | DE0073237825000000000000000283914 | Tengen | Baden-Württemberg | 78250 | 14.4 | Solar/Gebäude | 2009-10-30 |  | 2009-10-30 |  |  | NS | Nein | nicht regelbar | NEIN | SOP
E11418010000000000000000447600001 | DE0071067984300000000000000004476 | Löffingen | Baden-Württemberg | 79843 | 10.12 | Solar/Gebäude | 2009-10-30 |  | 2015-01-01 |  |  | NS | Nein | nicht regelbar | NEIN | SOP
E11411018383578166000000000000002 | DE0073237816600000000000000283835 | Donaueschingen | Baden-Württemberg | 78166 | 5.28 | Solar/Gebäude | 2009-10-29 |  | 2009-10-29 |  |  | NS | Nein | nicht regelbar | NEIN | SOP
E11411018381579733000000000000002 | DE0073237973300000000000000283815 | Görwihl | Baden-Württemberg | 79733 | 10.44 | Solar/Gebäude | 2009-10-29 |  | 2009-10-29 |  |  | NS | Nein | nicht regelbar | NEIN | SOP
E11411018472079736000000000000002 | DE0073237973600000000000000284720 | Rickenbach | Baden-Württemberg | 79736 | 25.08 | Solar/Gebäude | 2009-10-29 |  | 2009-10-29 |  |  | NS | Nein | nicht regelbar | NEIN | SOP
E1157201buerklewilfried0000000001 | DE0070417972500000000000000003371 | Laufenburg | Baden-Württemberg | 79725 | 4.59 | Solar/Gebäude | 2009-10-29 |  | 2012-01-01 |  |  | NS | Nein | nicht regelbar | NEIN | SOP
E11411018404679733000000000000002 | DE0073237973300000000000000284046 | Görwihl | Baden-Württemberg | 79733 | 81.88 | Solar/Gebäude | 2009-10-29 |  | 2009-10-29 |  |  | NS | Nein | regelbar nach § 9 Abs. 2 EEG 2014 | JA | SOL
E11411018430379848000000000000002 | DE0073237984800000000000000284303 | Bonndorf | Baden-Württemberg | 79848 | 9.12 | Solar/Gebäude | 2009-10-29 |  | 2009-10-29 |  |  | NS | Nein | nicht regelbar | NEIN | SOP
E11411018383079733000000000000002 | DE0073237973300000000000000283830 | Görwihl | Baden-Württemberg | 79733 | 32.4 | Solar/Gebäude | 2009-10-29 |  | 2009-10-29 |  |  | NS | Nein | regelbar nach § 9 Abs. 2 EEG 2014 | NEIN | SOP
E11411018382079618000000000000002 | DE0073237961800000000000000283820 | Rheinfelden | Baden-Württemberg | 79618 | 7.56 | Solar/Gebäude | 2009-10-29 |  | 2009-10-29 |  |  | NS | Nein | nicht regelbar | NEIN | SOP
E11411018470579588000000000000002 | DE0073237958800000000000000284704 | Efringen-Kirchen | Baden-Württemberg | 79588 | 6.72 | Solar/Gebäude | 2009-10-29 |  | 2009-10-29 |  |  | NS | Ja (keine Belieferung Dritter) | nicht regelbar | NEIN | SOP
E11411018392079733000000000000002 | DE0073237973300000000000000283919 | Görwihl | Baden-Württemberg | 79733 | 17.55 | Solar/Gebäude | 2009-10-29 |  | 2009-10-29 |  |  | NS | Ja (keine Belieferung Dritter) | nicht regelbar | NEIN | SOP
E11411018412779777000000000000002 | DE0073237977700000000000000284127 | Ühlingen-Birkendorf | Baden-Württemberg | 79777 | 9.45 | Solar/Gebäude | 2009-10-28 |  | 2009-10-28 |  |  | NS | Ja (keine Belieferung Dritter) | nicht regelbar | NEIN | SOP
E11411018425178253000000000000002 | DE0073237825300000000000000284251 | Eigeltingen | Baden-Württemberg | 78253 | 567 | Solar/Gebäude | 2009-10-28 |  | 2009-10-28 |  |  | MS | Nein | regelbar nach § 9 Abs. 1 EEG 2014 | JA | SOL
E11411018379979669000000000000002 | DE0073237966900000000000000283799 | Zell | Baden-Württemberg | 79669 | 8.28 | Solar/Gebäude | 2009-10-28 |  | 2009-10-28 |  |  | NS | Nein | nicht regelbar | NEIN | SOP
E11411018390779780000000000000002 | DE0073237978000000000000000283907 | Stühlingen | Baden-Württemberg | 79780 | 15.41 | Solar/Gebäude | 2009-10-28 |  | 2009-10-28 |  |  | NS | Nein | nicht regelbar | NEIN | SOP
E11411018389279848000000000000002 | DE0073237984800000000000000283892 | Bonndorf | Baden-Württemberg | 79848 | 5.04 | Solar/Gebäude | 2009-10-28 |  | 2009-10-28 |  |  | NS | Nein | nicht regelbar | NEIN | SOP
E11411018387879283000000000000002 | DE0073237928300000000000000283878 | Bollschweil | Baden-Württemberg | 79283 | 7.63 | Solar/Gebäude | 2009-10-28 |  | 2009-10-28 |  |  | NS | Nein | nicht regelbar | NEIN | SOP
E11411018390879780000000000000002 | DE0073237978000000000000000283908 | Stühlingen | Baden-Württemberg | 79780 | 7.3 | Solar/Gebäude | 2009-10-28 |  | 2009-10-28 |  |  | NS | Nein | nicht regelbar | NEIN | SOP
E11411018409378253000000000000002 | DE0073237825300000000000000284093 | Eigeltingen | Baden-Württemberg | 78253 | 40.5 | Solar/Gebäude | 2009-10-28 |  | 2009-10-28 |  |  | MS | Nein | regelbar nach § 9 Abs. 2 EEG 2014 | NEIN | SOP
E11411018386278086000000000000002 | DE0073237808600000000000000283862 | Brigachtal | Baden-Württemberg | 78086 | 28.35 | Solar/Gebäude | 2009-10-28 |  | 2009-10-28 |  |  | NS | Nein | regelbar nach § 9 Abs. 2 EEG 2014 | NEIN | SOP
E11411018383978250000000000000002 | DE0073237825000000000000000283839 | Tengen | Baden-Württemberg | 78250 | 4.62 | Solar/Gebäude | 2009-10-28 |  | 2009-10-28 |  |  | NS | Nein | nicht regelbar | NEIN | SOP
E11411018386178247000000000000002 | DE0073237824700000000000000283861 | Hilzingen | Baden-Württemberg | 78247 | 26.32 | Solar/Gebäude | 2009-10-28 |  | 2009-10-28 |  |  | NS | Nein | nicht regelbar | NEIN | SOP
E11411018390579730000000000000002 | DE0073237973000000000000000283905 | Murg | Baden-Württemberg | 79730 | 6.21 | Solar/Gebäude | 2009-10-28 |  | 2009-10-28 |  |  | NS | Nein | nicht regelbar | NEIN | SOP
E11411018379679733000000000000002 | DE0073237973300000000000000283796 | Görwihl | Baden-Württemberg | 79733 | 15.3 | Solar/Gebäude | 2009-10-28 |  | 2009-10-28 |  |  | NS | Nein | nicht regelbar | NEIN | SOP
E11411018389578166000000000000002 | DE0073237816600000000000000283895 | Donaueschingen | Baden-Württemberg | 78166 | 6.75 | Solar/Gebäude | 2009-10-28 |  | 2009-10-28 |  |  | NS | Nein | nicht regelbar | NEIN | SOP
E11411018387779862000000000000002 | DE0073237986200000000000000283877 | Höchenschwand | Baden-Württemberg | 79862 | 5.61 | Solar/Gebäude | 2009-10-27 |  | 2009-10-27 |  |  | NS | Nein | nicht regelbar | NEIN | SOP
E11411018387179219000000000000002 | DE0073237921900000000000000283871 | Staufen | Baden-Württemberg | 79219 | 25.2 | Solar/Gebäude | 2009-10-27 |  | 2009-10-27 |  |  | NS | Nein | nicht regelbar | NEIN | SOP
E11411018413179780000000000000002 | DE0073237978000000000000000284131 | Stühlingen | Baden-Württemberg | 79780 | 40.86 | Solar/Gebäude | 2009-10-27 |  | 2009-10-27 |  |  | MS | Nein | regelbar nach § 9 Abs. 2 EEG 2014 | JA | SOL
E11411018430279227000000000000002 | DE0073237922700000000000000284302 | Schallstadt | Baden-Württemberg | 79227 | 10.8 | Solar/Gebäude | 2009-10-27 |  | 2009-10-27 |  |  | NS | Nein | nicht regelbar | NEIN | SOP
E11411018379379585000000000000002 | DE0073237958500000000000000283793 | Steinen | Baden-Württemberg | 79585 | 5.67 | Solar/Gebäude | 2009-10-27 |  | 2009-10-27 |  |  | NS | Nein | nicht regelbar | NEIN | SOP
E11411018385979774000000000000002 | DE0073237977400000000000000283859 | Albbruck | Baden-Württemberg | 79774 | 2.59 | Solar/Gebäude | 2009-10-27 |  | 2009-10-27 |  |  | NS | Nein | nicht regelbar | NEIN | SOP
E11411018377979733000000000000002 | DE0073237973300000000000000283779 | Görwihl | Baden-Württemberg | 79733 | 11.44 | Solar/Gebäude | 2009-10-27 |  | 2009-10-27 |  |  | NS | Ja (keine Belieferung Dritter) | nicht regelbar | NEIN | SOP
E11411018385079639000000000000002 | DE0073237963900000000000000283849 | Grenzach-Wyhlen | Baden-Württemberg | 79639 | 9.36 | Solar/Gebäude | 2009-10-27 |  | 2009-10-27 |  |  | NS | Ja (keine Belieferung Dritter) | nicht regelbar | NEIN | SOP
E11411018380179576000000000000002 | DE0073237957600000000000000283801 | Weil am Rhein | Baden-Württemberg | 79576 | 1.35 | Solar/Gebäude | 2009-10-26 |  | 2009-10-26 |  |  | NS | Nein | nicht regelbar | NEIN | SOP
E11411018387678187000000000000002 | DE0073237818700000000000000283876 | Geisingen | Baden-Württemberg | 78187 | 5.2 | Solar/Gebäude | 2009-10-26 |  | 2009-10-26 |  |  | NS | Nein | nicht regelbar | NEIN | SOP
E11411018388079258000000000000002 | DE0073237925800000000000000283880 | Hartheim | Baden-Württemberg | 79258 | 2.42 | Solar/Gebäude | 2009-10-26 |  | 2009-10-26 |  |  | NS | Nein | nicht regelbar | NEIN | SOP
E11411018461879736000000000000002 | DE0073237973600000000000000284618 | Rickenbach | Baden-Württemberg | 79736 | 14.74 | Solar/Gebäude | 2009-10-26 |  | 2009-10-26 |  |  | NS | Nein | nicht regelbar | NEIN | SOP
E11411018390279871000000000000002 | DE0073237987100000000000000283902 | Eisenbach | Baden-Württemberg | 79871 | 27.72 | Solar/Gebäude | 2009-10-26 |  | 2009-10-26 |  |  | NS | Nein | nicht regelbar | NEIN | SOP
E11411018394979868000000000000002 | DE0073237986800000000000000283949 | Feldberg | Baden-Württemberg | 79868 | 12.88 | Solar/Gebäude | 2009-10-26 |  | 2009-10-26 |  |  | NS | Nein | nicht regelbar | NEIN | SOP
E11411018377778166000000000000002 | DE0073237816600000000000000283777 | Donaueschingen | Baden-Württemberg | 78166 | 34.04 | Solar/Gebäude | 2009-10-26 |  | 2009-10-26 |  |  | NS | Nein | regelbar nach § 9 Abs. 2 EEG 2014 | NEIN | SOP
E11411018376179733000000000000002 | DE0073237973300000000000000283761 | Görwihl | Baden-Württemberg | 79733 | 8.8 | Solar/Gebäude | 2009-10-26 |  | 2009-10-26 |  |  | NS | Nein | nicht regelbar | NEIN | SOP
E11411018387579730000000000000002 | DE0073237973000000000000000283875 | Murg | Baden-Württemberg | 79730 | 5.46 | Solar/Gebäude | 2009-10-26 |  | 2009-10-26 |  |  | NS | Nein | nicht regelbar | NEIN | SOP
E11411018387978126000000000000002 | DE0073237812600000000000000283879 | Königsfeld | Baden-Württemberg | 78126 | 30.375 | Solar/Gebäude | 2009-10-26 |  | 2009-10-26 |  |  | NS | Nein | regelbar nach § 9 Abs. 2 EEG 2014 | NEIN | SOP
E11411018378279576000000000000002 | DE0073237957600000000000000283782 | Weil am Rhein | Baden-Württemberg | 79576 | 4.025 | Solar/Gebäude | 2009-10-26 |  | 2009-10-26 |  |  | NS | Nein | nicht regelbar | NEIN | SOP
E11411018507679848000000000000002 | DE0073237984800000000000000285074 | Bonndorf | Baden-Württemberg | 79848 | 10.88 | Solar/Gebäude | 2009-10-26 |  | 2009-10-26 |  |  | NS | Ja (keine Belieferung Dritter) | nicht regelbar | NEIN | SOP
E11418010000000000000000448900001 | DE0071067984300000000000000004489 | Löffingen | Baden-Württemberg | 79843 | 6.45 | Solar/Gebäude | 2009-10-24 |  | 2015-01-01 |  |  | NS | Ja (keine Belieferung Dritter) | nicht regelbar | NEIN | SOP
E11411018376078247000000000000002 | DE0073237824700000000000000283760 | Hilzingen | Baden-Württemberg | 78247 | 102.48 | Solar/Gebäude | 2009-10-23 |  | 2009-10-23 |  |  | NS | Nein | regelbar nach § 9 Abs. 1 EEG 2014 | JA | SOL
E11411018376779379000000000000002 | DE0073237937900000000000000283767 | Müllheim | Baden-Württemberg | 79379 | 10.12 | Solar/Gebäude | 2009-10-23 |  | 2009-10-23 |  |  | NS | Nein | nicht regelbar | NEIN | SOP
E11411018386979618000000000000002 | DE0073237961800000000000000283869 | Rheinfelden | Baden-Württemberg | 79618 | 84.24 | Solar/Gebäude | 2009-10-23 |  | 2009-10-23 |  |  | NS | Nein | regelbar nach § 9 Abs. 2 EEG 2014 | JA | SOL
E11411018387279258000000000000002 | DE0073237925800000000000000283872 | Hartheim | Baden-Württemberg | 79258 | 9.36 | Solar/Gebäude | 2009-10-23 |  | 2009-10-23 |  |  | NS | Nein | nicht regelbar | NEIN | SOP
E11411018704279294000000000000002 | DE0073237929400000000000000287042 | Sölden | Baden-Württemberg | 79294 | 2.52 | Solar/Gebäude | 2009-10-23 |  | 2009-10-23 |  |  | NS | Nein | nicht regelbar | NEIN | SOP
E11411018369479540000000000000002 | DE0073237954000000000000000283694 | Lörrach | Baden-Württemberg | 79540 | 8.36 | Solar/Gebäude | 2009-10-23 |  | 2009-10-23 |  |  | NS | Nein | nicht regelbar | NEIN | SOP
E11411018373979639000000000000002 | DE0073237963900000000000000283739 | Grenzach-Wyhlen | Baden-Württemberg | 79639 | 19.44 | Solar/Gebäude | 2009-10-23 |  | 2009-10-23 |  |  | NS | Nein | nicht regelbar | NEIN | SOP
E11411018370879618000000000000002 | DE0073237961800000000000000283706 | Rheinfelden | Baden-Württemberg | 79618 | 7.02 | Solar/Gebäude | 2009-10-23 |  | 2009-10-23 |  |  | NS | Ja (keine Belieferung Dritter) | nicht regelbar | NEIN | SOP
E11411018380079862000000000000002 | DE0073237986200000000000000283800 | Höchenschwand | Baden-Württemberg | 79862 | 57.96 | Solar/Gebäude | 2009-10-22 |  | 2009-10-22 |  |  | NS | Nein | regelbar nach § 9 Abs. 2 EEG 2014 | JA | SOL
E11411018414379669000000000000002 | DE0073237966900000000000000284143 | Zell | Baden-Württemberg | 79669 | 7.2 | Solar/Gebäude | 2009-10-22 |  | 2009-10-22 |  |  | NS | Nein | nicht regelbar | NEIN | SOP
E11411018414479669000000000000002 | DE0073237966900000000000000284144 | Zell | Baden-Württemberg | 79669 | 16.02 | Solar/Gebäude | 2009-10-22 |  | 2009-10-22 |  |  | NS | Nein | nicht regelbar | NEIN | SOP
E11411018375879777000000000000002 | DE0073237977700000000000000283758 | Ühlingen-Birkendorf | Baden-Württemberg | 79777 | 7.02 | Solar/Gebäude | 2009-10-22 |  | 2009-10-22 |  |  | NS | Nein | nicht regelbar | NEIN | SOP
E11411018374479244000000000000002 | DE0073237924400000000000000283744 | Münstertal | Baden-Württemberg | 79244 | 2.92 | Solar/Gebäude | 2009-10-22 |  | 2009-10-22 |  |  | NS | Nein | nicht regelbar | NEIN | SOP
E11411018375679736000000000000002 | DE0073237973600000000000000283756 | Rickenbach | Baden-Württemberg | 79736 | 15.12 | Solar/Gebäude | 2009-10-22 |  | 2009-10-22 |  |  | NS | Nein | nicht regelbar | NEIN | SOP
E11411018369179685000000000000002 | DE0073237968500000000000000283691 | Häg-Ehrsberg | Baden-Württemberg | 79685 | 25.92 | Solar/Gebäude | 2009-10-22 |  | 2009-10-22 |  |  | NS | Nein | nicht regelbar | NEIN | SOP
E11411018459379848000000000000002 | DE0073237984800000000000000284593 | Bonndorf | Baden-Württemberg | 79848 | 11.04 | Solar/Gebäude | 2009-10-22 |  | 2009-10-22 |  |  | NS | Nein | nicht regelbar | NEIN | SOP
E11411018374579871000000000000002 | DE0073237987100000000000000283745 | Eisenbach | Baden-Württemberg | 79871 | 12.96 | Solar/Gebäude | 2009-10-22 |  | 2009-10-22 |  |  | NS | Nein | nicht regelbar | NEIN | SOP
E11411018394079862000000000000002 | DE0073237986200000000000000283940 | Höchenschwand | Baden-Württemberg | 79862 | 18 | Solar/Gebäude | 2009-10-22 |  | 2009-10-22 |  |  | NS | Nein | nicht regelbar | NEIN | SOP
E11411018377379618000000000000002 | DE0073237961800000000000000283773 | Rheinfelden | Baden-Württemberg | 79618 | 3.3 | Solar/Gebäude | 2009-10-22 |  | 2009-10-22 |  |  | NS | Nein | nicht regelbar | NEIN | SOP
E11411018394879639000000000000002 | DE0073237963900000000000000283948 | Grenzach-Wyhlen | Baden-Württemberg | 79639 | 4.86 | Solar/Gebäude | 2009-10-22 |  | 2009-10-22 |  |  | NS | Nein | nicht regelbar | NEIN | SOP
E11411018376679650000000000000002 | DE0073237965000000000000000283766 | Schopfheim | Baden-Württemberg | 79650 | 14.625 | Solar/Gebäude | 2009-10-22 |  | 2009-10-22 |  |  | NS | Nein | nicht regelbar | NEIN | SOP
E11411018375579730000000000000002 | DE0073237973000000000000000283755 | Murg | Baden-Württemberg | 79730 | 5.27 | Solar/Gebäude | 2009-10-22 |  | 2009-10-22 |  |  | NS | Nein | nicht regelbar | NEIN | SOP
E11411018374879780000000000000002 | DE0073237978000000000000000283748 | Stühlingen | Baden-Württemberg | 79780 | 17.1 | Solar/Gebäude | 2009-10-21 |  | 2009-10-21 |  |  | NS | Nein | nicht regelbar | NEIN | SOP
E11411018374679777000000000000002 | DE0073237977700000000000000283746 | Ühlingen-Birkendorf | Baden-Württemberg | 79777 | 13.86 | Solar/Gebäude | 2009-10-21 |  | 2009-10-21 |  |  | NS | Nein | nicht regelbar | NEIN | SOP
E11411018368679379000000000000002 | DE0073237937900000000000000283686 | Müllheim | Baden-Württemberg | 79379 | 13.68 | Solar/Gebäude | 2009-10-21 |  | 2009-10-21 |  |  | NS | Nein | nicht regelbar | NEIN | SOP
E11411018375378247000000000000002 | DE0073237824700000000000000283753 | Hilzingen | Baden-Württemberg | 78247 | 31 | Solar/Gebäude | 2009-10-21 |  | 2009-10-21 |  |  | NS | Nein | regelbar nach § 9 Abs. 2 EEG 2014 | NEIN | SOP
E11411018369579400000000000000002 | DE0073237940000000000000000283695 | Kandern | Baden-Württemberg | 79400 | 5.67 | Solar/Gebäude | 2009-10-21 |  | 2009-10-21 |  |  | NS | Nein | nicht regelbar | NEIN | SOP
E11411018371978187000000000000002 | DE0073237818700000000000000283719 | Geisingen | Baden-Württemberg | 78187 | 6.3 | Solar/Gebäude | 2009-10-21 |  | 2009-10-21 |  |  | NS | Nein | nicht regelbar | NEIN | SOP
E11411018365078166000000000000002 | DE0073237816600000000000000283650 | Donaueschingen | Baden-Württemberg | 78166 | 16.5 | Solar/Gebäude | 2009-10-21 |  | 2009-10-21 |  |  | NS | Nein | nicht regelbar | NEIN | SOP
E11411018373378166000000000000002 | DE0073237816600000000000000283733 | Donaueschingen | Baden-Württemberg | 78166 | 6.16 | Solar/Gebäude | 2009-10-21 |  | 2009-10-21 |  |  | NS | Nein | nicht regelbar | NEIN | SOP
E11411018417478166000000000000002 | DE0073237816600000000000000284174 | Donaueschingen | Baden-Württemberg | 78166 | 7.2 | Solar/Gebäude | 2009-10-20 |  | 2009-10-20 |  |  | NS | Nein | nicht regelbar | NEIN | SOP
E11411018372879395000000000000002 | DE0073237939500000000000000283728 | Neuenburg | Baden-Württemberg | 79395 | 31.73 | Solar/Gebäude | 2009-10-20 |  | 2009-10-20 |  |  | NS | Nein | regelbar nach § 9 Abs. 2 EEG 2014 | NEIN | SOP
E11411018362179871000000000000002 | DE0073237987100000000000000283621 | Eisenbach | Baden-Württemberg | 79871 | 9.52 | Solar/Gebäude | 2009-10-20 |  | 2009-10-20 |  |  | NS | Nein | nicht regelbar | NEIN | SOP
E11411018364579874000000000000002 | DE0073237987400000000000000283645 | Breitnau | Baden-Württemberg | 79874 | 11.96 | Solar/Gebäude | 2009-10-20 |  | 2009-10-20 |  |  | NS | Nein | nicht regelbar | NEIN | SOP
E11411018374378147000000000000002 | DE0073237814700000000000000283743 | Vöhrenbach | Baden-Württemberg | 78147 | 11.22 | Solar/Gebäude | 2009-10-20 |  | 2009-10-20 |  |  | NS | Nein | nicht regelbar | NEIN | SOP
E11411018362878166000000000000002 | DE0073237816600000000000000283628 | Donaueschingen | Baden-Württemberg | 78166 | 29.12 | Solar/Gebäude | 2009-10-20 |  | 2009-10-20 |  |  | NS | Nein | nicht regelbar | NEIN | SOP
E11411018369879650000000000000002 | DE0073237965000000000000000283698 | Schopfheim | Baden-Württemberg | 79650 | 7.56 | Solar/Gebäude | 2009-10-20 |  | 2009-10-20 |  |  | NS | Nein | nicht regelbar | NEIN | SOP
E11411018363578576000000000000002 | DE0073237857600000000000000283635 | Emmingen-Liptingen | Baden-Württemberg | 78576 | 32.04 | Solar/Gebäude | 2009-10-20 |  | 2009-10-20 |  |  | NS | Nein | regelbar nach § 9 Abs. 2 EEG 2014 | NEIN | SOP
E11411018425679424000000000000002 | DE0073237942400000000000000284256 | Auggen | Baden-Württemberg | 79424 | 9.52 | Solar/Gebäude | 2009-10-19 |  | 2009-10-19 |  |  | NS | Nein | nicht regelbar | NEIN | SOP
E11411018368479872000000000000002 | DE0073237987200000000000000283684 | Bernau | Baden-Württemberg | 79872 | 5.32 | Solar/Gebäude | 2009-10-19 |  | 2009-10-19 |  |  | NS | Nein | nicht regelbar | NEIN | SOP
E11411018372979258000000000000002 | DE0073237925800000000000000283729 | Hartheim | Baden-Württemberg | 79258 | 11.76 | Solar/Gebäude | 2009-10-19 |  | 2009-10-19 |  |  | NS | Nein | nicht regelbar | NEIN | SOP
E11411018373078187000000000000002 | DE0073237818700000000000000283730 | Geisingen | Baden-Württemberg | 78187 | 17.6 | Solar/Gebäude | 2009-10-19 |  | 2009-10-19 |  |  | NS | Nein | nicht regelbar | NEIN | SOP
E11411018369079733000000000000002 | DE0073237973300000000000000283690 | Görwihl | Baden-Württemberg | 79733 | 11.34 | Solar/Gebäude | 2009-10-19 |  | 2009-10-19 |  |  | NS | Nein | nicht regelbar | NEIN | SOP
E11411018506279379000000000000002 | DE0073237937900000000000000285062 | Müllheim | Baden-Württemberg | 79379 | 12.82 | Solar/Gebäude | 2009-10-19 |  | 2009-10-19 |  |  | NS | Nein | nicht regelbar | NEIN | SOP
E11411018369279736000000000000002 | DE0073237973600000000000000283692 | Rickenbach | Baden-Württemberg | 79736 | 36.75 | Solar/Gebäude | 2009-10-16 |  | 2009-10-16 |  |  | NS | Nein | regelbar nach § 9 Abs. 2 EEG 2014 | NEIN | SOP
E11411018364279872000000000000002 | DE0073237987200000000000000283642 | Bernau | Baden-Württemberg | 79872 | 10.54 | Solar/Gebäude | 2009-10-16 |  | 2009-10-16 |  |  | NS | Nein | nicht regelbar | NEIN | SOP
E11411018372479737000000000000002 | DE0073237973700000000000000283724 | Herrischried | Baden-Württemberg | 79737 | 7.26 | Solar/Gebäude | 2009-10-16 |  | 2009-10-16 |  |  | NS | Nein | nicht regelbar | NEIN | SOP
E11411018372579737000000000000002 | DE0073237973700000000000000283725 | Herrischried | Baden-Württemberg | 79737 | 7.095 | Solar/Gebäude | 2009-10-16 |  | 2009-10-16 |  |  | NS | Nein | nicht regelbar | NEIN | SOP
E11411018368979618000000000000002 | DE0073237961800000000000000283689 | Rheinfelden | Baden-Württemberg | 79618 | 3.8 | Solar/Gebäude | 2009-10-16 |  | 2009-10-16 |  |  | NS | Nein | nicht regelbar | NEIN | SOP
E11411018393879618000000000000002 | DE0073237961800000000000000283938 | Rheinfelden | Baden-Württemberg | 79618 | 17.34 | Solar/Gebäude | 2009-10-16 |  | 2009-10-16 |  |  | NS | Nein | nicht regelbar | NEIN | SOP
E11418010000000000000000439100001 | DE0071067984300000000000000004391 | Löffingen | Baden-Württemberg | 79843 | 18.54 | Solar/Gebäude | 2009-10-16 |  | 2015-01-01 |  |  | NS | Nein | nicht regelbar | NEIN | SOP
E11411018410078247000000000000002 | DE0073237824700000000000000284100 | Hilzingen | Baden-Württemberg | 78247 | 2.25 | Solar/Gebäude | 2009-10-15 |  | 2009-10-15 |  |  | NS | Nein | nicht regelbar | NEIN | SOP
E11411018359479848000000000000002 | DE0073237984800000000000000283594 | Bonndorf | Baden-Württemberg | 79848 | 15.84 | Solar/Gebäude | 2009-10-15 |  | 2009-10-15 |  |  | NS | Nein | nicht regelbar | NEIN | SOP
E11411018367479777000000000000002 | DE0073237977700000000000000283674 | Ühlingen-Birkendorf | Baden-Württemberg | 79777 | 5.59 | Solar/Gebäude | 2009-10-15 |  | 2009-10-15 |  |  | NS | Nein | nicht regelbar | NEIN | SOP
E11411018359679379000000000000002 | DE0073237937900000000000000283596 | Müllheim | Baden-Württemberg | 79379 | 7.2 | Solar/Gebäude | 2009-10-15 |  | 2009-10-15 |  |  | NS | Nein | nicht regelbar | NEIN | SOP
E11411018367579777000000000000002 | DE0073237977700000000000000283675 | Ühlingen-Birkendorf | Baden-Württemberg | 79777 | 4.2 | Solar/Gebäude | 2009-10-15 |  | 2009-10-15 |  |  | NS | Nein | nicht regelbar | NEIN | SOP
E11411018359779774000000000000002 | DE0073237977400000000000000283597 | Albbruck | Baden-Württemberg | 79774 | 9.2 | Solar/Gebäude | 2009-10-15 |  | 2009-10-15 |  |  | NS | Nein | nicht regelbar | NEIN | SOP
E11411018369679585000000000000002 | DE0073237958500000000000000283696 | Steinen | Baden-Württemberg | 79585 | 16.38 | Solar/Gebäude | 2009-10-15 |  | 2009-10-15 |  |  | NS | Nein | nicht regelbar | NEIN | SOP
E11411018370079588000000000000002 | DE0073237958800000000000000283700 | Efringen-Kirchen | Baden-Württemberg | 79588 | 3.96 | Solar/Gebäude | 2009-10-15 |  | 2009-10-15 |  |  | NS | Nein | nicht regelbar | NEIN | SOP
E11411018369979585000000000000002 | DE0073237958500000000000000283699 | Steinen | Baden-Württemberg | 79585 | 11.718 | Solar/Gebäude | 2009-10-15 |  | 2009-10-15 |  |  | NS | Nein | nicht regelbar | NEIN | SOP
E11411018359979877000000000000002 | DE0073237987700000000000000283599 | Friedenweiler | Baden-Württemberg | 79877 | 12.96 | Solar/Gebäude | 2009-10-15 |  | 2009-10-15 |  |  | NS | Nein | nicht regelbar | NEIN | SOP
E11411018361679618000000000000002 | DE0073237961800000000000000283615 | Rheinfelden | Baden-Württemberg | 79618 | 3.6 | Solar/Gebäude | 2009-10-15 |  | 2009-10-15 |  |  | NS | Ja (keine Belieferung Dritter) | nicht regelbar | NEIN | SOP
E11411018352379618000000000000002 | DE0073237961800000000000000283523 | Rheinfelden | Baden-Württemberg | 79618 | 4.86 | Solar/Gebäude | 2009-10-14 |  | 2009-10-14 |  |  | NS | Nein | nicht regelbar | NEIN | SOP
E11411018356379804000000000000002 | DE0073237980400000000000000283563 | Dogern | Baden-Württemberg | 79804 | 3.52 | Solar/Gebäude | 2009-10-14 |  | 2009-10-14 |  |  | NS | Nein | nicht regelbar | NEIN | SOP
E11411018362279639000000000000002 | DE0073237963900000000000000283622 | Grenzach-Wyhlen | Baden-Württemberg | 79639 | 4.68 | Solar/Gebäude | 2009-10-14 |  | 2009-10-14 |  |  | NS | Nein | nicht regelbar | NEIN | SOP
E11411018357179774000000000000002 | DE0073237977400000000000000283571 | Albbruck | Baden-Württemberg | 79774 | 7.48 | Solar/Gebäude | 2009-10-14 |  | 2009-10-14 |  |  | NS | Nein | nicht regelbar | NEIN | SOP
E11411018348579424000000000000002 | DE0073237942400000000000000283485 | Auggen | Baden-Württemberg | 79424 | 3.96 | Solar/Gebäude | 2009-10-14 |  | 2009-10-14 |  |  | NS | Nein | nicht regelbar | NEIN | SOP
E11411018361478247000000000000002 | DE0073237824700000000000000283613 | Hilzingen | Baden-Württemberg | 78247 | 8.97 | Solar/Gebäude | 2009-10-14 |  | 2009-10-14 |  |  | NS | Ja (keine Belieferung Dritter) | nicht regelbar | NEIN | SOP
E11411018357079865000000000000002 | DE0073237986500000000000000283570 | Grafenhausen | Baden-Württemberg | 79865 | 26.46 | Solar/Gebäude | 2009-10-13 |  | 2009-10-13 |  |  | NS | Nein | nicht regelbar | NEIN | SOP
E11411018364079379000000000000002 | DE0073237937900000000000000283640 | Müllheim | Baden-Württemberg | 79379 | 12.375 | Solar/Gebäude | 2009-10-13 |  | 2009-10-13 |  |  | NS | Nein | nicht regelbar | NEIN | SOP
E11411018371879227000000000000002 | DE0073237922700000000000000283718 | Schallstadt | Baden-Württemberg | 79227 | 7.2 | Solar/Gebäude | 2009-10-13 |  | 2009-10-13 |  |  | NS | Nein | nicht regelbar | NEIN | SOP
E11411018358579669000000000000002 | DE0073237966900000000000000283585 | Zell | Baden-Württemberg | 79669 | 5.94 | Solar/Gebäude | 2009-10-13 |  | 2009-10-13 |  |  | NS | Nein | nicht regelbar | NEIN | SOP
E11411018358079862000000000000002 | DE0073237986200000000000000283580 | Höchenschwand | Baden-Württemberg | 79862 | 11.52 | Solar/Gebäude | 2009-10-13 |  | 2009-10-13 |  |  | NS | Nein | nicht regelbar | NEIN | SOP
E11411018358279418000000000000002 | DE0073237941800000000000000283582 | Schliengen | Baden-Württemberg | 79418 | 9.45 | Solar/Gebäude | 2009-10-13 |  | 2009-10-13 |  |  | NS | Nein | nicht regelbar | NEIN | SOP
E11411018362579238000000000000002 | DE0073237923800000000000000283625 | Ehrenkirchen | Baden-Württemberg | 79238 | 20.7 | Solar/Gebäude | 2009-10-12 |  | 2009-10-12 |  |  | NS | Nein | nicht regelbar | NEIN | SOP
E11411018353579379000000000000002 | DE0073237937900000000000000283535 | Müllheim | Baden-Württemberg | 79379 | 7.14 | Solar/Gebäude | 2009-10-12 |  | 2009-10-12 |  |  | NS | Nein | nicht regelbar | NEIN | SOP
E11411018357478166000000000000002 | DE0073237816600000000000000283574 | Donaueschingen | Baden-Württemberg | 78166 | 14.625 | Solar/Gebäude | 2009-10-12 |  | 2009-10-12 |  |  | NS | Nein | nicht regelbar | NEIN | SOP
E11411018343679591000000000000002 | DE0073237959100000000000000283436 | Eimeldingen | Baden-Württemberg | 79591 | 7.2 | Solar/Gebäude | 2009-10-12 |  | 2009-10-12 |  |  | NS | Nein | nicht regelbar | NEIN | SOP
E11411018343279588000000000000002 | DE0073237958800000000000000283431 | Efringen-Kirchen | Baden-Württemberg | 79588 | 5.6 | Solar/Gebäude | 2009-10-12 |  | 2009-10-12 |  |  | NS | Ja (keine Belieferung Dritter) | nicht regelbar | NEIN | SOP
E11411018341579862000000000000002 | DE0073237986200000000000000283415 | Höchenschwand | Baden-Württemberg | 79862 | 29.52 | Solar/Gebäude | 2009-10-09 |  | 2009-10-09 |  |  | NS | Nein | nicht regelbar | NEIN | SOP
E11411018361278166000000000000002 | DE0073237816600000000000000283612 | Donaueschingen | Baden-Württemberg | 78166 | 5.6 | Solar/Gebäude | 2009-10-09 |  | 2009-10-09 |  |  | NS | Nein | nicht regelbar | NEIN | SOP
E11411018360179877000000000000002 | DE0073237987700000000000000283601 | Friedenweiler | Baden-Württemberg | 79877 | 8.05 | Solar/Gebäude | 2009-10-09 |  | 2009-10-09 |  |  | NS | Nein | nicht regelbar | NEIN | SOP
E11411018471979639000000000000002 | DE0073237963900000000000000284719 | Grenzach-Wyhlen | Baden-Württemberg | 79639 | 8.03 | Solar/Gebäude | 2009-10-09 |  | 2009-10-09 |  |  | NS | Nein | nicht regelbar | NEIN | SOP
E11411018355678166000000000000002 | DE0073237816600000000000000283556 | Donaueschingen | Baden-Württemberg | 78166 | 27 | Solar/Gebäude | 2009-10-09 |  | 2009-10-09 |  |  | NS | Nein | nicht regelbar | NEIN | SOP
E11411018356079733000000000000002 | DE0073237973300000000000000283560 | Görwihl | Baden-Württemberg | 79733 | 4.83 | Solar/Gebäude | 2009-10-09 |  | 2009-10-09 |  |  | NS | Nein | nicht regelbar | NEIN | SOP
E11411018342979650000000000000002 | DE0073237965000000000000000283429 | Schopfheim | Baden-Württemberg | 79650 | 9.435 | Solar/Gebäude | 2009-10-09 |  | 2009-10-09 |  |  | NS | Nein | nicht regelbar | NEIN | SOP
E11411018351979674000000000000002 | DE0073237967400000000000000283519 | Todtnau | Baden-Württemberg | 79674 | 5.04 | Solar/Gebäude | 2009-10-09 |  | 2016-01-01 |  |  | NS | Nein | nicht regelbar | NEIN | SOP
E1023601SIGWARTH0000000VITEN03602 | DE00383798530000000000VITEN036002 | Lenzkirch | Baden-Württemberg | 79853 | 19.8 | Solar/Gebäude | 2009-10-08 |  | 2016-01-01 |  |  | NS | Nein | nicht regelbar | NEIN | SOP
E11411018411479576000000000000002 | DE0073237957600000000000000284114 | Weil am Rhein | Baden-Württemberg | 79576 | 2.85 | Solar/Gebäude | 2009-10-08 |  | 2009-10-08 |  |  | NS | Nein | nicht regelbar | NEIN | SOP
E11411018354679853000000000000002 | DE0073237985300000000000000283546 | Lenzkirch | Baden-Württemberg | 79853 | 8.16 | Solar/Gebäude | 2009-10-08 |  | 2009-10-08 |  |  | NS | Nein | nicht regelbar | NEIN | SOP
E11411018356179777000000000000002 | DE0073237977700000000000000283561 | Ühlingen-Birkendorf | Baden-Württemberg | 79777 | 7.99 | Solar/Gebäude | 2009-10-08 |  | 2009-10-08 |  |  | NS | Nein | nicht regelbar | NEIN | SOP
E11411018353779874000000000000002 | DE0073237987400000000000000283537 | Breitnau | Baden-Württemberg | 79874 | 5.4 | Solar/Gebäude | 2009-10-08 |  | 2009-10-08 |  |  | NS | Nein | nicht regelbar | NEIN | SOP
E11411018342579686000000000000002 | DE0073237968600000000000000283425 | Hasel | Baden-Württemberg | 79686 | 7.65 | Solar/Gebäude | 2009-10-08 |  | 2009-10-08 |  |  | NS | Nein | nicht regelbar | NEIN | SOP
E11411018363979730000000000000002 | DE0073237973000000000000000283639 | Murg | Baden-Württemberg | 79730 | 9.1 | Solar/Gebäude | 2009-10-08 |  | 2009-10-08 |  |  | NS | Nein | nicht regelbar | NEIN | SOP
E11411018344079862000000000000002 | DE0073237986200000000000000283440 | Höchenschwand | Baden-Württemberg | 79862 | 44.1 | Solar/Gebäude | 2009-10-08 |  | 2009-10-08 |  |  | NS | Nein | regelbar nach § 9 Abs. 2 EEG 2014 | NEIN | SOP
E11411018451378073000000000000002 | DE0073237807300000000000000284513 | Bad Dürrheim | Baden-Württemberg | 78073 | 1.54 | Solar/Gebäude | 2009-10-08 |  | 2009-10-08 |  |  | NS | Nein | nicht regelbar | NEIN | SOP
E11411018348179790000000000000002 | DE0073237979000000000000000283481 | Küssaberg | Baden-Württemberg | 79790 | 18.9 | Solar/Gebäude | 2009-10-08 |  | 2009-10-08 |  |  | NS | Nein | nicht regelbar | NEIN | SOP
E11411018356278086000000000000002 | DE0073237808600000000000000283562 | Brigachtal | Baden-Württemberg | 78086 | 10.56 | Solar/Gebäude | 2009-10-08 |  | 2009-10-08 |  |  | NS | Nein | nicht regelbar | NEIN | SOP
E11411018345679733000000000000002 | DE0073237973300000000000000283456 | Görwihl | Baden-Württemberg | 79733 | 10.75 | Solar/Gebäude | 2009-10-08 |  | 2009-10-08 |  |  | NS | Nein | nicht regelbar | NEIN | SOP
E11411018345779733000000000000002 | DE0073237973300000000000000283457 | Görwihl | Baden-Württemberg | 79733 | 4.68 | Solar/Gebäude | 2009-10-08 |  | 2009-10-08 |  |  | NS | Nein | nicht regelbar | NEIN | SOP
E11411018481779594000000000000002 | DE0073237959400000000000000284815 | Inzlingen | Baden-Württemberg | 79594 | 7.65 | Solar/Gebäude | 2009-10-08 |  | 2009-10-08 |  |  | NS | Ja (keine Belieferung Dritter) | nicht regelbar | NEIN | SOP
E11411018332879424000000000000002 | DE0073237942400000000000000283328 | Auggen | Baden-Württemberg | 79424 | 5.13 | Solar/Gebäude | 2009-10-07 |  | 2009-10-07 |  |  | NS | Nein | nicht regelbar | NEIN | SOP
E11411018355278187000000000000002 | DE0073237818700000000000000283552 | Geisingen | Baden-Württemberg | 78187 | 5.52 | Solar/Gebäude | 2009-10-07 |  | 2009-10-07 |  |  | NS | Nein | nicht regelbar | NEIN | SOP
E11411018352479588000000000000002 | DE0073237958800000000000000283524 | Efringen-Kirchen | Baden-Württemberg | 79588 | 20.52 | Solar/Gebäude | 2009-10-07 |  | 2009-10-07 |  |  | NS | Nein | nicht regelbar | NEIN | SOP
E11411018354179780000000000000002 | DE0073237978000000000000000283541 | Stühlingen | Baden-Württemberg | 79780 | 24.48 | Solar/Gebäude | 2009-10-07 |  | 2009-10-07 |  |  | NS | Nein | nicht regelbar | NEIN | SOP
E11411018354578086000000000000002 | DE0073237808600000000000000283545 | Brigachtal | Baden-Württemberg | 78086 | 11.88 | Solar/Gebäude | 2009-10-07 |  | 2009-10-07 |  |  | NS | Nein | nicht regelbar | NEIN | SOP
E11411018355378259000000000000002 | DE0073237825900000000000000283553 | Mühlhausen-Ehingen | Baden-Württemberg | 78259 | 13.05 | Solar/Gebäude | 2009-10-07 |  | 2009-10-07 |  |  | NS | Nein | nicht regelbar | NEIN | SOP
E11411018341979591000000000000002 | DE0073237959100000000000000283419 | Eimeldingen | Baden-Württemberg | 79591 | 5.28 | Solar/Gebäude | 2009-10-07 |  | 2009-10-07 |  |  | NS | Nein | nicht regelbar | NEIN | SOP
E11411018337379585000000000000002 | DE0073237958500000000000000283373 | Steinen | Baden-Württemberg | 79585 | 15.96 | Solar/Gebäude | 2009-10-07 |  | 2009-10-07 |  |  | NS | Nein | nicht regelbar | NEIN | SOP
E11418010000000000000000444600001 | DE0071067984300000000000000004446 | Löffingen | Baden-Württemberg | 79843 | 13.86 | Solar/Gebäude | 2009-10-07 |  | 2015-01-01 |  |  | NS | Nein | nicht regelbar | NEIN | SOP
E11411018349679238000000000000002 | DE0073237923800000000000000283496 | Ehrenkirchen | Baden-Württemberg | 79238 | 15.64 | Solar/Gebäude | 2009-10-06 |  | 2009-10-06 |  |  | NS | Nein | nicht regelbar | NEIN | SOP
E11411018342479400000000000000002 | DE0073237940000000000000000283424 | Kandern | Baden-Württemberg | 79400 | 9.18 | Solar/Gebäude | 2009-10-06 |  | 2009-10-06 |  |  | NS | Nein | nicht regelbar | NEIN | SOP
E11411018480579588000000000000002 | DE0073237958800000000000000284805 | Efringen-Kirchen | Baden-Württemberg | 79588 | 18 | Solar/Gebäude | 2009-10-06 |  | 2009-10-06 |  |  | NS | Nein | regelbar nach § 9 Abs. 2 EEG 2014 | NEIN | SOP
E11411018481679588000000000000002 | DE0073237958800000000000000284816 | Efringen-Kirchen | Baden-Württemberg | 79588 | 37.65 | Solar/Gebäude | 2009-10-06 |  | 2009-10-06 |  |  | NS | Nein | regelbar nach § 9 Abs. 2 EEG 2014 | NEIN | SOP
E11411018481379588000000000000002 | DE0073237958800000000000000284813 | Efringen-Kirchen | Baden-Württemberg | 79588 | 67.425 | Solar/Gebäude | 2009-10-06 |  | 2009-10-06 |  |  | NS | Nein | regelbar nach § 9 Abs. 2 EEG 2014 | JA | SOL
E11411018343979725000000000000002 | DE0073237972500000000000000283439 | Laufenburg | Baden-Württemberg | 79725 | 12.24 | Solar/Gebäude | 2009-10-06 |  | 2009-10-06 |  |  | NS | Nein | nicht regelbar | NEIN | SOP
E11411018327579736000000000000002 | DE0073237973600000000000000283275 | Rickenbach | Baden-Württemberg | 79736 | 7.6 | Solar/Gebäude | 2009-10-06 |  | 2009-10-06 |  |  | NS | Nein | nicht regelbar | NEIN | SOP
E1023601BARTBERGER00000ROTKR01002 | DE00383798530000000000ROTKR010002 | Lenzkirch | Baden-Württemberg | 79853 | 6.3 | Solar/Gebäude | 2009-10-05 |  | 2016-01-01 |  |  | NS | Nein | nicht regelbar | NEIN | SOP
E11411018371179843000000000000002 | DE0073237984300000000000000283711 | Löffingen | Baden-Württemberg | 79843 | 3.06 | Solar/Gebäude | 2009-10-05 |  | 2009-10-05 |  |  | NS | Nein | nicht regelbar | NEIN | SOP
E11411018343379777000000000000002 | DE0073237977700000000000000283433 | Ühlingen-Birkendorf | Baden-Württemberg | 79777 | 10.34 | Solar/Gebäude | 2009-10-05 |  | 2009-10-05 |  |  | NS | Nein | nicht regelbar | NEIN | SOP
E11411018330178166000000000000002 | DE0073237816600000000000000283301 | Donaueschingen | Baden-Württemberg | 78166 | 47.7 | Solar/Gebäude | 2009-10-05 |  | 2009-10-05 |  |  | NS | Nein | regelbar nach § 9 Abs. 2 EEG 2014 | NEIN | SOP
E11411018374179664000000000000002 | DE0073237966400000000000000283741 | Wehr | Baden-Württemberg | 79664 | 12.8 | Solar/Gebäude | 2009-10-05 |  | 2009-10-05 |  |  | NS | Nein | nicht regelbar | NEIN | SOP
E11411018353879730000000000000002 | DE0073237973000000000000000283538 | Murg | Baden-Württemberg | 79730 | 14.82 | Solar/Gebäude | 2009-10-05 |  | 2009-10-05 |  |  | NS | Nein | nicht regelbar | NEIN | SOP
E11411018353978247000000000000002 | DE0073237824700000000000000283539 | Hilzingen | Baden-Württemberg | 78247 | 3.3 | Solar/Gebäude | 2009-10-05 |  | 2009-10-05 |  |  | NS | Nein | nicht regelbar | NEIN | SOP
E11411018354078194000000000000002 | DE0073237819400000000000000283540 | Immendingen | Baden-Württemberg | 78194 | 6.9 | Solar/Gebäude | 2009-10-05 |  | 2009-10-05 |  |  | NS | Nein | nicht regelbar | NEIN | SOP
E1007101E000G000H0000019000000001 | DE00720079541E000G000H00000190000 | Lörrach | Baden-Württemberg | 79541 | 7.6 | Solar/Gebäude | 2009-10-02 |  | 2017-01-01 |  |  | NS | Nein | nicht regelbar | NEIN | SOP
E11411018367379780000000000000002 | DE0073237978000000000000000283672 | Stühlingen | Baden-Württemberg | 79780 | 3.42 | Solar/Gebäude | 2009-10-02 |  | 2009-10-02 |  |  | NS | Nein | nicht regelbar | NEIN | SOP
E11411018338579576000000000000002 | DE0073237957600000000000000283385 | Weil am Rhein | Baden-Württemberg | 79576 | 6.825 | Solar/Gebäude | 2009-10-02 |  | 2009-10-02 |  |  | MS | Nein | nicht regelbar | JA | SOL
E11411018353378166000000000000002 | DE0073237816600000000000000283533 | Donaueschingen | Baden-Württemberg | 78166 | 51.8 | Solar/Gebäude | 2009-10-02 |  | 2009-10-02 |  |  | NS | Nein | regelbar nach § 9 Abs. 2 EEG 2014 | NEIN | SOP
E11411018319079848000000000000002 | DE0073237984800000000000000283190 | Bonndorf | Baden-Württemberg | 79848 | 8.88 | Solar/Gebäude | 2009-10-02 |  | 2009-10-02 |  |  | NS | Nein | nicht regelbar | NEIN | SOP
E11411018346479868000000000000002 | DE0073237986800000000000000283464 | Feldberg | Baden-Württemberg | 79868 | 5.52 | Solar/Gebäude | 2009-10-02 |  | 2009-10-02 |  |  | NS | Nein | nicht regelbar | NEIN | SOP
E11411018317879733000000000000002 | DE0073237973300000000000000283178 | Görwihl | Baden-Württemberg | 79733 | 22.5 | Solar/Gebäude | 2009-10-02 |  | 2009-10-02 |  |  | NS | Nein | nicht regelbar | NEIN | SOP
E11411018347279585000000000000002 | DE0073237958500000000000000283472 | Steinen | Baden-Württemberg | 79585 | 9.2 | Solar/Gebäude | 2009-10-02 |  | 2009-10-02 |  |  | NS | Nein | nicht regelbar | NEIN | SOP
E11411018345378576000000000000002 | DE0073237857600000000000000283453 | Emmingen-Liptingen | Baden-Württemberg | 78576 | 30.6 | Solar/Gebäude | 2009-10-02 |  | 2009-10-02 |  |  | NS | Nein | regelbar nach § 9 Abs. 2 EEG 2014 | NEIN | SOP
E11411018346178083000000000000002 | DE0073237808300000000000000283459 | Dauchingen | Baden-Württemberg | 78083 | 3.24 | Solar/Gebäude | 2009-10-02 |  | 2009-10-02 |  |  | NS | Ja (keine Belieferung Dritter) | nicht regelbar | NEIN | SOP
E11411018350779875000000000000002 | DE0073237987500000000000000283507 | Dachsberg | Baden-Württemberg | 79875 | 29.45 | Solar/Gebäude | 2009-10-01 |  | 2009-10-01 |  |  | NS | Nein | nicht regelbar | NEIN | SOP
E11411018353178147000000000000002 | DE0073237814700000000000000283531 | Vöhrenbach | Baden-Württemberg | 78147 | 10.64 | Solar/Gebäude | 2009-10-01 |  | 2009-10-01 |  |  | NS | Nein | nicht regelbar | NEIN | SOP
E11411018337479736000000000000002 | DE0073237973600000000000000283374 | Rickenbach | Baden-Württemberg | 79736 | 9.02 | Solar/Gebäude | 2009-10-01 |  | 2009-10-01 |  |  | NS | Nein | nicht regelbar | NEIN | SOP
E11411018350578078000000000000002 | DE0073237807800000000000000283505 | Niedereschach | Baden-Württemberg | 78078 | 12.9 | Solar/Gebäude | 2009-09-30 |  | 2009-09-30 |  |  | NS | Nein | nicht regelbar | NEIN | SOP
E11411018317579539000000000000002 | DE0073237953900000000000000283175 | Lörrach | Baden-Württemberg | 79539 | 2.925 | Solar/Gebäude | 2009-09-30 |  | 2009-09-30 |  |  | NS | Nein | nicht regelbar | NEIN | SOP
E11411018326579730000000000000002 | DE0073237973000000000000000283265 | Murg | Baden-Württemberg | 79730 | 44 | Solar/Gebäude | 2009-09-30 |  | 2009-09-30 |  |  | NS | Nein | regelbar nach § 9 Abs. 2 EEG 2014 | NEIN | SOP
E11411018316779689000000000000002 | DE0073237968900000000000000283167 | Maulburg | Baden-Württemberg | 79689 | 4.95 | Solar/Gebäude | 2009-09-30 |  | 2009-09-30 |  |  | NS | Nein | nicht regelbar | NEIN | SOP
E11411018345879589000000000000002 | DE0073237958900000000000000283458 | Binzen | Baden-Württemberg | 79589 | 5.1 | Solar/Gebäude | 2009-09-30 |  | 2009-09-30 |  |  | NS | Nein | nicht regelbar | NEIN | SOP
E11411018316579585000000000000002 | DE0073237958500000000000000283164 | Steinen | Baden-Württemberg | 79585 | 7.4 | Solar/Gebäude | 2009-09-30 |  | 2009-09-30 |  |  | NS | Ja (keine Belieferung Dritter) | nicht regelbar | NEIN | SOP
E11411018350178147000000000000002 | DE0073237814700000000000000283501 | Vöhrenbach | Baden-Württemberg | 78147 | 21.42 | Solar/Gebäude | 2009-09-29 |  | 2009-09-29 |  |  | NS | Nein | nicht regelbar | NEIN | SOP
E11411018338779879000000000000002 | DE0073237987900000000000000283387 | Wutach | Baden-Württemberg | 79879 | 4.68 | Solar/Gebäude | 2009-09-29 |  | 2009-09-29 |  |  | NS | Nein | nicht regelbar | NEIN | SOP
E11411018334479219000000000000002 | DE0073237921900000000000000283344 | Staufen | Baden-Württemberg | 79219 | 13.3 | Solar/Gebäude | 2009-09-29 |  | 2009-09-29 |  |  | NS | Nein | nicht regelbar | NEIN | SOP
E11411018327879650000000000000002 | DE0073237965000000000000000283278 | Schopfheim | Baden-Württemberg | 79650 | 34.96 | Solar/Gebäude | 2009-09-29 |  | 2009-09-29 |  |  | NS | Nein | regelbar nach § 9 Abs. 2 EEG 2014 | NEIN | SOP
E11411018377178078000000000000002 | DE0073237807800000000000000283770 | Niedereschach | Baden-Württemberg | 78078 | 10.2 | Solar/Gebäude | 2009-09-29 |  | 2009-09-29 |  |  | NS | Ja (keine Belieferung Dritter) | nicht regelbar | NEIN | SOP
E11411018341779650000000000000002 | DE0073237965000000000000000283417 | Schopfheim | Baden-Württemberg | 79650 | 71.82 | Solar/Gebäude | 2009-09-29 |  | 2009-09-29 |  |  | NS | Nein | regelbar nach § 9 Abs. 2 EEG 2014 | JA | SOL
E11411018340779730000000000000002 | DE0073237973000000000000000283407 | Murg | Baden-Württemberg | 79730 | 30.96 | Solar/Gebäude | 2009-09-29 |  | 2009-09-29 |  |  | NS | Nein | regelbar nach § 9 Abs. 2 EEG 2014 | NEIN | SOP
E11411018334879777000000000000002 | DE0073237977700000000000000283348 | Ühlingen-Birkendorf | Baden-Württemberg | 79777 | 20.475 | Solar/Gebäude | 2009-09-28 |  | 2009-09-28 |  |  | NS | Nein | nicht regelbar | NEIN | SOP
E11411018339679865000000000000002 | DE0073237986500000000000000283396 | Grafenhausen | Baden-Württemberg | 79865 | 4.05 | Solar/Gebäude | 2009-09-28 |  | 2009-09-28 |  |  | NS | Nein | nicht regelbar | NEIN | SOP
E11411018335179874000000000000002 | DE0073237987400000000000000283351 | Breitnau | Baden-Württemberg | 79874 | 43.2 | Solar/Gebäude | 2009-09-28 |  | 2009-09-28 |  |  | NS | Nein | regelbar nach § 9 Abs. 2 EEG 2014 | NEIN | SOP
E11411018335679874000000000000002 | DE0073237987400000000000000283356 | Breitnau | Baden-Württemberg | 79874 | 30.6 | Solar/Gebäude | 2009-09-28 |  | 2009-09-28 |  |  | NS | Nein | regelbar nach § 9 Abs. 2 EEG 2014 | NEIN | SOP
E11411018335779874000000000000002 | DE0073237987400000000000000283357 | Breitnau | Baden-Württemberg | 79874 | 14.4 | Solar/Gebäude | 2009-09-28 |  | 2009-09-28 |  |  | NS | Nein | nicht regelbar | NEIN | SOP
E11411018337879777000000000000002 | DE0073237977700000000000000283378 | Ühlingen-Birkendorf | Baden-Württemberg | 79777 | 12.98 | Solar/Gebäude | 2009-09-28 |  | 2009-09-28 |  |  | NS | Nein | nicht regelbar | NEIN | SOP
E11418010000000000000000442900001 | DE0071067984300000000000000004429 | Löffingen | Baden-Württemberg | 79843 | 5.67 | Solar/Gebäude | 2009-09-25 |  | 2015-01-01 |  |  | NS | Nein | nicht regelbar | NEIN | SOP
E11411018314279669000000000000002 | DE0073237966900000000000000283142 | Zell | Baden-Württemberg | 79669 | 6.48 | Solar/Gebäude | 2009-09-25 |  | 2009-09-25 |  |  | NS | Nein | nicht regelbar | NEIN | SOP
E11411018321979736000000000000002 | DE0073237973600000000000000283219 | Rickenbach | Baden-Württemberg | 79736 | 15.05 | Solar/Gebäude | 2009-09-25 |  | 2009-09-25 |  |  | NS | Nein | nicht regelbar | NEIN | SOP
E11411018349278147000000000000002 | DE0073237814700000000000000283492 | Vöhrenbach | Baden-Württemberg | 78147 | 6.9 | Solar/Gebäude | 2009-09-25 |  | 2009-09-25 |  |  | NS | Nein | nicht regelbar | NEIN | SOP
E11411018347978166000000000000002 | DE0073237816600000000000000283479 | Donaueschingen | Baden-Württemberg | 78166 | 15.75 | Solar/Gebäude | 2009-09-25 |  | 2009-09-25 |  |  | NS | Nein | nicht regelbar | NEIN | SOP
E11411018327679639000000000000002 | DE0073237963900000000000000283276 | Grenzach-Wyhlen | Baden-Württemberg | 79639 | 9 | Solar/Gebäude | 2009-09-25 |  | 2009-09-25 |  |  | NS | Nein | nicht regelbar | NEIN | SOP
E11418010000000000000000442800001 | DE0071067984300000000000000004428 | Löffingen | Baden-Württemberg | 79843 | 6.75 | Solar/Gebäude | 2009-09-25 |  | 2015-01-01 |  |  | NS | Nein | nicht regelbar | NEIN | SOP
E11411018307279674000000000000002 | DE0073237967400000000000000283072 | Todtnau | Baden-Württemberg | 79674 | 8.64 | Solar/Gebäude | 2009-09-24 |  | 2016-01-01 |  |  | NS | Nein | nicht regelbar | NEIN | SOP
E11411018338279730000000000000002 | DE0073237973000000000000000283382 | Murg | Baden-Württemberg | 79730 | 8.64 | Solar/Gebäude | 2009-09-24 |  | 2009-09-24 |  |  | NS | Nein | regelbar nach § 9 Abs. 2 EEG 2014 | NEIN | SOP
E11411018345078253000000000000002 | DE0073237825300000000000000283450 | Eigeltingen | Baden-Württemberg | 78253 | 46.2 | Solar/Gebäude | 2009-09-24 |  | 2009-09-24 |  |  | NS | Nein | regelbar nach § 9 Abs. 2 EEG 2014 | NEIN | SOP
E11411018321879400000000000000002 | DE0073237940000000000000000283218 | Kandern | Baden-Württemberg | 79400 | 17.1 | Solar/Gebäude | 2009-09-24 |  | 2009-09-24 |  |  | NS | Nein | nicht regelbar | NEIN | SOP
E11411018331578086000000000000002 | DE0073237808600000000000000283315 | Brigachtal | Baden-Württemberg | 78086 | 11.73 | Solar/Gebäude | 2009-09-24 |  | 2009-09-24 |  |  | NS | Nein | nicht regelbar | NEIN | SOP
E11411018338879283000000000000002 | DE0073237928300000000000000283388 | Bollschweil | Baden-Württemberg | 79283 | 6.12 | Solar/Gebäude | 2009-09-24 |  | 2009-09-24 |  |  | NS | Nein | nicht regelbar | NEIN | SOP
E11411018348478166000000000000002 | DE0073237816600000000000000283484 | Donaueschingen | Baden-Württemberg | 78166 | 6.3 | Solar/Gebäude | 2009-09-24 |  | 2009-09-24 |  |  | NS | Nein | nicht regelbar | NEIN | SOP
E11411018313679576000000000000002 | DE0073237957600000000000000283136 | Weil am Rhein | Baden-Württemberg | 79576 | 4.42 | Solar/Gebäude | 2009-09-24 |  | 2009-09-24 |  |  | NS | Nein | nicht regelbar | NEIN | SOP
E11411018349479618000000000000002 | DE0073237961800000000000000283494 | Rheinfelden | Baden-Württemberg | 79618 | 29.7 | Solar/Gebäude | 2009-09-24 |  | 2009-09-24 |  |  | NS | Nein | nicht regelbar | NEIN | SOP
E11411018305079736000000000000002 | DE0073237973600000000000000283050 | Rickenbach | Baden-Württemberg | 79736 | 5.4 | Solar/Gebäude | 2009-09-24 |  | 2009-09-24 |  |  | NS | Nein | nicht regelbar | NEIN | SOP
E11411018313779424000000000000002 | DE0073237942400000000000000283137 | Auggen | Baden-Württemberg | 79424 | 29.88 | Solar/Gebäude | 2009-09-24 |  | 2009-09-24 |  |  | NS | Nein | nicht regelbar | NEIN | SOP
E11411018628979805000000000000002 | DE0073237980500000000000000286289 | Eggingen | Baden-Württemberg | 79805 | 5.4 | Solar/Gebäude | 2009-09-24 |  | 2009-09-24 |  |  | NS | Nein | regelbar nach § 9 Abs. 2 EEG 2014 | NEIN | SOP
E11411018314379650000000000000002 | DE0073237965000000000000000283143 | Schopfheim | Baden-Württemberg | 79650 | 5.13 | Solar/Gebäude | 2009-09-23 |  | 2009-09-23 |  |  | NS | Nein | nicht regelbar | NEIN | SOP
E11411018301379725000000000000002 | DE0073237972500000000000000283013 | Laufenburg | Baden-Württemberg | 79725 | 16.74 | Solar/Gebäude | 2009-09-23 |  | 2009-09-23 |  |  | NS | Nein | nicht regelbar | NEIN | SOP
E11411018301479737000000000000002 | DE0073237973700000000000000283014 | Herrischried | Baden-Württemberg | 79737 | 20.16 | Solar/Gebäude | 2009-09-23 |  | 2009-09-23 |  |  | NS | Nein | nicht regelbar | NEIN | SOP
E11411018329979730000000000000002 | DE0073237973000000000000000283299 | Murg | Baden-Württemberg | 79730 | 5.06 | Solar/Gebäude | 2009-09-23 |  | 2009-09-23 |  |  | NS | Nein | nicht regelbar | NEIN | SOP
E11411018313579588000000000000002 | DE0073237958800000000000000283135 | Efringen-Kirchen | Baden-Württemberg | 79588 | 10.08 | Solar/Gebäude | 2009-09-23 |  | 2009-09-23 |  |  | NS | Nein | nicht regelbar | NEIN | SOP
E11411018337679848000000000000002 | DE0073237984800000000000000283376 | Bonndorf | Baden-Württemberg | 79848 | 14.28 | Solar/Gebäude | 2009-09-23 |  | 2009-09-23 |  |  | NS | Nein | nicht regelbar | NEIN | SOP
E11411018313879599000000000000002 | DE0073237959900000000000000283138 | Wittlingen | Baden-Württemberg | 79599 | 6.48 | Solar/Gebäude | 2009-09-23 |  | 2009-09-23 |  |  | NS | Nein | nicht regelbar | NEIN | SOP
E11411018332679739000000000000002 | DE0073237973900000000000000283326 | Schwörstadt | Baden-Württemberg | 79739 | 3.12 | Solar/Gebäude | 2009-09-23 |  | 2009-09-23 |  |  | NS | Nein | nicht regelbar | NEIN | SOP
E11411018298979576000000000000002 | DE0073237957600000000000000282989 | Weil am Rhein | Baden-Württemberg | 79576 | 3.04 | Solar/Gebäude | 2009-09-23 |  | 2009-09-23 |  |  | NS | Nein | nicht regelbar | NEIN | SOP
E11411018349379400000000000000002 | DE0073237940000000000000000283493 | Kandern | Baden-Württemberg | 79400 | 3.87 | Solar/Gebäude | 2009-09-23 |  | 2009-09-23 |  |  | NS | Nein | nicht regelbar | NEIN | SOP
E11411018341279853000000000000002 | DE0073237985300000000000000283411 | Lenzkirch | Baden-Württemberg | 79853 | 29.92 | Solar/Gebäude | 2009-09-23 |  | 2009-09-23 |  |  | NS | Ja (keine Belieferung Dritter) | nicht regelbar | NEIN | SOP
E11411018314179650000000000000002 | DE0073237965000000000000000283141 | Schopfheim | Baden-Württemberg | 79650 | 5.13 | Solar/Gebäude | 2009-09-23 |  | 2009-09-23 |  |  | NS | Nein | nicht regelbar | NEIN | SOP
E11411018326079730000000000000002 | DE0073237973000000000000000283260 | Murg | Baden-Württemberg | 79730 | 2.64 | Solar/Gebäude | 2009-09-22 |  | 2009-09-22 |  |  | NS | Nein | nicht regelbar | NEIN | SOP
E11411018296279737000000000000002 | DE0073237973700000000000000282962 | Herrischried | Baden-Württemberg | 79737 | 14.3 | Solar/Gebäude | 2009-09-22 |  | 2009-09-22 |  |  | NS | Nein | nicht regelbar | NEIN | SOP
E11411018344878253000000000000002 | DE0073237825300000000000000283448 | Eigeltingen | Baden-Württemberg | 78253 | 10.5 | Solar/Gebäude | 2009-09-22 |  | 2009-09-22 |  |  | NS | Nein | nicht regelbar | NEIN | SOP
E11418010000000000000000442700001 | DE0071067984300000000000000004427 | Löffingen | Baden-Württemberg | 79843 | 14.03 | Solar/Gebäude | 2009-09-22 |  | 2015-01-01 |  |  | NS | Nein | nicht regelbar | NEIN | SOP
E11411018318879780000000000000002 | DE0073237978000000000000000283188 | Stühlingen | Baden-Württemberg | 79780 | 25.92 | Solar/Gebäude | 2009-09-21 |  | 2009-09-21 |  |  | NS | Nein | nicht regelbar | NEIN | SOP
E11411018338379733000000000000002 | DE0073237973300000000000000283383 | Görwihl | Baden-Württemberg | 79733 | 298.8 | Solar/Gebäude | 2009-09-21 |  | 2009-09-21 |  |  | NS | Nein | regelbar nach § 9 Abs. 1 EEG 2014 | JA | SOL
E11411018343079227000000000000002 | DE0073237922700000000000000283430 | Schallstadt | Baden-Württemberg | 79227 | 10.5 | Solar/Gebäude | 2009-09-21 |  | 2009-09-21 |  |  | NS | Nein | nicht regelbar | NEIN | SOP
E11411018298479730000000000000002 | DE0073237973000000000000000282984 | Murg | Baden-Württemberg | 79730 | 4.84 | Solar/Gebäude | 2009-09-21 |  | 2009-09-21 |  |  | NS | Nein | nicht regelbar | NEIN | SOP
E11411018348979618000000000000002 | DE0073237961800000000000000283489 | Rheinfelden | Baden-Württemberg | 79618 | 4.725 | Solar/Gebäude | 2009-09-21 |  | 2009-09-21 |  |  | NS | Ja (keine Belieferung Dritter) | nicht regelbar | NEIN | SOP
E11418010000000000000000409600002 | DE0073237984300000000000000321032 | Löffingen | Baden-Württemberg | 79843 | 25.2 | Solar/Gebäude | 2009-09-19 |  | 2015-01-01 |  |  | NS | Nein | nicht regelbar | NEIN | SOP
E11418010000000000000000443700001 | DE0071067984300000000000000004437 | Löffingen | Baden-Württemberg | 79843 | 9.66 | Solar/Gebäude | 2009-09-18 |  | 2015-01-01 |  |  | NS | Nein | nicht regelbar | NEIN | SOP
E11411018301679415000000000000002 | DE0073237941500000000000000283016 | Bad Bellingen | Baden-Württemberg | 79415 | 143.985 | Solar/Gebäude | 2009-09-18 |  | 2009-09-18 |  |  | MS | Nein | regelbar nach § 9 Abs. 1 EEG 2014 | JA | SOL
E11411018310878126000000000000002 | DE0073237812600000000000000283108 | Königsfeld | Baden-Württemberg | 78126 | 8.1 | Solar/Gebäude | 2009-09-18 |  | 2009-09-18 |  |  | NS | Nein | nicht regelbar | NEIN | SOP
E11411018327979875000000000000002 | DE0073237987500000000000000283279 | Dachsberg | Baden-Württemberg | 79875 | 12.76 | Solar/Gebäude | 2009-09-18 |  | 2009-09-18 |  |  | NS | Nein | nicht regelbar | NEIN | SOP
E11411018348879777000000000000002 | DE0073237977700000000000000283488 | Ühlingen-Birkendorf | Baden-Württemberg | 79777 | 18.375 | Solar/Gebäude | 2009-09-18 |  | 2009-09-18 |  |  | NS | Nein | nicht regelbar | NEIN | SOP
E11411018288979595000000000000002 | DE0073237959500000000000000282889 | Rümmingen | Baden-Württemberg | 79595 | 7.14 | Solar/Gebäude | 2009-09-18 |  | 2009-09-18 |  |  | NS | Nein | nicht regelbar | NEIN | SOP
E11411018354778078000000000000002 | DE0073237807800000000000000283547 | Niedereschach | Baden-Württemberg | 78078 | 8.33 | Solar/Gebäude | 2009-09-18 |  | 2009-09-18 |  |  | NS | Nein | nicht regelbar | NEIN | SOP
E11411018582878078000000000000002 | DE0073237807800000000000000285828 | Niedereschach | Baden-Württemberg | 78078 | 10.675 | Solar/Gebäude | 2009-09-18 |  | 2009-09-18 |  |  | NS | Nein | nicht regelbar | NEIN | SOP
E11411018321379299000000000000002 | DE0073237929900000000000000283213 | Wittnau | Baden-Württemberg | 79299 | 6.93 | Solar/Gebäude | 2009-09-18 |  | 2009-09-18 |  |  | NS | Nein | nicht regelbar | NEIN | SOP
E11411018322979299000000000000002 | DE0073237929900000000000000283229 | Wittnau | Baden-Württemberg | 79299 | 11.55 | Solar/Gebäude | 2009-09-18 |  | 2009-09-18 |  |  | NS | Nein | nicht regelbar | NEIN | SOP
E11411018431578194000000000000002 | DE0073237819400000000000000284315 | Immendingen | Baden-Württemberg | 78194 | 10.58 | Solar/Gebäude | 2009-09-18 |  | 2009-09-18 |  |  | NS | Nein | nicht regelbar | NEIN | SOP
E11411018301179650000000000000002 | DE0073237965000000000000000283011 | Schopfheim | Baden-Württemberg | 79650 | 29.12 | Solar/Gebäude | 2009-09-18 |  | 2009-09-18 |  |  | NS | Nein | regelbar nach § 9 Abs. 2 EEG 2014 | NEIN | SOP
E11411018296179588000000000000002 | DE0073237958800000000000000282961 | Efringen-Kirchen | Baden-Württemberg | 79588 | 3.85 | Solar/Gebäude | 2009-09-18 |  | 2009-09-18 |  |  | NS | Nein | nicht regelbar | NEIN | SOP
E11411018354978166000000000000002 | DE0073237816600000000000000283549 | Donaueschingen | Baden-Württemberg | 78166 | 23.46 | Solar/Gebäude | 2009-09-18 |  | 2009-09-18 |  |  | NS | Nein | nicht regelbar | NEIN | SOP
E11411018310679650000000000000002 | DE0073237965000000000000000283106 | Schopfheim | Baden-Württemberg | 79650 | 4.32 | Solar/Gebäude | 2009-09-17 |  | 2009-09-17 |  |  | NS | Nein | nicht regelbar | NEIN | SOP
E11411018302079805000000000000002 | DE0073237980500000000000000283020 | Eggingen | Baden-Württemberg | 79805 | 10.8 | Solar/Gebäude | 2009-09-17 |  | 2009-09-17 |  |  | NS | Nein | nicht regelbar | NEIN | SOP
E11411018330778166000000000000002 | DE0073237816600000000000000283307 | Donaueschingen | Baden-Württemberg | 78166 | 7.14 | Solar/Gebäude | 2009-09-17 |  | 2009-09-17 |  |  | NS | Nein | nicht regelbar | NEIN | SOP
E11411018300779774000000000000002 | DE0073237977400000000000000283007 | Albbruck | Baden-Württemberg | 79774 | 4.42 | Solar/Gebäude | 2009-09-17 |  | 2009-09-17 |  |  | NS | Nein | nicht regelbar | NEIN | SOP
E11411018328078166000000000000002 | DE0073237816600000000000000283280 | Donaueschingen | Baden-Württemberg | 78166 | 7.48 | Solar/Gebäude | 2009-09-17 |  | 2009-09-17 |  |  | NS | Nein | nicht regelbar | NEIN | SOP
E11411018303079865000000000000002 | DE0073237986500000000000000283030 | Grafenhausen | Baden-Württemberg | 79865 | 24.48 | Solar/Gebäude | 2009-09-17 |  | 2009-09-17 |  |  | NS | Nein | nicht regelbar | NEIN | SOP
E11411018304479809000000000000002 | DE0073237980900000000000000283044 | Weilheim | Baden-Württemberg | 79809 | 18.36 | Solar/Gebäude | 2009-09-16 |  | 2009-09-16 |  |  | NS | Nein | regelbar nach § 9 Abs. 2 EEG 2014 | NEIN | SOP
E11411018339279774000000000000002 | DE0073237977400000000000000283392 | Albbruck | Baden-Württemberg | 79774 | 12.42 | Solar/Gebäude | 2009-09-16 |  | 2009-09-16 |  |  | NS | Nein | nicht regelbar | NEIN | SOP
E11411018301979410000000000000002 | DE0073237941000000000000000283019 | Badenweiler | Baden-Württemberg | 79410 | 9.03 | Solar/Gebäude | 2009-09-16 |  | 2009-09-16 |  |  | NS | Nein | nicht regelbar | NEIN | SOP
E11411018305879418000000000000002 | DE0073237941800000000000000283058 | Schliengen | Baden-Württemberg | 79418 | 10.08 | Solar/Gebäude | 2009-09-16 |  | 2009-09-16 |  |  | NS | Nein | nicht regelbar | NEIN | SOP
E11411018301079258000000000000002 | DE0073237925800000000000000283010 | Hartheim | Baden-Württemberg | 79258 | 5.44 | Solar/Gebäude | 2009-09-16 |  | 2009-09-16 |  |  | NS | Nein | nicht regelbar | NEIN | SOP
E11411018323179730000000000000002 | DE0073237973000000000000000283231 | Murg | Baden-Württemberg | 79730 | 15.64 | Solar/Gebäude | 2009-09-16 |  | 2009-09-16 |  |  | NS | Nein | nicht regelbar | NEIN | SOP
E11411018323479540000000000000002 | DE0073237954000000000000000283234 | Lörrach | Baden-Württemberg | 79540 | 4.68 | Solar/Gebäude | 2009-09-16 |  | 2009-09-16 |  |  | NS | Nein | nicht regelbar | NEIN | SOP
E11411018301579585000000000000002 | DE0073237958500000000000000283015 | Steinen | Baden-Württemberg | 79585 | 6.93 | Solar/Gebäude | 2009-09-16 |  | 2009-09-16 |  |  | NS | Nein | nicht regelbar | NEIN | SOP
E11411018298579730000000000000002 | DE0073237973000000000000000282985 | Murg | Baden-Württemberg | 79730 | 31.86 | Solar/Gebäude | 2009-09-16 |  | 2009-09-16 |  |  | MS | Nein | regelbar nach § 9 Abs. 2 EEG 2014 | NEIN | SOP
E11411018323279424000000000000002 | DE0073237942400000000000000283232 | Auggen | Baden-Württemberg | 79424 | 8.96 | Solar/Gebäude | 2009-09-16 |  | 2009-09-16 |  |  | NS | Nein | nicht regelbar | NEIN | SOP
E11411018295879733000000000000002 | DE0073237973300000000000000282958 | Görwihl | Baden-Württemberg | 79733 | 8.775 | Solar/Gebäude | 2009-09-16 |  | 2009-09-16 |  |  | NS | Ja (keine Belieferung Dritter) | nicht regelbar | NEIN | SOP
E11411018335978187000000000000002 | DE0073237818700000000000000283359 | Geisingen | Baden-Württemberg | 78187 | 26.4 | Solar/Gebäude | 2009-09-16 |  | 2009-09-16 |  |  | NS | Nein | nicht regelbar | NEIN | SOP
E11411018308278247000000000000002 | DE0073237824700000000000000283082 | Hilzingen | Baden-Württemberg | 78247 | 61.6 | Solar/Gebäude | 2009-09-15 |  | 2009-09-15 |  |  | MS | Nein | regelbar nach § 9 Abs. 2 EEG 2014 | JA | SOL
E11411018304379379000000000000002 | DE0073237937900000000000000283043 | Müllheim | Baden-Württemberg | 79379 | 2.34 | Solar/Gebäude | 2009-09-15 |  | 2009-09-15 |  |  | NS | Nein | nicht regelbar | NEIN | SOP
E11411018312178086000000000000002 | DE0073237808600000000000000283121 | Brigachtal | Baden-Württemberg | 78086 | 8.55 | Solar/Gebäude | 2009-09-15 |  | 2009-09-15 |  |  | NS | Nein | nicht regelbar | NEIN | SOP
E11411018305478576000000000000002 | DE0073237857600000000000000283054 | Emmingen-Liptingen | Baden-Württemberg | 78576 | 8.775 | Solar/Gebäude | 2009-09-15 |  | 2009-09-15 |  |  | NS | Nein | nicht regelbar | NEIN | SOP
E11411018302479618000000000000002 | DE0073237961800000000000000283022 | Rheinfelden | Baden-Württemberg | 79618 | 4.18 | Solar/Gebäude | 2009-09-15 |  | 2009-09-15 |  |  | NS | Ja (keine Belieferung Dritter) | nicht regelbar | NEIN | SOP
E1007101E000G000H0000018000000001 | DE00720079541E000G000H00000180000 | Lörrach | Baden-Württemberg | 79541 | 5.5 | Solar/Gebäude | 2009-09-14 |  | 2017-01-01 |  |  | NS | Nein | nicht regelbar | NEIN | SOP
E11411018322079400000000000000002 | DE0073237940000000000000000283220 | Kandern | Baden-Württemberg | 79400 | 2.25 | Solar/Gebäude | 2009-09-14 |  | 2009-09-14 |  |  | NS | Nein | nicht regelbar | NEIN | SOP
E11411018297879777000000000000002 | DE0073237977700000000000000282978 | Ühlingen-Birkendorf | Baden-Württemberg | 79777 | 18.2 | Solar/Gebäude | 2009-09-14 |  | 2009-09-14 |  |  | NS | Nein | nicht regelbar | NEIN | SOP
E11411018299479875000000000000002 | DE0073237987500000000000000282994 | Dachsberg | Baden-Württemberg | 79875 | 14.04 | Solar/Gebäude | 2009-09-14 |  | 2009-09-14 |  |  | NS | Nein | nicht regelbar | NEIN | SOP
E11411018300678259000000000000002 | DE0073237825900000000000000283006 | Mühlhausen-Ehingen | Baden-Württemberg | 78259 | 6.8 | Solar/Gebäude | 2009-09-14 |  | 2009-09-14 |  |  | NS | Nein | nicht regelbar | NEIN | SOP
E11411018300079219000000000000002 | DE0073237921900000000000000283000 | Staufen | Baden-Württemberg | 79219 | 5.88 | Solar/Gebäude | 2009-09-11 |  | 2009-09-11 |  |  | NS | Nein | nicht regelbar | NEIN | SOP
E11411018293079576000000000000002 | DE0073237957600000000000000282930 | Weil am Rhein | Baden-Württemberg | 79576 | 11.61 | Solar/Gebäude | 2009-09-11 |  | 2009-09-11 |  |  | NS | Nein | nicht regelbar | NEIN | SOP
E11411018293179576000000000000002 | DE0073237957600000000000000282931 | Weil am Rhein | Baden-Württemberg | 79576 | 16.2 | Solar/Gebäude | 2009-09-11 |  | 2009-09-11 |  |  | NS | Nein | nicht regelbar | NEIN | SOP
E11411018292378194000000000000002 | DE0073237819400000000000000282923 | Immendingen | Baden-Württemberg | 78194 | 71.82 | Solar/Gebäude | 2009-09-10 |  | 2009-09-10 |  |  | MS | Nein | regelbar nach § 9 Abs. 2 EEG 2014 | JA | SOL
E11411018300379540000000000000002 | DE0073237954000000000000000283003 | Lörrach | Baden-Württemberg | 79540 | 5.7 | Solar/Gebäude | 2009-09-10 |  | 2009-09-10 |  |  | NS | Nein | nicht regelbar | NEIN | SOP
E11411018300279591000000000000002 | DE0073237959100000000000000283002 | Eimeldingen | Baden-Württemberg | 79591 | 5.27 | Solar/Gebäude | 2009-09-10 |  | 2009-09-10 |  |  | NS | Nein | nicht regelbar | NEIN | SOP
E11411018297678194000000000000002 | DE0073237819400000000000000282976 | Immendingen | Baden-Württemberg | 78194 | 10.88 | Solar/Gebäude | 2009-09-10 |  | 2009-09-10 |  |  | NS | Nein | nicht regelbar | NEIN | SOP
E11411018479279736000000000000002 | DE0073237973600000000000000284792 | Rickenbach | Baden-Württemberg | 79736 | 3.08 | Solar/Gebäude | 2009-09-09 |  | 2009-09-09 |  |  | NS | Nein | nicht regelbar | NEIN | SOP
E11411018298379879000000000000002 | DE0073237987900000000000000282983 | Wutach | Baden-Württemberg | 79879 | 18 | Solar/Gebäude | 2009-09-09 |  | 2009-09-09 |  |  | NS | Nein | nicht regelbar | NEIN | SOP
E11411018291379837000000000000002 | DE0073237983700000000000000282913 | St. Blasien | Baden-Württemberg | 79837 | 10.85 | Solar/Gebäude | 2009-09-09 |  | 2009-09-09 |  |  | NS | Nein | nicht regelbar | NEIN | SOP
E11411018291978187000000000000002 | DE0073237818700000000000000282919 | Geisingen | Baden-Württemberg | 78187 | 29.045 | Solar/Gebäude | 2009-09-09 |  | 2009-09-09 |  |  | MS | Nein | nicht regelbar | NEIN | SOP
E11411018298079862000000000000002 | DE0073237986200000000000000282980 | Höchenschwand | Baden-Württemberg | 79862 | 39.6 | Solar/Gebäude | 2009-09-09 |  | 2009-09-09 |  |  | NS | Nein | regelbar nach § 9 Abs. 2 EEG 2014 | NEIN | SOP
E11411018263579664000000000000002 | DE0073237966400000000000000282635 | Wehr | Baden-Württemberg | 79664 | 3.6 | Solar/Gebäude | 2009-09-09 |  | 2009-09-09 |  |  | NS | Nein | nicht regelbar | NEIN | SOP
E11411018275479733000000000000002 | DE0073237973300000000000000282754 | Görwihl | Baden-Württemberg | 79733 | 23.22 | Solar/Gebäude | 2009-09-09 |  | 2009-09-09 |  |  | NS | Nein | nicht regelbar | NEIN | SOP
E11411018296979730000000000000002 | DE0073237973000000000000000282969 | Murg | Baden-Württemberg | 79730 | 15.64 | Solar/Gebäude | 2009-09-08 |  | 2009-09-08 |  |  | NS | Nein | nicht regelbar | NEIN | SOP
E11411018291079238000000000000002 | DE0073237923800000000000000282910 | Ehrenkirchen | Baden-Württemberg | 79238 | 4.37 | Solar/Gebäude | 2009-09-08 |  | 2009-09-08 |  |  | NS | Nein | nicht regelbar | NEIN | SOP
E11411018292979736000000000000002 | DE0073237973600000000000000282929 | Rickenbach | Baden-Württemberg | 79736 | 14.4 | Solar/Gebäude | 2009-09-08 |  | 2009-09-08 |  |  | NS | Nein | nicht regelbar | NEIN | SOP
E11411018425978247000000000000002 | DE0073237824700000000000000284259 | Hilzingen | Baden-Württemberg | 78247 | 5.5 | Solar/Gebäude | 2009-09-08 |  | 2009-09-08 |  |  | NS | Nein | nicht regelbar | NEIN | SOP
E11411018276379400000000000000002 | DE0073237940000000000000000282763 | Kandern | Baden-Württemberg | 79400 | 5.4 | Solar/Gebäude | 2009-09-08 |  | 2009-09-08 |  |  | NS | Nein | nicht regelbar | NEIN | SOP
E11411018276579400000000000000002 | DE0073237940000000000000000282765 | Kandern | Baden-Württemberg | 79400 | 12.06 | Solar/Gebäude | 2009-09-08 |  | 2009-09-08 |  |  | NS | Nein | nicht regelbar | NEIN | SOP
E11411018262879733000000000000002 | DE0073237973300000000000000282628 | Görwihl | Baden-Württemberg | 79733 | 13.05 | Solar/Gebäude | 2009-09-08 |  | 2009-09-08 |  |  | NS | Ja (keine Belieferung Dritter) | nicht regelbar | NEIN | SOP
E11411018298678073000000000000002 | DE0073237807300000000000000282986 | Bad Dürrheim | Baden-Württemberg | 78073 | 99.2 | Solar/Gebäude | 2009-09-07 |  | 2009-09-07 |  |  | MS | Nein | regelbar nach § 9 Abs. 2 EEG 2014 | NEIN | SOP
E11411018348279238000000000000002 | DE0073237923800000000000000283482 | Ehrenkirchen | Baden-Württemberg | 79238 | 29.16 | Solar/Gebäude | 2009-09-07 |  | 2009-09-07 |  |  | MS | Nein | nicht regelbar | NEIN | SOP
E11411018279979871000000000000002 | DE0073237987100000000000000282799 | Eisenbach | Baden-Württemberg | 79871 | 3.24 | Solar/Gebäude | 2009-09-07 |  | 2009-09-07 |  |  | NS | Nein | nicht regelbar | NEIN | SOP
E11411018297079244000000000000002 | DE0073237924400000000000000282970 | Münstertal | Baden-Württemberg | 79244 | 6.44 | Solar/Gebäude | 2009-09-07 |  | 2009-09-07 |  |  | NS | Nein | nicht regelbar | NEIN | SOP
E11411018362979539000000000000002 | DE0073237953900000000000000283629 | Lörrach | Baden-Württemberg | 79539 | 31.9 | Solar/Gebäude | 2009-09-07 |  | 2009-09-07 |  |  | NS | Nein | regelbar nach § 9 Abs. 2 EEG 2014 | NEIN | SOP
E11411018277279429000000000000002 | DE0073237942900000000000000282772 | Malsburg-Marzell | Baden-Württemberg | 79429 | 7.2 | Solar/Gebäude | 2009-09-07 |  | 2009-09-07 |  |  | NS | Nein | nicht regelbar | NEIN | SOP
E11411018308979541000000000000002 | DE0073237954100000000000000283089 | Lörrach | Baden-Württemberg | 79541 | 3.6 | Solar/Gebäude | 2009-09-07 |  | 2009-09-07 |  |  | NS | Nein | nicht regelbar | NEIN | SOP
E11411018276879689000000000000002 | DE0073237968900000000000000282768 | Maulburg | Baden-Württemberg | 79689 | 9.66 | Solar/Gebäude | 2009-09-07 |  | 2009-09-07 |  |  | NS | Nein | nicht regelbar | NEIN | SOP
E1023601BENITZ000000000MÜHLI01002 | DE00383798530000000000MÜHLI010002 | Lenzkirch | Baden-Württemberg | 79853 | 5 | Solar/Gebäude | 2009-09-07 |  | 2016-01-01 |  |  | NS | Nein | nicht regelbar | NEIN | SOP
E11411018299879875000000000000002 | DE0073237987500000000000000282998 | Dachsberg | Baden-Württemberg | 79875 | 17.325 | Solar/Gebäude | 2009-09-04 |  | 2009-09-04 |  |  | NS | Nein | nicht regelbar | NEIN | SOP
E1157201gampjosef0000000000000001 | DE0070417972500000000000000003331 | Laufenburg | Baden-Württemberg | 79725 | 15.93 | Solar/Gebäude | 2009-09-04 |  | 2012-01-01 |  |  | NS | Nein | nicht regelbar | NEIN | SOP
E11411018285679725000000000000002 | DE0073237972500000000000000282856 | Laufenburg | Baden-Württemberg | 79725 | 5.46 | Solar/Gebäude | 2009-09-04 |  | 2009-09-04 |  |  | NS | Nein | nicht regelbar | NEIN | SOP
E11411018296679733000000000000002 | DE0073237973300000000000000282966 | Görwihl | Baden-Württemberg | 79733 | 6.75 | Solar/Gebäude | 2009-09-04 |  | 2009-09-04 |  |  | NS | Ja (keine Belieferung Dritter) | nicht regelbar | NEIN | SOP
E11411018253978073000000000000002 | DE0073237807300000000000000282539 | Bad Dürrheim | Baden-Württemberg | 78073 | 41.125 | Solar/Gebäude | 2009-09-03 |  | 2009-09-03 |  |  | MS | Nein | regelbar nach § 9 Abs. 2 EEG 2014 | JA | SOL
E11411018307079733000000000000002 | DE0073237973300000000000000283070 | Görwihl | Baden-Württemberg | 79733 | 5.94 | Solar/Gebäude | 2009-09-03 |  | 2009-09-03 |  |  | NS | Nein | nicht regelbar | NEIN | SOP
E11411018296579379000000000000002 | DE0073237937900000000000000282965 | Müllheim | Baden-Württemberg | 79379 | 10.08 | Solar/Gebäude | 2009-09-03 |  | 2009-09-03 |  |  | NS | Nein | nicht regelbar | NEIN | SOP
E11411018290879777000000000000002 | DE0073237977700000000000000282908 | Ühlingen-Birkendorf | Baden-Württemberg | 79777 | 5.4 | Solar/Gebäude | 2009-09-03 |  | 2009-09-03 |  |  | NS | Nein | nicht regelbar | NEIN | SOP
E11411018291479730000000000000002 | DE0073237973000000000000000282914 | Murg | Baden-Württemberg | 79730 | 30.24 | Solar/Gebäude | 2009-09-03 |  | 2009-09-03 |  |  | NS | Nein | regelbar nach § 9 Abs. 2 EEG 2014 | NEIN | SOP
E11411018277378086000000000000002 | DE0073237808600000000000000282773 | Brigachtal | Baden-Württemberg | 78086 | 8.225 | Solar/Gebäude | 2009-09-03 |  | 2009-09-03 |  |  | NS | Nein | nicht regelbar | NEIN | SOP
E11411018263279595000000000000002 | DE0073237959500000000000000282632 | Rümmingen | Baden-Württemberg | 79595 | 4.275 | Solar/Gebäude | 2009-09-02 |  | 2009-09-02 |  |  | NS | Nein | nicht regelbar | NEIN | SOP
E11411018308379877000000000000002 | DE0073237987700000000000000283083 | Friedenweiler | Baden-Württemberg | 79877 | 5.04 | Solar/Gebäude | 2009-09-02 |  | 2009-09-02 |  |  | NS | Nein | nicht regelbar | NEIN | SOP
E11411018336878126000000000000002 | DE0073237812600000000000000283368 | Königsfeld | Baden-Württemberg | 78126 | 9.9 | Solar/Gebäude | 2009-09-02 |  | 2009-09-02 |  |  | NS | Nein | nicht regelbar | NEIN | SOP
E11411018280279856000000000000002 | DE0073237985600000000000000282802 | Hinterzarten | Baden-Württemberg | 79856 | 26.18 | Solar/Gebäude | 2009-09-02 |  | 2009-09-02 |  |  | NS | Nein | nicht regelbar | NEIN | SOP
E11411018280479856000000000000002 | DE0073237985600000000000000282804 | Hinterzarten | Baden-Württemberg | 79856 | 13.2 | Solar/Gebäude | 2009-09-02 |  | 2009-09-02 |  |  | NS | Nein | nicht regelbar | NEIN | SOP
E11411010213179874000000000000000 | DE0005427987400000000000000002131 | Breitnau | Baden-Württemberg | 79874 | 820 | Wasser | 2009-09-01 |  | 2016-09-15 |  | 2009-09-03 | MS | Nein | regelbar nach § 9 Abs. 1 EEG 2014 | JA | WAL
E11411018296379780000000000000002 | DE0073237978000000000000000282963 | Stühlingen | Baden-Württemberg | 79780 | 7.56 | Solar/Gebäude | 2009-09-01 |  | 2009-09-01 |  |  | NS | Nein | nicht regelbar | NEIN | SOP
E11411018246779733000000000000002 | DE0073237973300000000000000282467 | Görwihl | Baden-Württemberg | 79733 | 23.98 | Solar/Gebäude | 2009-09-01 |  | 2009-09-01 |  |  | NS | Nein | nicht regelbar | NEIN | SOP
E11411018296778073000000000000002 | DE0073237807300000000000000282967 | Bad Dürrheim | Baden-Württemberg | 78073 | 23.52 | Solar/Gebäude | 2009-09-01 |  | 2009-09-01 |  |  | MS | Nein | nicht regelbar | NEIN | SOP
E11411018286279639000000000000002 | DE0073237963900000000000000282860 | Grenzach-Wyhlen | Baden-Württemberg | 79639 | 5.375 | Solar/Gebäude | 2009-09-01 |  | 2009-09-01 |  |  | NS | Ja (keine Belieferung Dritter) | nicht regelbar | NEIN | SOP
E11411018295579258000000000000002 | DE0073237925800000000000000282955 | Hartheim | Baden-Württemberg | 79258 | 5 | Solar/Gebäude | 2009-08-31 |  | 2009-08-31 |  |  | NS | Nein | nicht regelbar | NEIN | SOP
E11411018295679227000000000000002 | DE0073237922700000000000000282956 | Schallstadt | Baden-Württemberg | 79227 | 1.505 | Solar/Gebäude | 2009-08-31 |  | 2009-08-31 |  |  | NS | Nein | nicht regelbar | NEIN | SOP
E11411018255879585000000000000002 | DE0073237958500000000000000282558 | Steinen | Baden-Württemberg | 79585 | 4.2 | Solar/Gebäude | 2009-08-31 |  | 2009-08-31 |  |  | NS | Nein | nicht regelbar | NEIN | SOP
E11411018265279618000000000000002 | DE0073237961800000000000000282652 | Rheinfelden | Baden-Württemberg | 79618 | 2.17 | Solar/Gebäude | 2009-08-31 |  | 2009-08-31 |  |  | NS | Nein | nicht regelbar | NEIN | SOP
E11411018296079424000000000000002 | DE0073237942400000000000000282960 | Auggen | Baden-Württemberg | 79424 | 31.36 | Solar/Gebäude | 2009-08-31 |  | 2009-08-31 |  |  | NS | Nein | regelbar nach § 9 Abs. 2 EEG 2014 | NEIN | SOP
E11411018295379730000000000000002 | DE0073237973000000000000000282953 | Murg | Baden-Württemberg | 79730 | 18.025 | Solar/Gebäude | 2009-08-31 |  | 2009-08-31 |  |  | NS | Nein | nicht regelbar | NEIN | SOP
E11411018246679618000000000000002 | DE0073237961800000000000000282466 | Rheinfelden | Baden-Württemberg | 79618 | 23.52 | Solar/Gebäude | 2009-08-31 |  | 2009-08-31 |  |  | NS | Nein | nicht regelbar | NEIN | SOP
E11411018295778247000000000000002 | DE0073237824700000000000000282957 | Hilzingen | Baden-Württemberg | 78247 | 11.4 | Solar/Gebäude | 2009-08-31 |  | 2009-08-31 |  |  | NS | Nein | nicht regelbar | NEIN | SOP
E11411018285179258000000000000002 | DE0073237925800000000000000282850 | Hartheim | Baden-Württemberg | 79258 | 9.805 | Solar/Gebäude | 2009-08-31 |  | 2009-08-31 |  |  | NS | Ja (keine Belieferung Dritter) | nicht regelbar | NEIN | SOP
E11411018336278250000000000000002 | DE0073237825000000000000000283362 | Tengen | Baden-Württemberg | 78250 | 10.56 | Solar/Gebäude | 2009-08-31 |  | 2009-08-31 |  |  | NS | Nein | nicht regelbar | NEIN | SOP
E1157201duttlingerroland000000003 | DE0070417972500000000000000003341 | Laufenburg | Baden-Württemberg | 79725 | 34.65 | Solar/Gebäude | 2009-08-28 |  | 2012-01-01 |  |  | NS | Nein | regelbar nach § 9 Abs. 2 EEG 2014 | NEIN | SOP
E11411018246579585000000000000002 | DE0073237958500000000000000282465 | Steinen | Baden-Württemberg | 79585 | 5.13 | Solar/Gebäude | 2009-08-28 |  | 2009-08-28 |  |  | NS | Nein | nicht regelbar | NEIN | SOP
E11411018295278086000000000000002 | DE0073237808600000000000000282952 | Brigachtal | Baden-Württemberg | 78086 | 4.32 | Solar/Gebäude | 2009-08-28 |  | 2009-08-28 |  |  | NS | Nein | nicht regelbar | NEIN | SOP
E11411018347479843000000000000002 | DE0073237984300000000000000283474 | Löffingen | Baden-Württemberg | 79843 | 44.22 | Solar/Gebäude | 2009-08-27 |  | 2009-08-27 |  |  | NS | Nein | regelbar nach § 9 Abs. 2 EEG 2014 | NEIN | SOP
E11411018274779650000000000000002 | DE0073237965000000000000000282747 | Schopfheim | Baden-Württemberg | 79650 | 15.99 | Solar/Gebäude | 2009-08-27 |  | 2009-08-27 |  |  | NS | Nein | nicht regelbar | NEIN | SOP
E11418010000000000000000441700002 | DE0071067984300000000000000004426 | Löffingen | Baden-Württemberg | 79843 | 52.2 | Solar/Gebäude | 2009-08-26 |  | 2015-01-01 |  |  | NS | Nein | regelbar nach § 9 Abs. 2 EEG 2014 | NEIN | SOP
E11411018287579780000000000000002 | DE0073237978000000000000000282875 | Stühlingen | Baden-Württemberg | 79780 | 10.08 | Solar/Gebäude | 2009-08-26 |  | 2009-08-26 |  |  | NS | Nein | nicht regelbar | NEIN | SOP
E11411018288579780000000000000002 | DE0073237978000000000000000282885 | Stühlingen | Baden-Württemberg | 79780 | 29.88 | Solar/Gebäude | 2009-08-26 |  | 2009-08-26 |  |  | NS | Nein | nicht regelbar | NEIN | SOP
E11411018271279777000000000000002 | DE0073237977700000000000000282712 | Ühlingen-Birkendorf | Baden-Württemberg | 79777 | 6.4 | Solar/Gebäude | 2009-08-26 |  | 2009-08-26 |  |  | NS | Nein | nicht regelbar | NEIN | SOP
E11411018267279780000000000000002 | DE0073237978000000000000000282672 | Stühlingen | Baden-Württemberg | 79780 | 28.56 | Solar/Gebäude | 2009-08-26 |  | 2009-08-26 |  |  | NS | Nein | nicht regelbar | NEIN | SOP
E11411018246179639000000000000002 | DE0073237963900000000000000282461 | Grenzach-Wyhlen | Baden-Württemberg | 79639 | 4.93 | Solar/Gebäude | 2009-08-26 |  | 2009-08-26 |  |  | NS | Nein | nicht regelbar | NEIN | SOP
E11411018289478187000000000000002 | DE0073237818700000000000000282894 | Geisingen | Baden-Württemberg | 78187 | 11.25 | Solar/Gebäude | 2009-08-26 |  | 2009-08-26 |  |  | NS | Nein | nicht regelbar | NEIN | SOP
E11411018289079427000000000000002 | DE0073237942700000000000000282890 | Eschbach | Baden-Württemberg | 79427 | 10.92 | Solar/Gebäude | 2009-08-26 |  | 2009-08-26 |  |  | NS | Nein | nicht regelbar | NEIN | SOP
E11411018239379725000000000000002 | DE0073237972500000000000000282393 | Laufenburg | Baden-Württemberg | 79725 | 9.18 | Solar/Gebäude | 2009-08-26 |  | 2009-08-26 |  |  | NS | Nein | nicht regelbar | NEIN | SOP
E11411018293779790000000000000002 | DE0073237979000000000000000282937 | Küssaberg | Baden-Württemberg | 79790 | 118.75 | Solar/Gebäude | 2009-08-25 |  | 2009-08-25 |  |  | NS | Nein | regelbar nach § 9 Abs. 1 EEG 2014 | JA | SOL
E11411018289279244000000000000002 | DE0073237924400000000000000282892 | Münstertal | Baden-Württemberg | 79244 | 3.61 | Solar/Gebäude | 2009-08-25 |  | 2009-08-25 |  |  | NS | Nein | nicht regelbar | NEIN | SOP
E11411018280778576000000000000002 | DE0073237857600000000000000282807 | Emmingen-Liptingen | Baden-Württemberg | 78576 | 4.14 | Solar/Gebäude | 2009-08-25 |  | 2009-08-25 |  |  | NS | Nein | nicht regelbar | NEIN | SOP
E11411018261579588000000000000002 | DE0073237958800000000000000282615 | Efringen-Kirchen | Baden-Württemberg | 79588 | 4.16 | Solar/Gebäude | 2009-08-25 |  | 2009-08-25 |  |  | NS | Nein | nicht regelbar | NEIN | SOP
E11411018284779774000000000000002 | DE0073237977400000000000000282846 | Albbruck | Baden-Württemberg | 79774 | 9.41 | Solar/Gebäude | 2009-08-25 |  | 2009-08-25 |  |  | NS | Ja (keine Belieferung Dritter) | nicht regelbar | NEIN | SOP
E11411018246479674000000000000002 | DE0073237967400000000000000282464 | Todtnau | Baden-Württemberg | 79674 | 12.6 | Solar/Gebäude | 2009-08-25 |  | 2016-01-01 |  |  | NS | Nein | nicht regelbar | NEIN | SOP
E11411018240779872000000000000002 | DE0073237987200000000000000282407 | Bernau | Baden-Württemberg | 79872 | 2.04 | Solar/Gebäude | 2009-08-25 |  | 2009-08-25 |  |  | NS | Nein | nicht regelbar | NEIN | SOP
E11411018282979875000000000000002 | DE0073237987500000000000000282829 | Dachsberg | Baden-Württemberg | 79875 | 20.14 | Solar/Gebäude | 2009-08-24 |  | 2009-08-24 |  |  | NS | Nein | nicht regelbar | NEIN | SOP
E11411018245879588000000000000002 | DE0073237958800000000000000282458 | Efringen-Kirchen | Baden-Württemberg | 79588 | 4.44 | Solar/Gebäude | 2009-08-24 |  | 2009-08-24 |  |  | NS | Nein | nicht regelbar | NEIN | SOP
E11411018245479418000000000000002 | DE0073237941800000000000000282454 | Schliengen | Baden-Württemberg | 79418 | 15.12 | Solar/Gebäude | 2009-08-24 |  | 2009-08-24 |  |  | NS | Nein | nicht regelbar | NEIN | SOP
E11411018245979733000000000000002 | DE0073237973300000000000000282459 | Görwihl | Baden-Württemberg | 79733 | 4.4 | Solar/Gebäude | 2009-08-24 |  | 2009-08-24 |  |  | NS | Nein | nicht regelbar | NEIN | SOP
E11411018485278147000000000000002 | DE0073237814700000000000000284852 | Vöhrenbach | Baden-Württemberg | 78147 | 1.52 | Solar/Gebäude | 2009-08-22 |  | 2009-08-22 |  |  | NS | Nein | nicht regelbar | NEIN | SOP
E11411018288279244000000000000002 | DE0073237924400000000000000282882 | Münstertal | Baden-Württemberg | 79244 | 7.2 | Solar/Gebäude | 2009-08-21 |  | 2009-08-21 |  |  | NS | Nein | nicht regelbar | NEIN | SOP
E11411018294179585000000000000002 | DE0073237958500000000000000282941 | Steinen | Baden-Württemberg | 79585 | 3.78 | Solar/Gebäude | 2009-08-21 |  | 2009-08-21 |  |  | NS | Nein | nicht regelbar | NEIN | SOP
E11411018326979848000000000000002 | DE0073237984800000000000000283268 | Bonndorf | Baden-Württemberg | 79848 | 7.7 | Solar/Gebäude | 2009-08-21 |  | 2009-08-21 |  |  | NS | Ja (keine Belieferung Dritter) | nicht regelbar | NEIN | SOP
E11411018257179219000000000000002 | DE0073237921900000000000000282571 | Staufen | Baden-Württemberg | 79219 | 5.6 | Solar/Gebäude | 2009-08-20 |  | 2009-08-20 |  |  | NS | Nein | nicht regelbar | NEIN | SOP
E11411018242278083000000000000002 | DE0073237808300000000000000282422 | Dauchingen | Baden-Württemberg | 78083 | 23.94 | Solar/Gebäude | 2009-08-20 |  | 2009-08-20 |  |  | NS | Nein | nicht regelbar | NEIN | SOP
E11411018245679688000000000000002 | DE0073237968800000000000000282456 | Hausen | Baden-Württemberg | 79688 | 1.82 | Solar/Gebäude | 2009-08-20 |  | 2009-08-20 |  |  | NS | Nein | nicht regelbar | NEIN | SOP
E11411018234679689000000000000002 | DE0073237968900000000000000282346 | Maulburg | Baden-Württemberg | 79689 | 8.64 | Solar/Gebäude | 2009-08-20 |  | 2009-08-20 |  |  | NS | Nein | nicht regelbar | NEIN | SOP
E11411018245379597000000000000002 | DE0073237959700000000000000282453 | Schallbach | Baden-Württemberg | 79597 | 7.05 | Solar/Gebäude | 2009-08-20 |  | 2009-08-20 |  |  | NS | Nein | nicht regelbar | NEIN | SOP
E11411018288479541000000000000002 | DE0073237954100000000000000282884 | Lörrach | Baden-Württemberg | 79541 | 6.125 | Solar/Gebäude | 2009-08-20 |  | 2009-08-20 |  |  | NS | Nein | nicht regelbar | NEIN | SOP
E11411018243079400000000000000002 | DE0073237940000000000000000282430 | Kandern | Baden-Württemberg | 79400 | 4.1 | Solar/Gebäude | 2009-08-20 |  | 2009-08-20 |  |  | NS | Ja (keine Belieferung Dritter) | nicht regelbar | NEIN | SOP
E11411018272879379000000000000002 | DE0073237937900000000000000282728 | Müllheim | Baden-Württemberg | 79379 | 27.72 | Solar/Gebäude | 2009-08-19 |  | 2009-08-19 |  |  | NS | Nein | nicht regelbar | NEIN | SOP
E11411018288179865000000000000002 | DE0073237986500000000000000282881 | Grafenhausen | Baden-Württemberg | 79865 | 9 | Solar/Gebäude | 2009-08-19 |  | 2009-08-19 |  |  | NS | Nein | nicht regelbar | NEIN | SOP
E11411018367079618000000000000002 | DE0073237961800000000000000283670 | Rheinfelden | Baden-Württemberg | 79618 | 12.96 | Solar/Gebäude | 2009-08-19 |  | 2009-08-19 |  |  | NS | Nein | nicht regelbar | NEIN | SOP
E11411018345278083000000000000002 | DE0073237808300000000000000283452 | Dauchingen | Baden-Württemberg | 78083 | 22.275 | Solar/Gebäude | 2009-08-19 |  | 2009-08-19 |  |  | NS | Nein | nicht regelbar | NEIN | SOP
E11411018234879594000000000000002 | DE0073237959400000000000000282347 | Inzlingen | Baden-Württemberg | 79594 | 7.6 | Solar/Gebäude | 2009-08-19 |  | 2009-08-19 |  |  | NS | Ja (keine Belieferung Dritter) | nicht regelbar | NEIN | SOP
E11411018288078086000000000000002 | DE0073237808600000000000000282880 | Brigachtal | Baden-Württemberg | 78086 | 8.325 | Solar/Gebäude | 2009-08-18 |  | 2009-08-18 |  |  | NS | Nein | nicht regelbar | NEIN | SOP
E11411018245279539000000000000002 | DE0073237953900000000000000282452 | Lörrach | Baden-Württemberg | 79539 | 5.13 | Solar/Gebäude | 2009-08-18 |  | 2009-08-18 |  |  | NS | Nein | nicht regelbar | NEIN | SOP
E11411018232279585000000000000002 | DE0073237958500000000000000282322 | Steinen | Baden-Württemberg | 79585 | 29.67 | Solar/Gebäude | 2009-08-18 |  | 2009-08-18 |  |  | NS | Nein | nicht regelbar | NEIN | SOP
E11411018232179618000000000000002 | DE0073237961800000000000000282321 | Rheinfelden | Baden-Württemberg | 79618 | 8.28 | Solar/Gebäude | 2009-08-18 |  | 2009-08-18 |  |  | NS | Nein | nicht regelbar | NEIN | SOP
E11411018367779879000000000000002 | DE0073237987900000000000000283676 | Wutach | Baden-Württemberg | 79879 | 5.28 | Solar/Gebäude | 2009-08-18 |  | 2009-08-18 |  |  | NS | Ja (keine Belieferung Dritter) | nicht regelbar | NEIN | SOP
E11411018239778576000000000000002 | DE0073237857600000000000000282397 | Emmingen-Liptingen | Baden-Württemberg | 78576 | 145.965 | Solar/Gebäude | 2009-08-17 |  | 2009-08-17 |  |  | NS | Nein | regelbar nach § 9 Abs. 1 EEG 2014 | JA | SOL
E11411018239479730000000000000002 | DE0073237973000000000000000282394 | Murg | Baden-Württemberg | 79730 | 12.075 | Solar/Gebäude | 2009-08-17 |  | 2009-08-17 |  |  | NS | Nein | nicht regelbar | NEIN | SOP
E11411018258679777000000000000002 | DE0073237977700000000000000282586 | Ühlingen-Birkendorf | Baden-Württemberg | 79777 | 9.03 | Solar/Gebäude | 2009-08-17 |  | 2009-08-17 |  |  | NS | Nein | nicht regelbar | NEIN | SOP
E11411018294879874000000000000002 | DE0073237987400000000000000282948 | Breitnau | Baden-Württemberg | 79874 | 29.92 | Solar/Gebäude | 2009-08-17 |  | 2009-08-17 |  |  | NS | Nein | nicht regelbar | NEIN | SOP
E11411018254079238000000000000002 | DE0073237923800000000000000282540 | Ehrenkirchen | Baden-Württemberg | 79238 | 9.45 | Solar/Gebäude | 2009-08-17 |  | 2009-08-17 |  |  | NS | Nein | nicht regelbar | NEIN | SOP
E11411018230579685000000000000002 | DE0073237968500000000000000282305 | Häg-Ehrsberg | Baden-Württemberg | 79685 | 7.56 | Solar/Gebäude | 2009-08-17 |  | 2009-08-17 |  |  | NS | Nein | nicht regelbar | NEIN | SOP
E11411018240478147000000000000002 | DE0073237814700000000000000282404 | Vöhrenbach | Baden-Württemberg | 78147 | 5.13 | Solar/Gebäude | 2009-08-17 |  | 2009-08-17 |  |  | NS | Nein | nicht regelbar | NEIN | SOP
E11411018262579848000000000000002 | DE0073237984800000000000000282625 | Bonndorf | Baden-Württemberg | 79848 | 5.25 | Solar/Gebäude | 2009-08-17 |  | 2009-08-17 |  |  | NS | Nein | nicht regelbar | NEIN | SOP
E11411018238479244000000000000002 | DE0073237924400000000000000282384 | Münstertal | Baden-Württemberg | 79244 | 15.54 | Solar/Gebäude | 2009-08-14 |  | 2009-08-14 |  |  | NS | Nein | nicht regelbar | NEIN | SOP
E11411018256979879000000000000002 | DE0073237987900000000000000282569 | Wutach | Baden-Württemberg | 79879 | 30.975 | Solar/Gebäude | 2009-08-14 |  | 2009-08-14 |  |  | NS | Nein | regelbar nach § 9 Abs. 2 EEG 2014 | JA | SOL
E11411018270479258000000000000002 | DE0073237925800000000000000282704 | Hartheim | Baden-Württemberg | 79258 | 9 | Solar/Gebäude | 2009-08-14 |  | 2009-08-14 |  |  | NS | Nein | nicht regelbar | NEIN | SOP
E11411018287679258000000000000002 | DE0073237925800000000000000282876 | Hartheim | Baden-Württemberg | 79258 | 4.18 | Solar/Gebäude | 2009-08-14 |  | 2009-08-14 |  |  | NS | Nein | nicht regelbar | NEIN | SOP
E11411018245579736000000000000002 | DE0073237973600000000000000282455 | Rickenbach | Baden-Württemberg | 79736 | 5.72 | Solar/Gebäude | 2009-08-14 |  | 2009-08-14 |  |  | NS | Nein | nicht regelbar | NEIN | SOP
E11411018224279733000000000000002 | DE0073237973300000000000000282242 | Görwihl | Baden-Württemberg | 79733 | 10.2 | Solar/Gebäude | 2009-08-14 |  | 2009-08-14 |  |  | NS | Nein | nicht regelbar | NEIN | SOP
E11411018224479650000000000000002 | DE0073237965000000000000000282244 | Schopfheim | Baden-Württemberg | 79650 | 7.56 | Solar/Gebäude | 2009-08-14 |  | 2009-08-14 |  |  | NS | Nein | nicht regelbar | NEIN | SOP
E11418010000000000000000441700001 | DE0071067984300000000000000004417 | Löffingen | Baden-Württemberg | 79843 | 30.45 | Solar/Gebäude | 2009-08-14 |  | 2015-01-01 |  |  | NS | Nein | regelbar nach § 9 Abs. 2 EEG 2014 | NEIN | SOP
E11411018285979843000000000000002 | DE0073237984300000000000000282859 | Löffingen | Baden-Württemberg | 79843 | 21.06 | Solar/Gebäude | 2009-08-13 |  | 2009-08-13 |  |  | NS | Nein | nicht regelbar | NEIN | SOP
E11411018247179774000000000000002 | DE0073237977400000000000000282471 | Albbruck | Baden-Württemberg | 79774 | 15.87 | Solar/Gebäude | 2009-08-13 |  | 2009-08-13 |  |  | NS | Nein | nicht regelbar | NEIN | SOP
E11411018240578126000000000000002 | DE0073237812600000000000000282405 | Königsfeld | Baden-Württemberg | 78126 | 10.01 | Solar/Gebäude | 2009-08-13 |  | 2009-08-13 |  |  | NS | Nein | nicht regelbar | NEIN | SOP
E11411018236379379000000000000002 | DE0073237937900000000000000282363 | Müllheim | Baden-Württemberg | 79379 | 6.51 | Solar/Gebäude | 2009-08-12 |  | 2009-08-12 |  |  | NS | Nein | nicht regelbar | NEIN | SOP
E11411018287379736000000000000002 | DE0073237973600000000000000282873 | Rickenbach | Baden-Württemberg | 79736 | 8.64 | Solar/Gebäude | 2009-08-12 |  | 2009-08-12 |  |  | NS | Nein | nicht regelbar | NEIN | SOP
E11411018218679669000000000000002 | DE0073237966900000000000000282186 | Zell | Baden-Württemberg | 79669 | 5.51 | Solar/Gebäude | 2009-08-12 |  | 2009-08-12 |  |  | NS | Nein | nicht regelbar | NEIN | SOP
E11411018240679853000000000000002 | DE0073237985300000000000000282406 | Lenzkirch | Baden-Württemberg | 79853 | 8.36 | Solar/Gebäude | 2009-08-12 |  | 2009-08-12 |  |  | NS | Nein | nicht regelbar | NEIN | SOP
E11411018244979877000000000000002 | DE0073237987700000000000000282449 | Friedenweiler | Baden-Württemberg | 79877 | 8.4 | Solar/Gebäude | 2009-08-12 |  | 2009-08-12 |  |  | NS | Nein | nicht regelbar | NEIN | SOP
E11411018286979379000000000000002 | DE0073237937900000000000000282869 | Müllheim | Baden-Württemberg | 79379 | 5.85 | Solar/Gebäude | 2009-08-11 |  | 2009-08-11 |  |  | NS | Nein | nicht regelbar | NEIN | SOP
E11411018287279805000000000000002 | DE0073237980500000000000000282872 | Eggingen | Baden-Württemberg | 79805 | 12.6 | Solar/Gebäude | 2009-08-11 |  | 2009-08-11 |  |  | NS | Nein | nicht regelbar | NEIN | SOP
E11411018238279790000000000000002 | DE0073237979000000000000000282382 | Küssaberg | Baden-Württemberg | 79790 | 8.8 | Solar/Gebäude | 2009-08-11 |  | 2009-08-11 |  |  | NS | Nein | nicht regelbar | NEIN | SOP
E11411018214179725000000000000002 | DE0073237972500000000000000282141 | Laufenburg | Baden-Württemberg | 79725 | 29.025 | Solar/Gebäude | 2009-08-11 |  | 2009-08-11 |  |  | NS | Nein | nicht regelbar | NEIN | SOP
E11411018214279400000000000000002 | DE0073237940000000000000000282142 | Kandern | Baden-Württemberg | 79400 | 14.04 | Solar/Gebäude | 2009-08-11 |  | 2009-08-11 |  |  | NS | Nein | nicht regelbar | NEIN | SOP
E11411018254479780000000000000002 | DE0073237978000000000000000282544 | Stühlingen | Baden-Württemberg | 79780 | 12.32 | Solar/Gebäude | 2009-08-11 |  | 2009-08-11 |  |  | NS | Nein | nicht regelbar | NEIN | SOP
E11411018241079379000000000000002 | DE0073237937900000000000000282410 | Müllheim | Baden-Württemberg | 79379 | 151.55 | Solar/Gebäude | 2009-08-10 |  | 2009-08-10 |  |  | NS | Nein | regelbar nach § 9 Abs. 1 EEG 2014 | JA | SOL
E11411018236779777000000000000002 | DE0073237977700000000000000282367 | Ühlingen-Birkendorf | Baden-Württemberg | 79777 | 10.8 | Solar/Gebäude | 2009-08-10 |  | 2009-08-10 |  |  | NS | Nein | nicht regelbar | NEIN | SOP
E11411018247479848000000000000002 | DE0073237984800000000000000282474 | Bonndorf | Baden-Württemberg | 79848 | 10.85 | Solar/Gebäude | 2009-08-10 |  | 2009-08-10 |  |  | NS | Nein | nicht regelbar | NEIN | SOP
E11411018245179650000000000000002 | DE0073237965000000000000000282451 | Schopfheim | Baden-Württemberg | 79650 | 10.08 | Solar/Gebäude | 2009-08-10 |  | 2009-08-10 |  |  | NS | Nein | nicht regelbar | NEIN | SOP
E11411018242679879000000000000002 | DE0073237987900000000000000282426 | Wutach | Baden-Württemberg | 79879 | 1.7 | Solar/Gebäude | 2009-08-07 |  | 2009-08-07 |  |  | NS | Nein | nicht regelbar | NEIN | SOP
E11411018236079664000000000000002 | DE0073237966400000000000000282360 | Wehr | Baden-Württemberg | 79664 | 24.75 | Solar/Gebäude | 2009-08-07 |  | 2009-08-07 |  |  | NS | Nein | regelbar nach § 9 Abs. 2 EEG 2014 | NEIN | SOP
E11411018246978126000000000000002 | DE0073237812600000000000000282469 | Königsfeld | Baden-Württemberg | 78126 | 25.35 | Solar/Gebäude | 2009-08-07 |  | 2009-08-07 |  |  | NS | Nein | nicht regelbar | NEIN | SOP
E1157201vidicpaul0000000000000001 | DE0070417972500000000000000003291 | Laufenburg | Baden-Württemberg | 79725 | 6.29 | Solar/Gebäude | 2009-08-07 |  | 2012-01-01 |  |  | NS | Nein | nicht regelbar | NEIN | SOP
E11411018241678247000000000000002 | DE0073237824700000000000000282416 | Hilzingen | Baden-Württemberg | 78247 | 5.67 | Solar/Gebäude | 2009-08-07 |  | 2009-08-07 |  |  | NS | Nein | nicht regelbar | NEIN | SOP
E11411018242779879000000000000002 | DE0073237987900000000000000282427 | Wutach | Baden-Württemberg | 79879 | 2.89 | Solar/Gebäude | 2009-08-07 |  | 2009-08-07 |  |  | NS | Nein | nicht regelbar | NEIN | SOP
E1007101E000G000H0000017000000001 | DE00720079541E000G000H00000170000 | Lörrach | Baden-Württemberg | 79541 | 11.51 | Solar/Gebäude | 2009-08-06 |  | 2017-01-01 |  |  | NS | Nein | nicht regelbar | NEIN | SOP
E11411018211379733000000000000002 | DE0073237973300000000000000282113 | Görwihl | Baden-Württemberg | 79733 | 11.52 | Solar/Gebäude | 2009-08-06 |  | 2009-08-06 |  |  | NS | Nein | nicht regelbar | NEIN | SOP
E11411018212979853000000000000002 | DE0073237985300000000000000282129 | Lenzkirch | Baden-Württemberg | 79853 | 30.87 | Solar/Gebäude | 2009-08-06 |  | 2009-08-06 |  |  | NS | Nein | regelbar nach § 9 Abs. 2 EEG 2014 | NEIN | SOP
E11411018235879258000000000000002 | DE0073237925800000000000000282358 | Hartheim | Baden-Württemberg | 79258 | 24.15 | Solar/Gebäude | 2009-08-06 |  | 2009-08-06 |  |  | NS | Nein | nicht regelbar | NEIN | SOP
E11411018257279227000000000000002 | DE0073237922700000000000000282572 | Schallstadt | Baden-Württemberg | 79227 | 5.94 | Solar/Gebäude | 2009-08-06 |  | 2009-08-06 |  |  | NS | Nein | nicht regelbar | NEIN | SOP
E11411018287178086000000000000002 | DE0073237808600000000000000282871 | Brigachtal | Baden-Württemberg | 78086 | 7.425 | Solar/Gebäude | 2009-08-06 |  | 2009-08-06 |  |  | NS | Nein | nicht regelbar | NEIN | SOP
E11411018236879872000000000000002 | DE0073237987200000000000000282368 | Bernau | Baden-Württemberg | 79872 | 13.32 | Solar/Gebäude | 2009-08-06 |  | 2009-08-06 |  |  | NS | Nein | nicht regelbar | NEIN | SOP
E11411018234478187000000000000002 | DE0073237818700000000000000282344 | Geisingen | Baden-Württemberg | 78187 | 7.48 | Solar/Gebäude | 2009-08-06 |  | 2009-08-06 |  |  | NS | Nein | nicht regelbar | NEIN | SOP
E11411018247278187000000000000002 | DE0073237818700000000000000282472 | Geisingen | Baden-Württemberg | 78187 | 7.31 | Solar/Gebäude | 2009-08-06 |  | 2009-08-06 |  |  | NS | Nein | nicht regelbar | NEIN | SOP
E11411018245079733000000000000002 | DE0073237973300000000000000282450 | Görwihl | Baden-Württemberg | 79733 | 9.69 | Solar/Gebäude | 2009-08-06 |  | 2009-08-06 |  |  | NS | Nein | nicht regelbar | NEIN | SOP
E11411018211279733000000000000002 | DE0073237973300000000000000282112 | Görwihl | Baden-Württemberg | 79733 | 8.75 | Solar/Gebäude | 2009-08-06 |  | 2009-08-06 |  |  | NS | Nein | nicht regelbar | NEIN | SOP
E11411018217479650000000000000002 | DE0073237965000000000000000282174 | Schopfheim | Baden-Württemberg | 79650 | 8.82 | Solar/Gebäude | 2009-08-06 |  | 2009-08-06 |  |  | NS | Nein | nicht regelbar | NEIN | SOP
E11411018239279725000000000000002 | DE0073237972500000000000000282392 | Laufenburg | Baden-Württemberg | 79725 | 5.67 | Solar/Gebäude | 2009-08-06 |  | 2009-08-06 |  |  | NS | Nein | nicht regelbar | NEIN | SOP
E11411018299179258000000000000002 | DE0073237925800000000000000282991 | Hartheim | Baden-Württemberg | 79258 | 24.15 | Solar/Gebäude | 2009-08-05 |  | 2009-08-05 |  |  | MS | Nein | nicht regelbar | NEIN | SOP
E11411018213579664000000000000002 | DE0073237966400000000000000282135 | Wehr | Baden-Württemberg | 79664 | 6.84 | Solar/Gebäude | 2009-08-05 |  | 2009-08-05 |  |  | NS | Nein | nicht regelbar | NEIN | SOP
E11411018211179576000000000000002 | DE0073237957600000000000000282111 | Weil am Rhein | Baden-Württemberg | 79576 | 4.5 | Solar/Gebäude | 2009-08-05 |  | 2009-08-05 |  |  | NS | Nein | nicht regelbar | NEIN | SOP
E11411018235078166000000000000002 | DE0073237816600000000000000282350 | Donaueschingen | Baden-Württemberg | 78166 | 4.3 | Solar/Gebäude | 2009-08-05 |  | 2009-08-05 |  |  | NS | Nein | nicht regelbar | NEIN | SOP
E11411018216778126000000000000002 | DE0073237812600000000000000282165 | Königsfeld | Baden-Württemberg | 78126 | 10.8 | Solar/Gebäude | 2009-08-05 |  | 2009-08-05 |  |  | NS | Ja (keine Belieferung Dritter) | nicht regelbar | NEIN | SOP
E1157201BAECHLETHOMAS100000000002 | DE0073237972500000000000000301052 | Laufenburg | Baden-Württemberg | 79725 | 4.2 | Solar/Gebäude | 2009-08-04 |  | 2012-01-01 |  |  | NS | Nein | nicht regelbar | NEIN | SOP
E11411018231679809000000000000002 | DE0073237980900000000000000282316 | Weilheim | Baden-Württemberg | 79809 | 8.775 | Solar/Gebäude | 2009-08-04 |  | 2009-08-04 |  |  | NS | Nein | nicht regelbar | NEIN | SOP
E11411018208779576000000000000002 | DE0073237957600000000000000282087 | Weil am Rhein | Baden-Württemberg | 79576 | 3.375 | Solar/Gebäude | 2009-08-04 |  | 2009-08-04 |  |  | NS | Nein | nicht regelbar | NEIN | SOP
E11411018207179650000000000000002 | DE0073237965000000000000000282071 | Schopfheim | Baden-Württemberg | 79650 | 3.96 | Solar/Gebäude | 2009-08-04 |  | 2009-08-04 |  |  | NS | Nein | nicht regelbar | NEIN | SOP
E11411018218379418000000000000002 | DE0073237941800000000000000282182 | Schliengen | Baden-Württemberg | 79418 | 11.16 | Solar/Gebäude | 2009-08-04 |  | 2009-08-04 |  |  | NS | Ja (keine Belieferung Dritter) | nicht regelbar | NEIN | SOP
E11411018262079879000000000000002 | DE0073237987900000000000000282620 | Wutach | Baden-Württemberg | 79879 | 22.4 | Solar/Gebäude | 2009-08-03 |  | 2009-08-03 |  |  | NS | Nein | nicht regelbar | NEIN | SOP
E11411018231779837000000000000002 | DE0073237983700000000000000282317 | Häusern | Baden-Württemberg | 79837 | 14.4 | Solar/Gebäude | 2009-08-03 |  | 2009-08-03 |  |  | NS | Nein | nicht regelbar | NEIN | SOP
E11411018239078166000000000000002 | DE0073237816600000000000000282390 | Donaueschingen | Baden-Württemberg | 78166 | 15 | Solar/Gebäude | 2009-08-03 |  | 2009-08-03 |  |  | NS | Nein | nicht regelbar | NEIN | SOP
E11411018207478166000000000000002 | DE0073237816600000000000000282074 | Donaueschingen | Baden-Württemberg | 78166 | 7.99 | Solar/Gebäude | 2009-08-03 |  | 2009-08-03 |  |  | NS | Nein | nicht regelbar | NEIN | SOP
E11411018227279585000000000000002 | DE0073237958500000000000000282272 | Steinen | Baden-Württemberg | 79585 | 4.86 | Solar/Gebäude | 2009-08-03 |  | 2009-08-03 |  |  | NS | Nein | nicht regelbar | NEIN | SOP
E11411018256479872000000000000002 | DE0073237987200000000000000282564 | Bernau | Baden-Württemberg | 79872 | 5.94 | Solar/Gebäude | 2009-08-03 |  | 2009-08-03 |  |  | NS | Nein | nicht regelbar | NEIN | SOP
E11411018212679733000000000000002 | DE0073237973300000000000000282126 | Görwihl | Baden-Württemberg | 79733 | 13.32 | Solar/Gebäude | 2009-08-03 |  | 2009-08-03 |  |  | NS | Nein | nicht regelbar | NEIN | SOP
E11411018213479733000000000000002 | DE00732379733PV000000000000282134 | Görwihl | Baden-Württemberg | 79733 | 29.52 | Solar/Gebäude | 2009-07-31 |  | 2009-07-31 |  |  | NS | Ja (keine Belieferung Dritter) | regelbar nach § 9 Abs. 2 EEG 2014 | NEIN | SOP
E11411018238379837000000000000002 | DE0073237983700000000000000282383 | Ibach | Baden-Württemberg | 79837 | 12.6 | Solar/Gebäude | 2009-07-31 |  | 2009-07-31 |  |  | NS | Nein | nicht regelbar | NEIN | SOP
E11411018213679733000000000000002 | DE0073237973300000000000000282136 | Görwihl | Baden-Württemberg | 79733 | 12.375 | Solar/Gebäude | 2009-07-31 |  | 2009-07-31 |  |  | NS | Nein | nicht regelbar | NEIN | SOP
E11411018204979585000000000000002 | DE0073237958500000000000000282049 | Steinen | Baden-Württemberg | 79585 | 10.26 | Solar/Gebäude | 2009-07-31 |  | 2009-07-31 |  |  | NS | Nein | nicht regelbar | NEIN | SOP
E11411018234978166000000000000002 | DE0073237816600000000000000282349 | Donaueschingen | Baden-Württemberg | 78166 | 7.2 | Solar/Gebäude | 2009-07-31 |  | 2009-07-31 |  |  | NS | Ja (keine Belieferung Dritter) | nicht regelbar | NEIN | SOP
E11411018212579733000000000000002 | DE0073237973300000000000000282125 | Görwihl | Baden-Württemberg | 79733 | 8.1 | Solar/Gebäude | 2009-07-31 |  | 2009-07-31 |  |  | NS | Ja (keine Belieferung Dritter) | nicht regelbar | NEIN | SOP
E11411018206379592000000000000002 | DE0073237959200000000000000282063 | Fischingen | Baden-Württemberg | 79592 | 103.5 | Solar/Gebäude | 2009-07-30 |  | 2009-07-30 |  |  | MS | Nein | regelbar nach § 9 Abs. 1 EEG 2014 | JA | SOL
E11411018205579843000000000000002 | DE0073237984300000000000000282055 | Löffingen | Baden-Württemberg | 79843 | 40.32 | Solar/Gebäude | 2009-07-30 |  | 2009-07-30 |  |  | NS | Nein | regelbar nach § 9 Abs. 2 EEG 2014 | NEIN | SOP
E11411018234179871000000000000002 | DE0073237987100000000000000282341 | Eisenbach | Baden-Württemberg | 79871 | 7.56 | Solar/Gebäude | 2009-07-30 |  | 2009-07-30 |  |  | NS | Nein | nicht regelbar | NEIN | SOP
E11411018210679541000000000000002 | DE0073237954100000000000000282106 | Lörrach | Baden-Württemberg | 79541 | 6.3 | Solar/Gebäude | 2009-07-30 |  | 2009-07-30 |  |  | NS | Nein | nicht regelbar | NEIN | SOP
E11411018204079733000000000000002 | DE0073237973300000000000000282040 | Görwihl | Baden-Württemberg | 79733 | 12.07 | Solar/Gebäude | 2009-07-30 |  | 2009-07-30 |  |  | NS | Nein | nicht regelbar | NEIN | SOP
E11411018217779774000000000000002 | DE0073237977400000000000000282175 | Albbruck | Baden-Württemberg | 79774 | 6.38 | Solar/Gebäude | 2009-07-30 |  | 2009-07-30 |  |  | NS | Ja (keine Belieferung Dritter) | nicht regelbar | NEIN | SOP
E11411018213178126000000000000002 | DE0073237812600000000000000282131 | Königsfeld | Baden-Württemberg | 78126 | 8.91 | Solar/Gebäude | 2009-07-30 |  | 2009-07-30 |  |  | NS | Nein | nicht regelbar | NEIN | SOP
E11411018221879875000000000000002 | DE0073237987500000000000000282218 | Dachsberg | Baden-Württemberg | 79875 | 25.3 | Solar/Gebäude | 2009-07-29 |  | 2009-07-29 |  |  | NS | Nein | nicht regelbar | NEIN | SOP
E11411018236979848000000000000002 | DE0073237984800000000000000282369 | Bonndorf | Baden-Württemberg | 79848 | 9.18 | Solar/Gebäude | 2009-07-29 |  | 2009-07-29 |  |  | NS | Nein | nicht regelbar | NEIN | SOP
E11411018233579424000000000000002 | DE0073237942400000000000000282335 | Auggen | Baden-Württemberg | 79424 | 30.24 | Solar/Gebäude | 2009-07-29 |  | 2009-07-29 |  |  | NS | Nein | regelbar nach § 9 Abs. 2 EEG 2014 | NEIN | SOP
E11411018212279780000000000000002 | DE0073237978000000000000000282122 | Stühlingen | Baden-Württemberg | 79780 | 14.58 | Solar/Gebäude | 2009-07-29 |  | 2009-07-29 |  |  | NS | Nein | nicht regelbar | NEIN | SOP
E11411018233379424000000000000002 | DE0073237942400000000000000282333 | Auggen | Baden-Württemberg | 79424 | 30.24 | Solar/Gebäude | 2009-07-29 |  | 2009-07-29 |  |  | NS | Nein | regelbar nach § 9 Abs. 2 EEG 2014 | NEIN | SOP
E11411018237579283000000000000002 | DE0073237928300000000000000282375 | Bollschweil | Baden-Württemberg | 79283 | 5.72 | Solar/Gebäude | 2009-07-28 |  | 2009-07-28 |  |  | NS | Nein | nicht regelbar | NEIN | SOP
E11411018214379541000000000000002 | DE0073237954100000000000000282143 | Lörrach | Baden-Württemberg | 79541 | 5.25 | Solar/Gebäude | 2009-07-28 |  | 2009-07-28 |  |  | NS | Nein | nicht regelbar | NEIN | SOP
E11411018235379258000000000000002 | DE0073237925800000000000000282353 | Hartheim | Baden-Württemberg | 79258 | 31.85 | Solar/Gebäude | 2009-07-28 |  | 2009-07-28 |  |  | NS | Nein | regelbar nach § 9 Abs. 2 EEG 2014 | NEIN | SOP
E11411018203679618000000000000002 | DE0073237961800000000000000282036 | Rheinfelden | Baden-Württemberg | 79618 | 7 | Solar/Gebäude | 2009-07-28 |  | 2009-07-28 |  |  | NS | Nein | nicht regelbar | NEIN | SOP
E11411018233079424000000000000002 | DE0073237942400000000000000282330 | Auggen | Baden-Württemberg | 79424 | 10.08 | Solar/Gebäude | 2009-07-28 |  | 2009-07-28 |  |  | NS | Nein | nicht regelbar | NEIN | SOP
E11411018212479576000000000000002 | DE0073237957600000000000000282124 | Weil am Rhein | Baden-Württemberg | 79576 | 4.62 | Solar/Gebäude | 2009-07-28 |  | 2009-07-28 |  |  | NS | Nein | nicht regelbar | NEIN | SOP
E11411018207579588000000000000002 | DE0073237958800000000000000282075 | Efringen-Kirchen | Baden-Württemberg | 79588 | 8.36 | Solar/Gebäude | 2009-07-28 |  | 2009-07-28 |  |  | NS | Nein | nicht regelbar | NEIN | SOP
E11411018238179674000000000000002 | DE0073237967400000000000000282381 | Todtnau | Baden-Württemberg | 79674 | 6 | Solar/Gebäude | 2009-07-28 |  | 2016-01-01 |  |  | NS | Nein | nicht regelbar | NEIN | SOP
E11411018231879837000000000000002 | DE0073237983700000000000000282318 | Ibach | Baden-Württemberg | 79837 | 30.6 | Solar/Gebäude | 2009-07-27 |  | 2009-07-27 |  |  | NS | Nein | regelbar nach § 9 Abs. 2 EEG 2014 | NEIN | SOP
E11411018237878147000000000000002 | DE0073237814700000000000000282378 | Vöhrenbach | Baden-Württemberg | 78147 | 9.69 | Solar/Gebäude | 2009-07-27 |  | 2009-07-27 |  |  | NS | Nein | nicht regelbar | NEIN | SOP
E11411018237479853000000000000002 | DE0073237985300000000000000282374 | Lenzkirch | Baden-Württemberg | 79853 | 10.675 | Solar/Gebäude | 2009-07-24 |  | 2009-07-24 |  |  | NS | Nein | nicht regelbar | NEIN | SOP
E11411018261279688000000000000002 | DE0073237968800000000000000282612 | Hausen | Baden-Württemberg | 79688 | 6.48 | Solar/Gebäude | 2009-07-24 |  | 2009-07-24 |  |  | NS | Nein | nicht regelbar | NEIN | SOP
E11411018261079688000000000000002 | DE0073237968800000000000000282610 | Hausen | Baden-Württemberg | 79688 | 7.2 | Solar/Gebäude | 2009-07-24 |  | 2009-07-24 |  |  | NS | Nein | nicht regelbar | NEIN | SOP
E11411018231579379000000000000002 | DE0073237937900000000000000282315 | Müllheim | Baden-Württemberg | 79379 | 2.88 | Solar/Gebäude | 2009-07-24 |  | 2009-07-24 |  |  | NS | Nein | nicht regelbar | NEIN | SOP
E11411018212879774000000000000002 | DE0073237977400000000000000282128 | Albbruck | Baden-Württemberg | 79774 | 5.58 | Solar/Gebäude | 2009-07-24 |  | 2009-07-24 |  |  | NS | Nein | nicht regelbar | NEIN | SOP
E11411018189879400000000000000002 | DE0073237940000000000000000281898 | Kandern | Baden-Württemberg | 79400 | 15.51 | Solar/Gebäude | 2009-07-24 |  | 2009-07-24 |  |  | NS | Nein | nicht regelbar | NEIN | SOP
E11411018195779618000000000000002 | DE0073237961800000000000000281957 | Rheinfelden | Baden-Württemberg | 79618 | 6.12 | Solar/Gebäude | 2009-07-24 |  | 2009-07-24 |  |  | NS | Nein | nicht regelbar | NEIN | SOP
E11411018203279400000000000000002 | DE0073237940000000000000000282031 | Kandern | Baden-Württemberg | 79400 | 5.76 | Solar/Gebäude | 2009-07-24 |  | 2009-07-24 |  |  | NS | Ja (keine Belieferung Dritter) | nicht regelbar | NEIN | SOP
E11411018187779664000000000000002 | DE0073237966400000000000000281877 | Wehr | Baden-Württemberg | 79664 | 12.985 | Solar/Gebäude | 2009-07-23 |  | 2009-07-23 |  |  | NS | Nein | nicht regelbar | NEIN | SOP
E11411018212779541000000000000002 | DE0073237954100000000000000282127 | Lörrach | Baden-Württemberg | 79541 | 3.24 | Solar/Gebäude | 2009-07-23 |  | 2009-07-23 |  |  | NS | Nein | nicht regelbar | NEIN | SOP
E11411018202579639000000000000002 | DE0073237963900000000000000282025 | Grenzach-Wyhlen | Baden-Württemberg | 79639 | 6.3 | Solar/Gebäude | 2009-07-23 |  | 2009-07-23 |  |  | NS | Nein | nicht regelbar | NEIN | SOP
E11411018237779588000000000000002 | DE0073237958800000000000000282377 | Efringen-Kirchen | Baden-Württemberg | 79588 | 2.16 | Solar/Gebäude | 2009-07-23 |  | 2009-07-23 |  |  | NS | Nein | nicht regelbar | NEIN | SOP
E11411018192578086000000000000002 | DE0073237808600000000000000281925 | Brigachtal | Baden-Württemberg | 78086 | 8.55 | Solar/Gebäude | 2009-07-23 |  | 2009-07-23 |  |  | NS | Nein | nicht regelbar | NEIN | SOP
E11411018235178126000000000000002 | DE0073237812600000000000000282351 | Königsfeld | Baden-Württemberg | 78126 | 11.61 | Solar/Gebäude | 2009-07-22 |  | 2009-07-22 |  |  | NS | Nein | nicht regelbar | NEIN | SOP
E11411018220379238000000000000002 | DE0073237923800000000000000282203 | Ehrenkirchen | Baden-Württemberg | 79238 | 179.08 | Solar/Gebäude | 2009-07-22 |  | 2009-07-22 |  |  | NS | Nein | regelbar nach § 9 Abs. 1 EEG 2014 | JA | SOL
E11411018220079238000000000000002 | DE0073237923800000000000000282200 | Ehrenkirchen | Baden-Württemberg | 79238 | 46.55 | Solar/Gebäude | 2009-07-22 |  | 2009-07-22 |  |  | NS | Nein | regelbar nach § 9 Abs. 2 EEG 2014 | NEIN | SOP
E11411018236279227000000000000002 | DE0073237922700000000000000282362 | Schallstadt | Baden-Württemberg | 79227 | 6.94 | Solar/Gebäude | 2009-07-22 |  | 2009-07-22 |  |  | NS | Nein | nicht regelbar | NEIN | SOP
E11411018211879865000000000000002 | DE0073237986500000000000000282118 | Grafenhausen | Baden-Württemberg | 79865 | 31.68 | Solar/Gebäude | 2009-07-22 |  | 2009-07-22 |  |  | NS | Nein | regelbar nach § 9 Abs. 2 EEG 2014 | NEIN | SOP
E11411018188179737000000000000002 | DE0073237973700000000000000281881 | Herrischried | Baden-Württemberg | 79737 | 5.67 | Solar/Gebäude | 2009-07-22 |  | 2009-07-22 |  |  | NS | Nein | nicht regelbar | NEIN | SOP
E11411018215279539000000000000002 | DE0073237953900000000000000282150 | Lörrach | Baden-Württemberg | 79539 | 3.375 | Solar/Gebäude | 2009-07-22 |  | 2009-07-22 |  |  | NS | Ja (keine Belieferung Dritter) | nicht regelbar | NEIN | SOP
E11411018204779733000000000000002 | DE0073237973300000000000000282047 | Görwihl | Baden-Württemberg | 79733 | 13.5 | Solar/Gebäude | 2009-07-22 |  | 2009-07-22 |  |  | NS | Ja (keine Belieferung Dritter) | nicht regelbar | NEIN | SOP
E11411018224679379000000000000002 | DE0073237937900000000000000282246 | Müllheim | Baden-Württemberg | 79379 | 2.64 | Solar/Gebäude | 2009-07-21 |  | 2009-07-21 |  |  | NS | Nein | nicht regelbar | NEIN | SOP
E11411018207279595000000000000002 | DE0073237959500000000000000282072 | Rümmingen | Baden-Württemberg | 79595 | 10.78 | Solar/Gebäude | 2009-07-21 |  | 2009-07-21 |  |  | NS | Nein | nicht regelbar | NEIN | SOP
E11411018237379539000000000000002 | DE0073237953900000000000000282373 | Lörrach | Baden-Württemberg | 79539 | 19.57 | Solar/Gebäude | 2009-07-21 |  | 2009-07-21 |  |  | NS | Nein | nicht regelbar | NEIN | SOP
E11411018177579664000000000000002 | DE0073237966400000000000000281775 | Wehr | Baden-Württemberg | 79664 | 11.52 | Solar/Gebäude | 2009-07-21 |  | 2009-07-21 |  |  | NS | Nein | nicht regelbar | NEIN | SOP
E11411018211579875000000000000002 | DE0073237987500000000000000282115 | Dachsberg | Baden-Württemberg | 79875 | 5.208 | Solar/Gebäude | 2009-07-21 |  | 2009-07-21 |  |  | NS | Nein | nicht regelbar | NEIN | SOP
E11411018208379733000000000000002 | DE0073237973300000000000000282083 | Görwihl | Baden-Württemberg | 79733 | 24.84 | Solar/Gebäude | 2009-07-21 |  | 2009-07-21 |  |  | NS | Nein | nicht regelbar | NEIN | SOP
E11411018213378126000000000000002 | DE0073237812600000000000000282133 | Königsfeld | Baden-Württemberg | 78126 | 3.24 | Solar/Gebäude | 2009-07-21 |  | 2009-07-21 |  |  | NS | Nein | nicht regelbar | NEIN | SOP
E11411018207779774000000000000002 | DE0073237977400000000000000282076 | Albbruck | Baden-Württemberg | 79774 | 7.7 | Solar/Gebäude | 2009-07-21 |  | 2009-07-21 |  |  | NS | Ja (keine Belieferung Dritter) | nicht regelbar | NEIN | SOP
E11411018233678166000000000000002 | DE0073237816600000000000000282336 | Donaueschingen | Baden-Württemberg | 78166 | 11.1 | Solar/Gebäude | 2009-07-20 |  | 2009-07-20 |  |  | NS | Nein | nicht regelbar | NEIN | SOP
E11411018170479739000000000000002 | DE0073237973900000000000000281704 | Schwörstadt | Baden-Württemberg | 79739 | 9.54 | Solar/Gebäude | 2009-07-20 |  | 2009-07-20 |  |  | NS | Nein | nicht regelbar | NEIN | SOP
E11411018201079865000000000000002 | DE0073237986500000000000000282010 | Grafenhausen | Baden-Württemberg | 79865 | 9.36 | Solar/Gebäude | 2009-07-20 |  | 2009-07-20 |  |  | NS | Nein | nicht regelbar | NEIN | SOP
E11411018233179227000000000000002 | DE0073237922700000000000000282331 | Schallstadt | Baden-Württemberg | 79227 | 6.3 | Solar/Gebäude | 2009-07-20 |  | 2009-07-20 |  |  | NS | Nein | nicht regelbar | NEIN | SOP
E11411018206478078000000000000002 | DE0073237807800000000000000282064 | Niedereschach | Baden-Württemberg | 78078 | 7.65 | Solar/Gebäude | 2009-07-20 |  | 2009-07-20 |  |  | NS | Nein | nicht regelbar | NEIN | SOP
E11411018233979618000000000000002 | DE0073237961800000000000000282339 | Rheinfelden | Baden-Württemberg | 79618 | 16 | Solar/Gebäude | 2009-07-20 |  | 2009-07-20 |  |  | NS | Nein | nicht regelbar | NEIN | SOP
E11411018195579692000000000000002 | DE0073237969200000000000000281955 | Kleines Wiesental | Baden-Württemberg | 79692 | 3.61 | Solar/Gebäude | 2009-07-20 |  | 2009-07-20 |  |  | NS | Nein | nicht regelbar | NEIN | SOP
E11411018192279597000000000000002 | DE0073237959700000000000000281922 | Schallbach | Baden-Württemberg | 79597 | 14.76 | Solar/Gebäude | 2009-07-20 |  | 2009-07-20 |  |  | NS | Nein | nicht regelbar | NEIN | SOP
E11418010000000000000000438400001 | DE0071067984300000000000000004384 | Löffingen | Baden-Württemberg | 79843 | 22.05 | Solar/Gebäude | 2009-07-20 |  | 2015-01-01 |  |  | NS | Nein | nicht regelbar | NEIN | SOP
E11411018246879774000000000000002 | DE0073237977400000000000000282468 | Albbruck | Baden-Württemberg | 79774 | 14.07 | Solar/Gebäude | 2009-07-18 |  | 2009-07-18 |  |  | NS | Nein | nicht regelbar | NEIN | SOP
E11418010000000000000000440600001 | DE0071067984300000000000000004406 | Löffingen | Baden-Württemberg | 79843 | 24.425 | Solar/Gebäude | 2009-07-18 |  | 2015-01-01 |  |  | NS | Nein | nicht regelbar | NEIN | SOP
E11418010000000000000000438000001 | DE0071067984300000000000000004380 | Löffingen | Baden-Württemberg | 79843 | 56.637 | Solar/Gebäude | 2009-07-17 |  | 2015-01-01 |  |  | NS | Nein | regelbar nach § 9 Abs. 2 EEG 2014 | NEIN | SOP
E11411018213778086000000000000002 | DE0073237808600000000000000282137 | Brigachtal | Baden-Württemberg | 78086 | 7.82 | Solar/Gebäude | 2009-07-17 |  | 2009-07-17 |  |  | NS | Nein | nicht regelbar | NEIN | SOP
E11411018200279238000000000000002 | DE0073237923800000000000000282002 | Ehrenkirchen | Baden-Württemberg | 79238 | 8.1 | Solar/Gebäude | 2009-07-17 |  | 2009-07-17 |  |  | NS | Nein | nicht regelbar | NEIN | SOP
E11411018200579780000000000000002 | DE0073237978000000000000000282005 | Stühlingen | Baden-Württemberg | 79780 | 16.8 | Solar/Gebäude | 2009-07-17 |  | 2009-07-17 |  |  | NS | Nein | nicht regelbar | NEIN | SOP
E11411018212179780000000000000002 | DE0073237978000000000000000282121 | Stühlingen | Baden-Württemberg | 79780 | 8.55 | Solar/Gebäude | 2009-07-17 |  | 2009-07-17 |  |  | NS | Nein | nicht regelbar | NEIN | SOP
E1157201hollerhubert0000000000001 | DE0070417972500000000000000003263 | Laufenburg | Baden-Württemberg | 79725 | 5.94 | Solar/Gebäude | 2009-07-17 |  | 2012-01-01 |  |  | NS | Nein | nicht regelbar | NEIN | SOP
E11411018176479539000000000000002 | DE0073237953900000000000000281764 | Lörrach | Baden-Württemberg | 79539 | 6.27 | Solar/Gebäude | 2009-07-17 |  | 2009-07-17 |  |  | NS | Nein | nicht regelbar | NEIN | SOP
E11411018186078166000000000000002 | DE0073237816600000000000000281860 | Donaueschingen | Baden-Württemberg | 78166 | 4.725 | Solar/Gebäude | 2009-07-17 |  | 2009-07-17 |  |  | NS | Nein | nicht regelbar | NEIN | SOP
E11411018208279877000000000000002 | DE0073237987700000000000000282082 | Friedenweiler | Baden-Württemberg | 79877 | 6.6 | Solar/Gebäude | 2009-07-17 |  | 2009-07-17 |  |  | NS | Nein | nicht regelbar | NEIN | SOP
E11411018213078086000000000000002 | DE0073237808600000000000000282130 | Brigachtal | Baden-Württemberg | 78086 | 16.8 | Solar/Gebäude | 2009-07-17 |  | 2009-07-17 |  |  | NS | Nein | nicht regelbar | NEIN | SOP
E11411018223579879000000000000002 | DE0073237987900000000000000282235 | Wutach | Baden-Württemberg | 79879 | 41.85 | Solar/Gebäude | 2009-07-17 |  | 2009-07-17 |  |  | NS | Nein | regelbar nach § 9 Abs. 2 EEG 2014 | NEIN | SOP
E11411018211779379000000000000002 | DE0073237937900000000000000282117 | Müllheim | Baden-Württemberg | 79379 | 11.73 | Solar/Gebäude | 2009-07-16 |  | 2009-07-16 |  |  | NS | Nein | nicht regelbar | NEIN | SOP
E11411018240979848000000000000002 | DE0073237984800000000000000282409 | Bonndorf | Baden-Württemberg | 79848 | 6.8 | Solar/Gebäude | 2009-07-16 |  | 2009-07-16 |  |  | NS | Nein | nicht regelbar | NEIN | SOP
E11411018223279780000000000000002 | DE0073237978000000000000000282232 | Stühlingen | Baden-Württemberg | 79780 | 21.08 | Solar/Gebäude | 2009-07-16 |  | 2009-07-16 |  |  | NS | Nein | nicht regelbar | NEIN | SOP
E11411018212079258000000000000002 | DE0073237925800000000000000282120 | Hartheim | Baden-Württemberg | 79258 | 7.2 | Solar/Gebäude | 2009-07-16 |  | 2009-07-16 |  |  | NS | Nein | nicht regelbar | NEIN | SOP
E11411018169179650000000000000002 | DE0073237965000000000000000281691 | Schopfheim | Baden-Württemberg | 79650 | 9.2 | Solar/Gebäude | 2009-07-16 |  | 2009-07-16 |  |  | NS | Nein | nicht regelbar | NEIN | SOP
E11411018189079736000000000000002 | DE0073237973600000000000000281890 | Rickenbach | Baden-Württemberg | 79736 | 15.48 | Solar/Gebäude | 2009-07-15 |  | 2009-07-15 |  |  | NS | Nein | regelbar nach § 9 Abs. 2 EEG 2014 | NEIN | SOP
E11411018201579777000000000000002 | DE0073237977700000000000000282015 | Ühlingen-Birkendorf | Baden-Württemberg | 79777 | 20.56 | Solar/Gebäude | 2009-07-15 |  | 2009-07-15 |  |  | NS | Nein | nicht regelbar | NEIN | SOP
E11411018163679736000000000000002 | DE0073237973600000000000000281636 | Rickenbach | Baden-Württemberg | 79736 | 2.42 | Solar/Gebäude | 2009-07-15 |  | 2009-07-15 |  |  | NS | Nein | nicht regelbar | NEIN | SOP
E11411018174679379000000000000002 | DE0073237937900000000000000281746 | Müllheim | Baden-Württemberg | 79379 | 7.2 | Solar/Gebäude | 2009-07-15 |  | 2009-07-15 |  |  | NS | Nein | nicht regelbar | NEIN | SOP
E11411018199079258000000000000002 | DE0073237925800000000000000281990 | Hartheim | Baden-Württemberg | 79258 | 16.2 | Solar/Gebäude | 2009-07-15 |  | 2009-07-15 |  |  | NS | Nein | nicht regelbar | NEIN | SOP
E11411018191179774000000000000002 | DE0073237977400000000000000281911 | Albbruck | Baden-Württemberg | 79774 | 9.68 | Solar/Gebäude | 2009-07-15 |  | 2009-07-15 |  |  | NS | Nein | nicht regelbar | NEIN | SOP
E11411018187079400000000000000002 | DE0073237940000000000000000281870 | Kandern | Baden-Württemberg | 79400 | 4.05 | Solar/Gebäude | 2009-07-15 |  | 2009-07-15 |  |  | NS | Nein | nicht regelbar | NEIN | SOP
E11411018189279588000000000000002 | DE0073237958800000000000000281892 | Efringen-Kirchen | Baden-Württemberg | 79588 | 12.6 | Solar/Gebäude | 2009-07-15 |  | 2009-07-15 |  |  | NS | Nein | nicht regelbar | NEIN | SOP
E11411018232978147000000000000002 | DE0073237814700000000000000282329 | Vöhrenbach | Baden-Württemberg | 78147 | 4.1 | Solar/Gebäude | 2009-07-15 |  | 2009-07-15 |  |  | NS | Nein | nicht regelbar | NEIN | SOP
E11411018201679777000000000000002 | DE0073237977700000000000000282016 | Ühlingen-Birkendorf | Baden-Württemberg | 79777 | 29.9 | Solar/Gebäude | 2009-07-15 |  | 2009-07-15 |  |  | NS | Nein | nicht regelbar | NEIN | SOP
E11411018163879736000000000000002 | DE0073237973600000000000000281638 | Rickenbach | Baden-Württemberg | 79736 | 17.64 | Solar/Gebäude | 2009-07-15 |  | 2009-07-15 |  |  | NS | Nein | nicht regelbar | NEIN | SOP
E11411018179579739000000000000002 | DE0073237973900000000000000281795 | Schwörstadt | Baden-Württemberg | 79739 | 3.6 | Solar/Gebäude | 2009-07-15 |  | 2009-07-15 |  |  | NS | Nein | nicht regelbar | NEIN | SOP
E11411018169679592000000000000002 | DE0073237959200000000000000281696 | Fischingen | Baden-Württemberg | 79592 | 10.08 | Solar/Gebäude | 2009-07-15 |  | 2009-07-15 |  |  | NS | Nein | nicht regelbar | NEIN | SOP
E11411018232879585000000000000002 | DE0073237958500000000000000282328 | Steinen | Baden-Württemberg | 79585 | 9.12 | Solar/Gebäude | 2009-07-15 |  | 2009-07-15 |  |  | NS | Nein | nicht regelbar | NEIN | SOP
E11411018192478166000000000000002 | DE0073237816600000000000000281924 | Donaueschingen | Baden-Württemberg | 78166 | 20.7 | Solar/Gebäude | 2009-07-14 |  | 2009-07-14 |  |  | NS | Nein | nicht regelbar | NEIN | SOP
E11411018188479865000000000000002 | DE0073237986500000000000000281884 | Grafenhausen | Baden-Württemberg | 79865 | 8.84 | Solar/Gebäude | 2009-07-14 |  | 2009-07-14 |  |  | NS | Nein | nicht regelbar | NEIN | SOP
E11411018172379875000000000000002 | DE0073237987500000000000000281723 | Dachsberg | Baden-Württemberg | 79875 | 15.84 | Solar/Gebäude | 2009-07-13 |  | 2009-07-13 |  |  | NS | Nein | nicht regelbar | NEIN | SOP
E11411018317178126000000000000002 | DE0073237812600000000000000283171 | Königsfeld | Baden-Württemberg | 78126 | 11.73 | Solar/Gebäude | 2009-07-13 |  | 2009-07-13 |  |  | NS | Ja (keine Belieferung Dritter) | nicht regelbar | NEIN | SOP
E11411018147579809000000000000002 | DE0073237980900000000000000281475 | Weilheim | Baden-Württemberg | 79809 | 24.88 | Solar/Gebäude | 2009-07-10 |  | 2009-07-10 |  |  | NS | Nein | nicht regelbar | NEIN | SOP
E11411018292578194000000000000002 | DE0073237819400000000000000282925 | Immendingen | Baden-Württemberg | 78194 | 11.73 | Solar/Gebäude | 2009-07-10 |  | 2009-07-10 |  |  | NS | Nein | nicht regelbar | NEIN | SOP
E11411018292278194000000000000002 | DE0073237819400000000000000282922 | Immendingen | Baden-Württemberg | 78194 | 11.73 | Solar/Gebäude | 2009-07-10 |  | 2009-07-10 |  |  | NS | Nein | nicht regelbar | NEIN | SOP
E11411018292478194000000000000002 | DE0073237819400000000000000282924 | Immendingen | Baden-Württemberg | 78194 | 11.73 | Solar/Gebäude | 2009-07-10 |  | 2009-07-10 |  |  | NS | Nein | nicht regelbar | NEIN | SOP
E11411018159179809000000000000002 | DE0073237980900000000000000281591 | Weilheim | Baden-Württemberg | 79809 | 27.93 | Solar/Gebäude | 2009-07-10 |  | 2009-07-10 |  |  | NS | Nein | nicht regelbar | NEIN | SOP
E11411018204679737000000000000002 | DE0073237973700000000000000282046 | Herrischried | Baden-Württemberg | 79737 | 3.24 | Solar/Gebäude | 2009-07-10 |  | 2009-07-10 |  |  | NS | Nein | nicht regelbar | NEIN | SOP
E11411018207079588000000000000002 | DE0073237958800000000000000282070 | Efringen-Kirchen | Baden-Württemberg | 79588 | 8.62 | Solar/Gebäude | 2009-07-09 |  | 2009-07-09 |  |  | NS | Nein | nicht regelbar | NEIN | SOP
E11411018145979686000000000000002 | DE0073237968600000000000000281459 | Hasel | Baden-Württemberg | 79686 | 9.2 | Solar/Gebäude | 2009-07-09 |  | 2009-07-09 |  |  | NS | Nein | nicht regelbar | NEIN | SOP
E11411018174079790000000000000002 | DE0073237979000000000000000281740 | Küssaberg | Baden-Württemberg | 79790 | 9.89 | Solar/Gebäude | 2009-07-09 |  | 2009-07-09 |  |  | NS | Nein | nicht regelbar | NEIN | SOP
E11411018164779865000000000000002 | DE0073237986500000000000000281647 | Grafenhausen | Baden-Württemberg | 79865 | 26.88 | Solar/Gebäude | 2009-07-09 |  | 2009-07-09 |  |  | NS | Nein | nicht regelbar | NEIN | SOP
E11411018192078187000000000000002 | DE0073237818700000000000000281920 | Geisingen | Baden-Württemberg | 78187 | 21.12 | Solar/Gebäude | 2009-07-09 |  | 2009-07-09 |  |  | NS | Nein | nicht regelbar | NEIN | SOP
E11411018164979618000000000000002 | DE0073237961800000000000000281649 | Rheinfelden | Baden-Württemberg | 79618 | 9.66 | Solar/Gebäude | 2009-07-09 |  | 2009-07-09 |  |  | NS | Nein | nicht regelbar | NEIN | SOP
E11411018166879874000000000000002 | DE0073237987400000000000000281668 | Breitnau | Baden-Württemberg | 79874 | 19.08 | Solar/Gebäude | 2009-07-09 |  | 2009-07-09 |  |  | NS | Nein | nicht regelbar | NEIN | SOP
E11418010000000000000000439400001 | DE0071067984300000000000000004394 | Löffingen | Baden-Württemberg | 79843 | 140.8 | Solar/Gebäude | 2009-07-09 |  | 2015-01-01 |  |  | NS | Nein | regelbar nach § 9 Abs. 1 EEG 2014 | JA | SOL
E11411018188779790000000000000002 | DE0073237979000000000000000281887 | Küssaberg | Baden-Württemberg | 79790 | 9.5 | Solar/Gebäude | 2009-07-08 |  | 2009-07-08 |  |  | NS | Nein | nicht regelbar | NEIN | SOP
E11411018198279258000000000000002 | DE0073237925800000000000000281982 | Hartheim | Baden-Württemberg | 79258 | 4.4 | Solar/Gebäude | 2009-07-08 |  | 2009-07-08 |  |  | NS | Nein | nicht regelbar | NEIN | SOP
E11411018164179664000000000000002 | DE0073237966400000000000000281641 | Wehr | Baden-Württemberg | 79664 | 37.5 | Solar/Gebäude | 2009-07-08 |  | 2009-07-08 |  |  | NS | Nein | regelbar nach § 9 Abs. 2 EEG 2014 | NEIN | SOP
E11411018165879379000000000000002 | DE0073237937900000000000000281658 | Müllheim | Baden-Württemberg | 79379 | 7.77 | Solar/Gebäude | 2009-07-08 |  | 2009-07-08 |  |  | NS | Nein | nicht regelbar | NEIN | SOP
E11411018147079395000000000000002 | DE0073237939500000000000000281470 | Neuenburg | Baden-Württemberg | 79395 | 22.32 | Solar/Gebäude | 2009-07-08 |  | 2009-07-08 |  |  | NS | Nein | nicht regelbar | NEIN | SOP
E11411018231479737000000000000002 | DE0073237973700000000000000282314 | Herrischried | Baden-Württemberg | 79737 | 29.315 | Solar/Gebäude | 2009-07-08 |  | 2009-07-08 |  |  | NS | Nein | regelbar nach § 9 Abs. 2 EEG 2014 | NEIN | SOP
E11411018185978078000000000000002 | DE0073237807800000000000000281859 | Niedereschach | Baden-Württemberg | 78078 | 10.26 | Solar/Gebäude | 2009-07-08 |  | 2009-07-08 |  |  | NS | Nein | nicht regelbar | NEIN | SOP
E11411018186479597000000000000002 | DE0073237959700000000000000281864 | Schallbach | Baden-Württemberg | 79597 | 2.16 | Solar/Gebäude | 2009-07-08 |  | 2009-07-08 |  |  | NS | Nein | nicht regelbar | NEIN | SOP
E11418010000000000000000437800001 | DE0071067984300000000000000004378 | Löffingen | Baden-Württemberg | 79843 | 7.6 | Solar/Gebäude | 2009-07-08 |  | 2015-01-01 |  |  | NS | Nein | nicht regelbar | NEIN | SOP
E11411018208479725000000000000002 | DE0073237972500000000000000282084 | Laufenburg | Baden-Württemberg | 79725 | 4.05 | Solar/Gebäude | 2009-07-07 |  | 2009-07-07 |  |  | NS | Nein | nicht regelbar | NEIN | SOP
E11411018142079689000000000000002 | DE0073237968900000000000000281420 | Maulburg | Baden-Württemberg | 79689 | 5.75 | Solar/Gebäude | 2009-07-07 |  | 2009-07-07 |  |  | NS | Nein | nicht regelbar | NEIN | SOP
E11411018188879859000000000000002 | DE0073237985900000000000000281888 | Schluchsee | Baden-Württemberg | 79859 | 29.64 | Solar/Gebäude | 2009-07-07 |  | 2009-07-07 |  |  | NS | Nein | nicht regelbar | NEIN | SOP
E11411018174579853000000000000002 | DE0073237985300000000000000281744 | Lenzkirch | Baden-Württemberg | 79853 | 9.66 | Solar/Gebäude | 2009-07-07 |  | 2009-07-07 |  |  | NS | Ja (keine Belieferung Dritter) | nicht regelbar | NEIN | SOP
E11411018230079588000000000000002 | DE0073237958800000000000000282300 | Efringen-Kirchen | Baden-Württemberg | 79588 | 11.25 | Solar/Gebäude | 2009-07-07 |  | 2009-07-07 |  |  | NS | Nein | nicht regelbar | NEIN | SOP
E11418010000000000000000439000001 | DE0071067984300000000000000004390 | Löffingen | Baden-Württemberg | 79843 | 5.97 | Solar/Gebäude | 2009-07-06 |  | 2015-01-01 |  |  | NS | Nein | nicht regelbar | NEIN | SOP
E11411018231378147000000000000002 | DE0073237814700000000000000282313 | Vöhrenbach | Baden-Württemberg | 78147 | 6.82 | Solar/Gebäude | 2009-07-06 |  | 2009-07-06 |  |  | NS | Nein | nicht regelbar | NEIN | SOP
E11411018154079429000000000000002 | DE0073237942900000000000000281540 | Malsburg-Marzell | Baden-Württemberg | 79429 | 6.24 | Solar/Gebäude | 2009-07-06 |  | 2009-07-06 |  |  | NS | Nein | nicht regelbar | NEIN | SOP
E11411018191279874000000000000002 | DE0073237987400000000000000281912 | Breitnau | Baden-Württemberg | 79874 | 8.61 | Solar/Gebäude | 2009-07-06 |  | 2009-07-06 |  |  | NS | Nein | nicht regelbar | NEIN | SOP
E11411018159379879000000000000002 | DE0073237987900000000000000281593 | Wutach | Baden-Württemberg | 79879 | 7.125 | Solar/Gebäude | 2009-07-06 |  | 2009-07-06 |  |  | NS | Nein | nicht regelbar | NEIN | SOP
E11411018238778194000000000000002 | DE0073237819400000000000000282387 | Immendingen | Baden-Württemberg | 78194 | 2.45 | Solar/Gebäude | 2009-07-06 |  | 2009-07-06 |  |  | NS | Nein | nicht regelbar | NEIN | SOP
E11411018206079725000000000000002 | DE0073237972500000000000000282060 | Laufenburg | Baden-Württemberg | 79725 | 28.38 | Solar/Gebäude | 2009-07-06 |  | 2009-07-06 |  |  | NS | Nein | nicht regelbar | NEIN | SOP
E11411018183179730000000000000002 | DE0073237973000000000000000281831 | Murg | Baden-Württemberg | 79730 | 13.2 | Solar/Gebäude | 2009-07-06 |  | 2009-07-06 |  |  | NS | Nein | nicht regelbar | NEIN | SOP
E11411018185678083000000000000002 | DE0073237808300000000000000281856 | Dauchingen | Baden-Württemberg | 78083 | 8.05 | Solar/Gebäude | 2009-07-06 |  | 2009-07-06 |  |  | NS | Nein | nicht regelbar | NEIN | SOP
E11411018153679588000000000000002 | DE0073237958800000000000000281536 | Efringen-Kirchen | Baden-Württemberg | 79588 | 9 | Solar/Gebäude | 2009-07-06 |  | 2009-07-06 |  |  | NS | Nein | nicht regelbar | NEIN | SOP
E11411018139579400000000000000002 | DE0073237940000000000000000281395 | Kandern | Baden-Württemberg | 79400 | 5.52 | Solar/Gebäude | 2009-07-06 |  | 2009-07-06 |  |  | NS | Nein | nicht regelbar | NEIN | SOP
E11411018202979737000000000000002 | DE0073237973700000000000000282029 | Herrischried | Baden-Württemberg | 79737 | 7.26 | Solar/Gebäude | 2009-07-06 |  | 2009-07-06 |  |  | NS | Nein | nicht regelbar | NEIN | SOP
E11411018153279588000000000000002 | DE0073237958800000000000000281532 | Efringen-Kirchen | Baden-Württemberg | 79588 | 7.56 | Solar/Gebäude | 2009-07-06 |  | 2009-07-06 |  |  | NS | Nein | nicht regelbar | NEIN | SOP
E11418010000000000000000439200001 | DE0071067984300000000000000004392 | Löffingen | Baden-Württemberg | 79843 | 14.49 | Solar/Gebäude | 2009-07-04 |  | 2015-01-01 |  |  | NS | Nein | nicht regelbar | NEIN | SOP
E11411018147279650000000000000002 | DE0073237965000000000000000281472 | Schopfheim | Baden-Württemberg | 79650 | 21.56 | Solar/Gebäude | 2009-07-03 |  | 2009-07-03 |  |  | NS | Nein | nicht regelbar | NEIN | SOP
E11411018173879777000000000000002 | DE0073237977700000000000000281738 | Ühlingen-Birkendorf | Baden-Württemberg | 79777 | 13.5 | Solar/Gebäude | 2009-07-03 |  | 2009-07-03 |  |  | NS | Nein | nicht regelbar | NEIN | SOP
E11411018147679809000000000000002 | DE0073237980900000000000000281476 | Weilheim | Baden-Württemberg | 79809 | 10.53 | Solar/Gebäude | 2009-07-03 |  | 2009-07-03 |  |  | NS | Nein | nicht regelbar | NEIN | SOP
E11411018148779541000000000000002 | DE0073237954100000000000000281487 | Lörrach | Baden-Württemberg | 79541 | 5.51 | Solar/Gebäude | 2009-07-03 |  | 2009-07-03 |  |  | NS | Nein | nicht regelbar | NEIN | SOP
E11411018230179597000000000000002 | DE0073237959700000000000000282301 | Schallbach | Baden-Württemberg | 79597 | 5.88 | Solar/Gebäude | 2009-07-03 |  | 2009-07-03 |  |  | NS | Nein | nicht regelbar | NEIN | SOP
E11411018170679219000000000000002 | DE0073237921900000000000000281705 | Staufen | Baden-Württemberg | 79219 | 7.5 | Solar/Gebäude | 2009-07-03 |  | 2009-07-03 |  |  | NS | Ja (keine Belieferung Dritter) | nicht regelbar | NEIN | SOP
E11411018192378126000000000000002 | DE0073237812600000000000000281923 | Königsfeld | Baden-Württemberg | 78126 | 9.81 | Solar/Gebäude | 2009-07-02 |  | 2009-07-02 |  |  | NS | Nein | nicht regelbar | NEIN | SOP
E11411018174878166000000000000002 | DE0073237816600000000000000281748 | Donaueschingen | Baden-Württemberg | 78166 | 21.3 | Solar/Gebäude | 2009-07-02 |  | 2009-07-02 |  |  | NS | Nein | nicht regelbar | NEIN | SOP
E11411018189778250000000000000002 | DE0073237825000000000000000281812 | Tengen | Baden-Württemberg | 78250 | 11.44 | Solar/Gebäude | 2009-07-02 |  | 2009-07-02 |  |  | NS | Ja (keine Belieferung Dritter) | nicht regelbar | NEIN | SOP
E11411018173378126000000000000002 | DE0073237812600000000000000281732 | Königsfeld | Baden-Württemberg | 78126 | 10.935 | Solar/Gebäude | 2009-07-02 |  | 2009-07-02 |  |  | NS | Ja (keine Belieferung Dritter) | nicht regelbar | NEIN | SOP
E11411018230979585000000000000002 | DE0073237958500000000000000282309 | Steinen | Baden-Württemberg | 79585 | 3.96 | Solar/Gebäude | 2009-07-01 |  | 2009-07-01 |  |  | NS | Nein | nicht regelbar | NEIN | SOP
E11411018221579777000000000000002 | DE0073237977700000000000000282215 | Ühlingen-Birkendorf | Baden-Württemberg | 79777 | 20.24 | Solar/Gebäude | 2009-07-01 |  | 2009-07-01 |  |  | NS | Nein | nicht regelbar | NEIN | SOP
E1157201hesseltobias0000000000001 | DE0070417972500000000000000003272 | Laufenburg | Baden-Württemberg | 79725 | 4.18 | Solar/Gebäude | 2009-07-01 |  | 2012-01-01 |  |  | NS | Nein | nicht regelbar | NEIN | SOP
E11411018163379664000000000000002 | DE0073237966400000000000000281633 | Wehr | Baden-Württemberg | 79664 | 12.87 | Solar/Gebäude | 2009-07-01 |  | 2009-07-01 |  |  | NS | Nein | nicht regelbar | NEIN | SOP
E11411018134179418000000000000002 | DE0073237941800000000000000281341 | Schliengen | Baden-Württemberg | 79418 | 3.485 | Solar/Gebäude | 2009-07-01 |  | 2009-07-01 |  |  | NS | Nein | nicht regelbar | NEIN | SOP
E11411018174178166000000000000002 | DE0073237816600000000000000281739 | Donaueschingen | Baden-Württemberg | 78166 | 20.64 | Solar/Gebäude | 2009-07-01 |  | 2009-07-01 |  |  | NS | Ja (keine Belieferung Dritter) | nicht regelbar | NEIN | SOP
E11411018143979879000000000000002 | DE0073237987900000000000000281439 | Wutach | Baden-Württemberg | 79879 | 8.64 | Solar/Gebäude | 2009-06-30 |  | 2009-06-30 |  |  | NS | Nein | nicht regelbar | NEIN | SOP
E11411018148379219000000000000002 | DE0073237921900000000000000281483 | Staufen | Baden-Württemberg | 79219 | 13.725 | Solar/Gebäude | 2009-06-30 |  | 2009-06-30 |  |  | NS | Nein | nicht regelbar | NEIN | SOP
E11411018164879780000000000000002 | DE0073237978000000000000000281648 | Stühlingen | Baden-Württemberg | 79780 | 25.52 | Solar/Gebäude | 2009-06-30 |  | 2009-06-30 |  |  | NS | Nein | nicht regelbar | NEIN | SOP
E11411018131578259000000000000002 | DE0073237825900000000000000281314 | Mühlhausen-Ehingen | Baden-Württemberg | 78259 | 14 | Solar/Gebäude | 2009-06-30 |  | 2009-06-30 |  |  | NS | Ja (keine Belieferung Dritter) | nicht regelbar | NEIN | SOP
E11411018132679591000000000000002 | DE0073237959100000000000000281326 | Eimeldingen | Baden-Württemberg | 79591 | 15.3 | Solar/Gebäude | 2009-06-29 |  | 2009-06-29 |  |  | NS | Nein | nicht regelbar | NEIN | SOP
E11411018221779238000000000000002 | DE0073237923800000000000000282217 | Ehrenkirchen | Baden-Württemberg | 79238 | 3.96 | Solar/Gebäude | 2009-06-29 |  | 2009-06-29 |  |  | NS | Nein | nicht regelbar | NEIN | SOP
E11411018166279877000000000000002 | DE0073237987700000000000000281662 | Friedenweiler | Baden-Württemberg | 79877 | 9.6 | Solar/Gebäude | 2009-06-29 |  | 2009-06-29 |  |  | NS | Nein | nicht regelbar | NEIN | SOP
E11411018229479777000000000000002 | DE0073237977700000000000000282294 | Ühlingen-Birkendorf | Baden-Württemberg | 79777 | 14.4 | Solar/Gebäude | 2009-06-29 |  | 2009-06-29 |  |  | NS | Nein | nicht regelbar | NEIN | SOP
E11411018196379650000000000000002 | DE0073237965000000000000000281963 | Schopfheim | Baden-Württemberg | 79650 | 9.68 | Solar/Gebäude | 2009-06-29 |  | 2009-06-29 |  |  | NS | Nein | nicht regelbar | NEIN | SOP
E11411018142679650000000000000002 | DE0073237965000000000000000281426 | Schopfheim | Baden-Württemberg | 79650 | 7.99 | Solar/Gebäude | 2009-06-29 |  | 2009-06-29 |  |  | NS | Nein | nicht regelbar | NEIN | SOP
E11411018176979639000000000000002 | DE0073237963900000000000000281769 | Grenzach-Wyhlen | Baden-Württemberg | 79639 | 3.85 | Solar/Gebäude | 2009-06-26 |  | 2009-06-26 |  |  | NS | Nein | nicht regelbar | NEIN | SOP
E11411018189479664000000000000002 | DE0073237966400000000000000281894 | Wehr | Baden-Württemberg | 79664 | 31.24 | Solar/Gebäude | 2009-06-26 |  | 2009-06-26 |  |  | NS | Nein | regelbar nach § 9 Abs. 2 EEG 2014 | NEIN | SOP
E11411018163279736000000000000002 | DE0073237973600000000000000281632 | Rickenbach | Baden-Württemberg | 79736 | 10.71 | Solar/Gebäude | 2009-06-25 |  | 2009-06-25 |  |  | NS | Nein | nicht regelbar | NEIN | SOP
E11411018172079283000000000000002 | DE0073237928300000000000000281720 | Bollschweil | Baden-Württemberg | 79283 | 8.1 | Solar/Gebäude | 2009-06-25 |  | 2009-06-25 |  |  | NS | Nein | nicht regelbar | NEIN | SOP
E11411018205878166000000000000002 | DE0073237816600000000000000282058 | Donaueschingen | Baden-Württemberg | 78166 | 12.8 | Solar/Gebäude | 2009-06-25 |  | 2009-06-25 |  |  | NS | Nein | nicht regelbar | NEIN | SOP
E11411018178178247000000000000002 | DE0073237824700000000000000281781 | Hilzingen | Baden-Württemberg | 78247 | 7.22 | Solar/Gebäude | 2009-06-25 |  | 2009-06-25 |  |  | NS | Nein | nicht regelbar | NEIN | SOP
E11411018171579875000000000000002 | DE0073237987500000000000000281711 | Dachsberg | Baden-Württemberg | 79875 | 6.6 | Solar/Gebäude | 2009-06-25 |  | 2009-06-25 |  |  | NS | Ja (keine Belieferung Dritter) | nicht regelbar | NEIN | SOP
E11411018145479427000000000000002 | DE0073237942700000000000000281453 | Eschbach | Baden-Württemberg | 79427 | 4.86 | Solar/Gebäude | 2009-06-25 |  | 2009-06-25 |  |  | NS | Ja (keine Belieferung Dritter) | nicht regelbar | NEIN | SOP
E11411018178578166000000000000002 | DE0073237816600000000000000281785 | Donaueschingen | Baden-Württemberg | 78166 | 82.8 | Solar/Gebäude | 2009-06-25 |  | 2009-06-25 |  |  | MS | Nein | regelbar nach § 9 Abs. 2 EEG 2014 | JA | SOL
E11411018169778187000000000000002 | DE0073237818700000000000000281697 | Geisingen | Baden-Württemberg | 78187 | 1.8 | Solar/Gebäude | 2009-06-24 |  | 2009-06-24 |  |  | NS | Nein | nicht regelbar | NEIN | SOP
E11411018117379837000000000000002 | DE0073237983700000000000000281173 | Ibach | Baden-Württemberg | 79837 | 32.4 | Solar/Gebäude | 2009-06-24 |  | 2009-06-24 |  |  | NS | Nein | regelbar nach § 9 Abs. 2 EEG 2014 | NEIN | SOP
E11411018176278259000000000000002 | DE0073237825900000000000000281762 | Mühlhausen-Ehingen | Baden-Württemberg | 78259 | 6.6 | Solar/Gebäude | 2009-06-24 |  | 2009-06-24 |  |  | NS | Nein | nicht regelbar | NEIN | SOP
E11411018228779379000000000000002 | DE0073237937900000000000000282287 | Müllheim | Baden-Württemberg | 79379 | 5.94 | Solar/Gebäude | 2009-06-23 |  | 2009-06-23 |  |  | NS | Nein | nicht regelbar | NEIN | SOP
E11411018191479588000000000000002 | DE0073237958800000000000000281914 | Efringen-Kirchen | Baden-Württemberg | 79588 | 41.16 | Solar/Gebäude | 2009-06-23 |  | 2009-06-23 |  |  | NS | Nein | regelbar nach § 9 Abs. 2 EEG 2014 | NEIN | SOP
E11411018228979790000000000000002 | DE0073237979000000000000000282289 | Küssaberg | Baden-Württemberg | 79790 | 11.7 | Solar/Gebäude | 2009-06-23 |  | 2009-06-23 |  |  | NS | Nein | nicht regelbar | NEIN | SOP
E11411018125479639000000000000002 | DE0073237963900000000000000281254 | Grenzach-Wyhlen | Baden-Württemberg | 79639 | 5.58 | Solar/Gebäude | 2009-06-23 |  | 2009-06-23 |  |  | NS | Nein | nicht regelbar | NEIN | SOP
E11411018123579664000000000000002 | DE0073237966400000000000000281235 | Wehr | Baden-Württemberg | 79664 | 16.2 | Solar/Gebäude | 2009-06-23 |  | 2009-06-23 |  |  | NS | Nein | nicht regelbar | NEIN | SOP
E11411018166579730000000000000002 | DE0073237973000000000000000281665 | Murg | Baden-Württemberg | 79730 | 2.46 | Solar/Gebäude | 2009-06-23 |  | 2009-06-23 |  |  | NS | Nein | nicht regelbar | NEIN | SOP
E11418010000000000000000438700001 | DE0071067984300000000000000004387 | Löffingen | Baden-Württemberg | 79843 | 19.2 | Solar/Gebäude | 2009-06-22 |  | 2015-01-01 |  |  | NS | Nein | nicht regelbar | NEIN | SOP
E11411018114678126000000000000002 | DE0073237812600000000000000281146 | Königsfeld | Baden-Württemberg | 78126 | 14.03 | Solar/Gebäude | 2009-06-22 |  | 2009-06-22 |  |  | NS | Nein | nicht regelbar | NEIN | SOP
E11411018165679774000000000000002 | DE0073237977400000000000000281656 | Albbruck | Baden-Württemberg | 79774 | 6.02 | Solar/Gebäude | 2009-06-22 |  | 2009-06-22 |  |  | NS | Nein | nicht regelbar | NEIN | SOP
E11411018112079379000000000000002 | DE0073237937900000000000000281120 | Müllheim | Baden-Württemberg | 79379 | 2.88 | Solar/Gebäude | 2009-06-22 |  | 2009-06-22 |  |  | NS | Nein | nicht regelbar | NEIN | SOP
E11411018118979576000000000000002 | DE0073237957600000000000000281189 | Weil am Rhein | Baden-Württemberg | 79576 | 6.65 | Solar/Gebäude | 2009-06-22 |  | 2009-06-22 |  |  | NS | Nein | nicht regelbar | NEIN | SOP
E11411018200779809000000000000002 | DE0073237980900000000000000282007 | Weilheim | Baden-Württemberg | 79809 | 9.84 | Solar/Gebäude | 2009-06-22 |  | 2009-06-22 |  |  | NS | Nein | nicht regelbar | NEIN | SOP
E11411018204579650000000000000002 | DE0073237965000000000000000282045 | Schopfheim | Baden-Württemberg | 79650 | 8.28 | Solar/Gebäude | 2009-06-22 |  | 2009-06-22 |  |  | NS | Nein | nicht regelbar | NEIN | SOP
E11411018190878073000000000000002 | DE0073237807300000000000000281908 | Donaueschingen | Baden-Württemberg | 78166 | 31.5 | Solar/Gebäude | 2009-06-22 |  | 2009-06-22 |  |  | NS | Nein | regelbar nach § 9 Abs. 2 EEG 2014 | NEIN | SOP
E11411018134279400000000000000002 | DE0073237940000000000000000281342 | Kandern | Baden-Württemberg | 79400 | 12.42 | Solar/Gebäude | 2009-06-22 |  | 2009-06-22 |  |  | NS | Nein | nicht regelbar | NEIN | SOP
E11411018161778126000000000000002 | DE0073237812600000000000000281615 | Königsfeld | Baden-Württemberg | 78126 | 4.18 | Solar/Gebäude | 2009-06-22 |  | 2009-06-22 |  |  | NS | Ja (keine Belieferung Dritter) | nicht regelbar | NEIN | SOP
E11411018158879774000000000000002 | DE0073237977400000000000000281587 | Albbruck | Baden-Württemberg | 79774 | 5.5 | Solar/Gebäude | 2009-06-22 |  | 2009-06-22 |  |  | NS | Ja (keine Belieferung Dritter) | nicht regelbar | NEIN | SOP
E11418010000000000000000438600001 | DE0071067984300000000000000004386 | Löffingen | Baden-Württemberg | 79843 | 8.775 | Solar/Gebäude | 2009-06-22 |  | 2015-01-01 |  |  | NS | Nein | nicht regelbar | NEIN | SOP
E11418010000000000000000438800001 | DE0071067984300000000000000004388 | Löffingen | Baden-Württemberg | 79843 | 26.39 | Solar/Gebäude | 2009-06-22 |  | 2015-01-01 |  |  | NS | Nein | nicht regelbar | NEIN | SOP
E11411018116979777000000000000002 | DE0073237977700000000000000281169 | Ühlingen-Birkendorf | Baden-Württemberg | 79777 | 14.76 | Solar/Gebäude | 2009-06-19 |  | 2009-06-19 |  |  | NS | Nein | nicht regelbar | NEIN | SOP
E11411018119179400000000000000002 | DE0073237940000000000000000281191 | Kandern | Baden-Württemberg | 79400 | 32.045 | Solar/Gebäude | 2009-06-19 |  | 2009-06-19 |  |  | NS | Nein | regelbar nach § 9 Abs. 2 EEG 2014 | NEIN | SOP
E11411018117079777000000000000002 | DE0073237977700000000000000281170 | Ühlingen-Birkendorf | Baden-Württemberg | 79777 | 15.48 | Solar/Gebäude | 2009-06-19 |  | 2009-06-19 |  |  | NS | Nein | nicht regelbar | NEIN | SOP
E11411018129778086000000000000002 | DE0073237808600000000000000281297 | Brigachtal | Baden-Württemberg | 78086 | 9.02 | Solar/Gebäude | 2009-06-19 |  | 2009-06-19 |  |  | NS | Nein | nicht regelbar | NEIN | SOP
E11411018189379664000000000000002 | DE0073237966400000000000000281893 | Wehr | Baden-Württemberg | 79664 | 9.24 | Solar/Gebäude | 2009-06-19 |  | 2009-06-19 |  |  | NS | Nein | nicht regelbar | NEIN | SOP
E11411018189679379000000000000002 | DE0073237937900000000000000281895 | Müllheim | Baden-Württemberg | 79379 | 6.125 | Solar/Gebäude | 2009-06-19 |  | 2009-06-19 |  |  | NS | Ja (keine Belieferung Dritter) | nicht regelbar | NEIN | SOP
E11411018114379585000000000000002 | DE0073237958500000000000000281142 | Steinen | Baden-Württemberg | 79585 | 3.675 | Solar/Gebäude | 2009-06-19 |  | 2009-06-19 |  |  | NS | Ja (keine Belieferung Dritter) | nicht regelbar | NEIN | SOP
E11411018111079809000000000000002 | DE0073237980900000000000000281110 | Weilheim | Baden-Württemberg | 79809 | 6.6 | Solar/Gebäude | 2009-06-18 |  | 2009-06-18 |  |  | NS | Nein | nicht regelbar | NEIN | SOP
E11411018135879809000000000000002 | DE0073237980900000000000000281358 | Weilheim | Baden-Württemberg | 79809 | 15.4 | Solar/Gebäude | 2009-06-18 |  | 2009-06-18 |  |  | NS | Nein | regelbar nach § 9 Abs. 2 EEG 2014 | NEIN | SOP
E11411018164278247000000000000002 | DE0073237824700000000000000281642 | Hilzingen | Baden-Württemberg | 78247 | 3.74 | Solar/Gebäude | 2009-06-18 |  | 2009-06-18 |  |  | NS | Nein | nicht regelbar | NEIN | SOP
E11411018154378247000000000000002 | DE0073237824700000000000000281543 | Hilzingen | Baden-Württemberg | 78247 | 3.74 | Solar/Gebäude | 2009-06-18 |  | 2009-06-18 |  |  | NS | Nein | nicht regelbar | NEIN | SOP
E11411018169079874000000000000002 | DE0073237987400000000000000281690 | Breitnau | Baden-Württemberg | 79874 | 21.42 | Solar/Gebäude | 2009-06-18 |  | 2009-06-18 |  |  | NS | Nein | nicht regelbar | NEIN | SOP
E11411018112579733000000000000002 | DE0073237973300000000000000281125 | Görwihl | Baden-Württemberg | 79733 | 7.7 | Solar/Gebäude | 2009-06-18 |  | 2009-06-18 |  |  | NS | Nein | nicht regelbar | NEIN | SOP
E11411018100278086000000000000002 | DE0073237808600000000000000281002 | Brigachtal | Baden-Württemberg | 78086 | 21.6 | Solar/Gebäude | 2009-06-17 |  | 2009-06-17 |  |  | NS | Nein | nicht regelbar | NEIN | SOP
E11411018111879238000000000000002 | DE0073237923800000000000000281118 | Ehrenkirchen | Baden-Württemberg | 79238 | 6.11 | Solar/Gebäude | 2009-06-17 |  | 2009-06-17 |  |  | NS | Nein | nicht regelbar | NEIN | SOP
E11411018210479689000000000000002 | DE0073237968900000000000000282104 | Maulburg | Baden-Württemberg | 79689 | 8.575 | Solar/Gebäude | 2009-06-17 |  | 2009-06-17 |  |  | NS | Nein | nicht regelbar | NEIN | SOP
E11411018171978250000000000000002 | DE0073237825000000000000000281719 | Tengen | Baden-Württemberg | 78250 | 40.48 | Solar/Gebäude | 2009-06-17 |  | 2009-06-17 |  |  | NS | Nein | regelbar nach § 9 Abs. 2 EEG 2014 | NEIN | SOP
E1007101E000G000H0000016000000001 | DE00720079541E000G000H00000160000 | Lörrach | Baden-Württemberg | 79541 | 5.2 | Solar/Gebäude | 2009-06-16 |  | 2017-01-01 |  |  | NS | Nein | nicht regelbar | NEIN | SOP
E11411018214479736000000000000002 | DE0073237973600000000000000282144 | Rickenbach | Baden-Württemberg | 79736 | 5.28 | Solar/Gebäude | 2009-06-16 |  | 2009-06-16 |  |  | NS | Nein | nicht regelbar | NEIN | SOP
E11411018228279244000000000000002 | DE0073237924400000000000000282282 | Münstertal | Baden-Württemberg | 79244 | 16.72 | Solar/Gebäude | 2009-06-16 |  | 2009-06-16 |  |  | NS | Nein | nicht regelbar | NEIN | SOP
E11411018228679244000000000000002 | DE0073237924400000000000000282286 | Münstertal | Baden-Württemberg | 79244 | 11.88 | Solar/Gebäude | 2009-06-16 |  | 2009-06-16 |  |  | NS | Nein | nicht regelbar | NEIN | SOP
E11411018119379540000000000000002 | DE0073237954000000000000000281193 | Lörrach | Baden-Württemberg | 79540 | 2.4 | Solar/Gebäude | 2009-06-16 |  | 2009-06-16 |  |  | NS | Nein | nicht regelbar | NEIN | SOP
E11411018161178187000000000000002 | DE0073237818700000000000000281611 | Geisingen | Baden-Württemberg | 78187 | 28.67 | Solar/Gebäude | 2009-06-16 |  | 2009-06-16 |  |  | NS | Nein | nicht regelbar | NEIN | SOP
E11411018123179725000000000000002 | DE0073237972500000000000000281231 | Laufenburg | Baden-Württemberg | 79725 | 20.16 | Solar/Gebäude | 2009-06-16 |  | 2009-06-16 |  |  | NS | Nein | nicht regelbar | NEIN | SOP
E11411018105279639000000000000002 | DE0073237963900000000000000281052 | Grenzach-Wyhlen | Baden-Württemberg | 79639 | 4.2 | Solar/Gebäude | 2009-06-16 |  | 2009-06-16 |  |  | NS | Nein | nicht regelbar | NEIN | SOP
E11411018320679809000000000000002 | DE0073237980900000000000000283202 | Weilheim | Baden-Württemberg | 79809 | 21.6 | Solar/Gebäude | 2009-06-16 |  | 2009-06-16 |  |  | NS | Ja (keine Belieferung Dritter) | nicht regelbar | NEIN | SOP
E11411018188679639000000000000002 | DE0073237963900000000000000281885 | Grenzach-Wyhlen | Baden-Württemberg | 79639 | 3.01 | Solar/Gebäude | 2009-06-16 |  | 2009-06-16 |  |  | NS | Ja (keine Belieferung Dritter) | nicht regelbar | NEIN | SOP
E11411018101478194000000000000002 | DE0073237819400000000000000281014 | Immendingen | Baden-Württemberg | 78194 | 38.85 | Solar/Gebäude | 2009-06-15 |  | 2009-06-15 |  |  | NS | Nein | regelbar nach § 9 Abs. 2 EEG 2014 | NEIN | SOP
E11411018108379874000000000000002 | DE0073237987400000000000000281083 | Breitnau | Baden-Württemberg | 79874 | 29.88 | Solar/Gebäude | 2009-06-15 |  | 2009-06-15 |  |  | NS | Nein | nicht regelbar | NEIN | SOP
E11411018093579664000000000000002 | DE0073237966400000000000000280935 | Wehr | Baden-Württemberg | 79664 | 10.455 | Solar/Gebäude | 2009-06-15 |  | 2009-06-15 |  |  | NS | Nein | nicht regelbar | NEIN | SOP
E11411018158279733000000000000002 | DE0073237973300000000000000281582 | Görwihl | Baden-Württemberg | 79733 | 6.6 | Solar/Gebäude | 2009-06-12 |  | 2009-06-12 |  |  | NS | Ja (keine Belieferung Dritter) | nicht regelbar | NEIN | SOP
E21846010000000000001142493300001 | DE0073237928300000000000000322617 | Bollschweil | Baden-Württemberg | 79283 | 5.775 | Solar/Gebäude | 2009-06-12 |  | 2009-06-12 |  |  | NS | Nein | nicht regelbar | NEIN | SOP
E11418010000000000000000438900001 | DE0071067984300000000000000004389 | Löffingen | Baden-Württemberg | 79843 | 93.8 | Solar/Gebäude | 2009-06-10 |  | 2015-01-01 |  |  | NS | Nein | regelbar nach § 9 Abs. 2 EEG 2014 | NEIN | SOP
E11411018175479848000000000000002 | DE0073237984800000000000000281754 | Bonndorf | Baden-Württemberg | 79848 | 3.24 | Solar/Gebäude | 2009-06-10 |  | 2009-06-10 |  |  | NS | Nein | nicht regelbar | NEIN | SOP
E11411018175179848000000000000002 | DE0073237984800000000000000281751 | Bonndorf | Baden-Württemberg | 79848 | 3.24 | Solar/Gebäude | 2009-06-10 |  | 2009-06-10 |  |  | NS | Nein | nicht regelbar | NEIN | SOP
E11411018106479730000000000000002 | DE0073237973000000000000000281064 | Murg | Baden-Württemberg | 79730 | 7.48 | Solar/Gebäude | 2009-06-10 |  | 2009-06-10 |  |  | NS | Nein | nicht regelbar | NEIN | SOP
E11411018112179780000000000000002 | DE0073237978000000000000000281121 | Stühlingen | Baden-Württemberg | 79780 | 12.6 | Solar/Gebäude | 2009-06-10 |  | 2009-06-10 |  |  | NS | Nein | nicht regelbar | NEIN | SOP
E11411018112979780000000000000002 | DE0073237978000000000000000281129 | Stühlingen | Baden-Württemberg | 79780 | 8.28 | Solar/Gebäude | 2009-06-10 |  | 2009-06-10 |  |  | NS | Nein | nicht regelbar | NEIN | SOP
E11411018097479227000000000000002 | DE0073237922700000000000000280974 | Schallstadt | Baden-Württemberg | 79227 | 9.24 | Solar/Gebäude | 2009-06-10 |  | 2009-06-10 |  |  | NS | Nein | nicht regelbar | NEIN | SOP
E11411018154178086000000000000002 | DE0073237808600000000000000281541 | Brigachtal | Baden-Württemberg | 78086 | 15.4 | Solar/Gebäude | 2009-06-10 |  | 2009-06-10 |  |  | NS | Nein | nicht regelbar | NEIN | SOP
E11411018124678078000000000000002 | DE0073237807800000000000000281246 | Niedereschach | Baden-Württemberg | 78078 | 10.56 | Solar/Gebäude | 2009-06-10 |  | 2009-06-10 |  |  | NS | Nein | nicht regelbar | NEIN | SOP
E11411018154479853000000000000002 | DE0073237985300000000000000281544 | Lenzkirch | Baden-Württemberg | 79853 | 7.525 | Solar/Gebäude | 2009-06-10 |  | 2009-06-10 |  |  | NS | Nein | nicht regelbar | NEIN | SOP
E11411018112379733000000000000002 | DE0073237973300000000000000281123 | Görwihl | Baden-Württemberg | 79733 | 15.96 | Solar/Gebäude | 2009-06-10 |  | 2009-06-10 |  |  | NS | Nein | nicht regelbar | NEIN | SOP
E11411018154578576000000000000002 | DE0073237857600000000000000281545 | Emmingen-Liptingen | Baden-Württemberg | 78576 | 12.6 | Solar/Gebäude | 2009-06-10 |  | 2009-06-10 |  |  | NS | Nein | nicht regelbar | NEIN | SOP
E11411018171478086000000000000002 | DE0073237808600000000000000281714 | Brigachtal | Baden-Württemberg | 78086 | 11.01 | Solar/Gebäude | 2009-06-10 |  | 2009-06-10 |  |  | NS | Nein | nicht regelbar | NEIN | SOP
E11411018102079540000000000000002 | DE0073237954000000000000000281019 | Lörrach | Baden-Württemberg | 79540 | 3.36 | Solar/Gebäude | 2009-06-10 |  | 2009-06-10 |  |  | NS | Ja (keine Belieferung Dritter) | nicht regelbar | NEIN | SOP
E11411018100579733000000000000002 | DE0073237973300000000000000281004 | Görwihl | Baden-Württemberg | 79733 | 9.46 | Solar/Gebäude | 2009-06-10 |  | 2009-06-10 |  |  | NS | Ja (keine Belieferung Dritter) | nicht regelbar | NEIN | SOP
E11411018109379733000000000000002 | DE0073237973300000000000000280859 | Görwihl | Baden-Württemberg | 79733 | 6.38 | Solar/Gebäude | 2009-06-10 |  | 2009-06-10 |  |  | NS | Ja (keine Belieferung Dritter) | nicht regelbar | NEIN | SOP
E11411018165079871000000000000002 | DE0073237987100000000000000281650 | Eisenbach | Baden-Württemberg | 79871 | 12.06 | Solar/Gebäude | 2009-06-09 |  | 2009-06-09 |  |  | NS | Nein | nicht regelbar | NEIN | SOP
E11411018107378166000000000000002 | DE0073237816600000000000000281073 | Donaueschingen | Baden-Württemberg | 78166 | 13.365 | Solar/Gebäude | 2009-06-09 |  | 2009-06-09 |  |  | NS | Nein | nicht regelbar | NEIN | SOP
E11411018097379739000000000000002 | DE0073237973900000000000000280973 | Schwörstadt | Baden-Württemberg | 79739 | 7 | Solar/Gebäude | 2009-06-09 |  | 2009-06-09 |  |  | NS | Nein | nicht regelbar | NEIN | SOP
E11411018094279576000000000000002 | DE0073237957600000000000000280942 | Weil am Rhein | Baden-Württemberg | 79576 | 4.32 | Solar/Gebäude | 2009-06-08 |  | 2009-06-08 |  |  | NS | Nein | nicht regelbar | NEIN | SOP
E11411018129478166000000000000002 | DE0073237816600000000000000281294 | Donaueschingen | Baden-Württemberg | 78166 | 4.025 | Solar/Gebäude | 2009-06-08 |  | 2009-06-08 |  |  | NS | Nein | nicht regelbar | NEIN | SOP
E11411018123878120000000000000002 | DE0073237812000000000000000281238 | Furtwangen | Baden-Württemberg | 78120 | 32.4 | Solar/Gebäude | 2009-06-08 |  | 2009-06-08 |  |  | NS | Nein | regelbar nach § 9 Abs. 2 EEG 2014 | NEIN | SOP
E11411018105679244000000000000002 | DE0073237924400000000000000281055 | Münstertal | Baden-Württemberg | 79244 | 4.875 | Solar/Gebäude | 2009-06-08 |  | 2009-06-08 |  |  | NS | Ja (keine Belieferung Dritter) | nicht regelbar | NEIN | SOP
E11411018102878126000000000000002 | DE0073237812600000000000000281027 | Königsfeld | Baden-Württemberg | 78126 | 19.8 | Solar/Gebäude | 2009-06-08 |  | 2009-06-08 |  |  | NS | Ja (keine Belieferung Dritter) | nicht regelbar | NEIN | SOP
E11411018086979865000000000000002 | DE0073237986500000000000000280869 | Grafenhausen | Baden-Württemberg | 79865 | 21.6 | Solar/Gebäude | 2009-06-08 |  | 2009-06-08 |  |  | NS | Nein | regelbar nach § 9 Abs. 2 EEG 2014 | NEIN | SOP
E1157201hirtmartin000000000000001 | DE0070417972500000000000000003251 | Laufenburg | Baden-Württemberg | 79725 | 5.28 | Solar/Gebäude | 2009-06-05 |  | 2012-01-01 |  |  | NS | Nein | nicht regelbar | NEIN | SOP
E11411018131679379000000000000002 | DE0073237937900000000000000281316 | Müllheim | Baden-Württemberg | 79379 | 32.24 | Solar/Gebäude | 2009-06-05 |  | 2009-06-05 |  |  | NS | Nein | regelbar nach § 9 Abs. 2 EEG 2014 | NEIN | SOP
E11411018228079664000000000000002 | DE0073237966400000000000000282280 | Wehr | Baden-Württemberg | 79664 | 0.63 | Solar/Gebäude | 2009-06-05 |  | 2009-06-05 |  |  | NS | Nein | nicht regelbar | NEIN | SOP
E11411018104479283000000000000002 | DE0073237928300000000000000281044 | Bollschweil | Baden-Württemberg | 79283 | 5.89 | Solar/Gebäude | 2009-06-05 |  | 2009-06-05 |  |  | NS | Nein | nicht regelbar | NEIN | SOP
E11411018136179664000000000000002 | DE0073237966400000000000000281361 | Wehr | Baden-Württemberg | 79664 | 2.08 | Solar/Gebäude | 2009-06-05 |  | 2009-06-05 |  |  | NS | Nein | nicht regelbar | NEIN | SOP
E11411018078379427000000000000002 | DE0073237942700000000000000280783 | Eschbach | Baden-Württemberg | 79427 | 17.68 | Solar/Gebäude | 2009-06-05 |  | 2009-06-05 |  |  | NS | Nein | nicht regelbar | NEIN | SOP
E11411018149178083000000000000002 | DE0073237808300000000000000281491 | Dauchingen | Baden-Württemberg | 78083 | 188.145 | Solar/Gebäude | 2009-06-04 |  | 2009-06-04 |  |  | MS | Nein | regelbar nach § 9 Abs. 1 EEG 2014 | JA | SOL
E11411018085879588000000000000002 | DE0073237958800000000000000280858 | Efringen-Kirchen | Baden-Württemberg | 79588 | 9.6 | Solar/Gebäude | 2009-06-04 |  | 2009-06-04 |  |  | NS | Nein | nicht regelbar | NEIN | SOP
E11411018076979848000000000000002 | DE0073237984800000000000000280769 | Bonndorf | Baden-Württemberg | 79848 | 8.75 | Solar/Gebäude | 2009-06-04 |  | 2009-06-04 |  |  | NS | Nein | nicht regelbar | NEIN | SOP
E11411018100079853000000000000002 | DE0073237985300000000000000281000 | Lenzkirch | Baden-Württemberg | 79853 | 9.9 | Solar/Gebäude | 2009-06-04 |  | 2009-06-04 |  |  | NS | Nein | nicht regelbar | NEIN | SOP
E11411018227879639000000000000002 | DE0073237963900000000000000282278 | Grenzach-Wyhlen | Baden-Württemberg | 79639 | 20.52 | Solar/Gebäude | 2009-06-04 |  | 2009-06-04 |  |  | NS | Nein | nicht regelbar | NEIN | SOP
E11411018078579777000000000000002 | DE0073237977700000000000000280785 | Ühlingen-Birkendorf | Baden-Württemberg | 79777 | 8.05 | Solar/Gebäude | 2009-06-03 |  | 2009-06-03 |  |  | NS | Nein | nicht regelbar | NEIN | SOP
E11411018134979777000000000000002 | DE0073237977700000000000000281349 | Ühlingen-Birkendorf | Baden-Württemberg | 79777 | 28.875 | Solar/Gebäude | 2009-06-03 |  | 2009-06-03 |  |  | NS | Nein | nicht regelbar | NEIN | SOP
E11411018101078166000000000000002 | DE0073237816600000000000000281010 | Donaueschingen | Baden-Württemberg | 78166 | 12.9 | Solar/Gebäude | 2009-06-03 |  | 2009-06-03 |  |  | NS | Nein | nicht regelbar | NEIN | SOP
E11411018073779639000000000000002 | DE0073237963900000000000000280736 | Grenzach-Wyhlen | Baden-Württemberg | 79639 | 6.72 | Solar/Gebäude | 2009-06-03 |  | 2009-06-03 |  |  | NS | Ja (keine Belieferung Dritter) | nicht regelbar | NEIN | SOP
E11411018100679730000000000000002 | DE0073237973000000000000000281006 | Murg | Baden-Württemberg | 79730 | 5.98 | Solar/Gebäude | 2009-06-02 |  | 2009-06-02 |  |  | NS | Nein | nicht regelbar | NEIN | SOP
E11411018098979848000000000000002 | DE0073237984800000000000000280987 | Bonndorf | Baden-Württemberg | 79848 | 4.14 | Solar/Gebäude | 2009-06-02 |  | 2009-06-02 |  |  | NS | Ja (keine Belieferung Dritter) | nicht regelbar | NEIN | SOP
E11411018147979790000000000000002 | DE0073237979000000000000000281479 | Küssaberg | Baden-Württemberg | 79790 | 5.2 | Solar/Gebäude | 2009-06-02 |  | 2009-06-02 |  |  | NS | Nein | nicht regelbar | NEIN | SOP
E11411018170879774000000000000002 | DE0073237977400000000000000281708 | Albbruck | Baden-Württemberg | 79774 | 7.35 | Solar/Gebäude | 2009-05-30 |  | 2009-05-30 |  |  | NS | Nein | nicht regelbar | NEIN | SOP
E11411018132879541000000000000002 | DE0073237954100000000000000281328 | Lörrach | Baden-Württemberg | 79541 | 5.4 | Solar/Gebäude | 2009-05-29 |  | 2009-05-29 |  |  | NS | Nein | nicht regelbar | NEIN | SOP
E11411018088479244000000000000002 | DE0073237924400000000000000280884 | Münstertal | Baden-Württemberg | 79244 | 22.88 | Solar/Gebäude | 2009-05-29 |  | 2009-05-29 |  |  | NS | Nein | nicht regelbar | NEIN | SOP
E11411018106878126000000000000002 | DE0073237812600000000000000281068 | Königsfeld | Baden-Württemberg | 78126 | 2.97 | Solar/Gebäude | 2009-05-29 |  | 2009-05-29 |  |  | NS | Nein | nicht regelbar | NEIN | SOP
E11411018117679379000000000000002 | DE0073237937900000000000000281176 | Müllheim | Baden-Württemberg | 79379 | 7.095 | Solar/Gebäude | 2009-05-29 |  | 2009-05-29 |  |  | NS | Nein | nicht regelbar | NEIN | SOP
E11411018076579540000000000000002 | DE0073237954000000000000000280765 | Lörrach | Baden-Württemberg | 79540 | 6.3 | Solar/Gebäude | 2009-05-29 |  | 2009-05-29 |  |  | NS | Nein | nicht regelbar | NEIN | SOP
E11411018172679774000000000000002 | DE0073237977400000000000000281724 | Albbruck | Baden-Württemberg | 79774 | 19.8 | Solar/Gebäude | 2009-05-29 |  | 2009-05-29 |  |  | NS | Ja (keine Belieferung Dritter) | nicht regelbar | NEIN | SOP
E11411018064979539000000000000002 | DE0073237953900000000000000280649 | Lörrach | Baden-Württemberg | 79539 | 6.75 | Solar/Gebäude | 2009-05-28 |  | 2009-05-28 |  |  | NS | Nein | nicht regelbar | NEIN | SOP
E11411018085479576000000000000002 | DE0073237957600000000000000280854 | Weil am Rhein | Baden-Württemberg | 79576 | 3.3 | Solar/Gebäude | 2009-05-28 |  | 2009-05-28 |  |  | NS | Nein | nicht regelbar | NEIN | SOP
E11411018128579219000000000000002 | DE0073237921900000000000000281285 | Staufen | Baden-Württemberg | 79219 | 4.5 | Solar/Gebäude | 2009-05-28 |  | 2009-05-28 |  |  | NS | Nein | nicht regelbar | NEIN | SOP
E11411018077879848000000000000002 | DE0073237984800000000000000280778 | Bonndorf | Baden-Württemberg | 79848 | 29.94 | Solar/Gebäude | 2009-05-28 |  | 2009-05-28 |  |  | NS | Nein | nicht regelbar | NEIN | SOP
E11411018082079295000000000000002 | DE0073237929500000000000000280819 | Sulzburg | Baden-Württemberg | 79295 | 6.12 | Solar/Gebäude | 2009-05-28 |  | 2009-05-28 |  |  | NS | Ja (keine Belieferung Dritter) | nicht regelbar | NEIN | SOP
E11411018089979639000000000000002 | DE0073237963900000000000000280899 | Grenzach-Wyhlen | Baden-Württemberg | 79639 | 28.56 | Solar/Gebäude | 2009-05-27 |  | 2009-05-27 |  |  | NS | Nein | nicht regelbar | NEIN | SOP
E11411018071078086000000000000002 | DE0073237808600000000000000280710 | Brigachtal | Baden-Württemberg | 78086 | 11.025 | Solar/Gebäude | 2009-05-26 |  | 2009-05-26 |  |  | NS | Nein | nicht regelbar | NEIN | SOP
E11411018062979588000000000000002 | DE0073237958800000000000000280629 | Efringen-Kirchen | Baden-Württemberg | 79588 | 5.89 | Solar/Gebäude | 2009-05-26 |  | 2009-05-26 |  |  | NS | Nein | nicht regelbar | NEIN | SOP
E11411018077079848000000000000002 | DE0073237984800000000000000280770 | Bonndorf | Baden-Württemberg | 79848 | 17.28 | Solar/Gebäude | 2009-05-26 |  | 2009-05-26 |  |  | NS | Nein | nicht regelbar | NEIN | SOP
E11411018054379689000000000000002 | DE0073237968900000000000000280543 | Maulburg | Baden-Württemberg | 79689 | 8.1 | Solar/Gebäude | 2009-05-26 |  | 2009-05-26 |  |  | NS | Nein | nicht regelbar | NEIN | SOP
E11411018063579688000000000000002 | DE0073237968800000000000000280635 | Hausen | Baden-Württemberg | 79688 | 7.26 | Solar/Gebäude | 2009-05-26 |  | 2009-05-26 |  |  | NS | Nein | nicht regelbar | NEIN | SOP
E11411018104979733000000000000002 | DE0073237973300000000000000281049 | Görwihl | Baden-Württemberg | 79733 | 20.9 | Solar/Gebäude | 2009-05-25 |  | 2009-05-25 |  |  | NS | Nein | nicht regelbar | NEIN | SOP
E11411018054979774000000000000002 | DE0073237977400000000000000280549 | Albbruck | Baden-Württemberg | 79774 | 10.8 | Solar/Gebäude | 2009-05-25 |  | 2009-05-25 |  |  | NS | Nein | nicht regelbar | NEIN | SOP
E11411018081879733000000000000002 | DE0073237973300000000000000280818 | Görwihl | Baden-Württemberg | 79733 | 24.264 | Solar/Gebäude | 2009-05-25 |  | 2009-05-25 |  |  | NS | Ja (keine Belieferung Dritter) | nicht regelbar | NEIN | SOP
E11411018061179588000000000000002 | DE0073237958800000000000000280609 | Efringen-Kirchen | Baden-Württemberg | 79588 | 6.03 | Solar/Gebäude | 2009-05-25 |  | 2009-05-25 |  |  | NS | Ja (keine Belieferung Dritter) | nicht regelbar | NEIN | SOP
E11411018106379664000000000000002 | DE0073237966400000000000000281063 | Wehr | Baden-Württemberg | 79664 | 151.2 | Solar/Gebäude | 2009-05-22 |  | 2009-05-22 |  |  | MS | Nein | regelbar nach § 9 Abs. 1 EEG 2014 | JA | SOL
E11411018087679848000000000000002 | DE0073237984800000000000000280876 | Bonndorf | Baden-Württemberg | 79848 | 5.4 | Solar/Gebäude | 2009-05-20 |  | 2009-05-20 |  |  | NS | Nein | nicht regelbar | NEIN | SOP
E11411018107079725000000000000002 | DE0073237972500000000000000281070 | Laufenburg | Baden-Württemberg | 79725 | 10.8 | Solar/Gebäude | 2009-05-20 |  | 2009-05-20 |  |  | NS | Nein | nicht regelbar | NEIN | SOP
E11411018078479379000000000000002 | DE0073237937900000000000000280784 | Müllheim | Baden-Württemberg | 79379 | 9.12 | Solar/Gebäude | 2009-05-20 |  | 2009-05-20 |  |  | NS | Nein | nicht regelbar | NEIN | SOP
E11411018070478078000000000000002 | DE0073237807800000000000000280704 | Niedereschach | Baden-Württemberg | 78078 | 4.05 | Solar/Gebäude | 2009-05-20 |  | 2009-05-20 |  |  | NS | Nein | nicht regelbar | NEIN | SOP
E11411018069878247000000000000002 | DE0073237824700000000000000280698 | Hilzingen | Baden-Württemberg | 78247 | 16.38 | Solar/Gebäude | 2009-05-20 |  | 2009-05-20 |  |  | NS | Nein | nicht regelbar | NEIN | SOP
E11411018106578166000000000000002 | DE0073237816600000000000000281065 | Donaueschingen | Baden-Württemberg | 78166 | 29.7 | Solar/Gebäude | 2009-05-20 |  | 2009-05-20 |  |  | NS | Nein | nicht regelbar | NEIN | SOP
E11411018059679576000000000000002 | DE0073237957600000000000000280596 | Weil am Rhein | Baden-Württemberg | 79576 | 3.78 | Solar/Gebäude | 2009-05-20 |  | 2009-05-20 |  |  | NS | Nein | nicht regelbar | NEIN | SOP
E11411018125279739000000000000002 | DE0073237973900000000000000281252 | Schwörstadt | Baden-Württemberg | 79739 | 5.32 | Solar/Gebäude | 2009-05-20 |  | 2009-05-20 |  |  | NS | Nein | nicht regelbar | NEIN | SOP
E11411018188379618000000000000002 | DE0073237961800000000000000281883 | Rheinfelden | Baden-Württemberg | 79618 | 2.2 | Solar/Gebäude | 2009-05-20 |  | 2009-05-20 |  |  | NS | Nein | nicht regelbar | NEIN | SOP
E11411018081079689000000000000002 | DE0073237968900000000000000280810 | Maulburg | Baden-Württemberg | 79689 | 13.5 | Solar/Gebäude | 2009-05-19 |  | 2009-05-19 |  |  | NS | Nein | nicht regelbar | NEIN | SOP
E11411018234379737000000000000002 | DE0073237973700000000000000282343 | Herrischried | Baden-Württemberg | 79737 | 3.08 | Solar/Gebäude | 2009-05-19 |  | 2009-05-19 |  |  | NS | Nein | nicht regelbar | NEIN | SOP
E11411018078179282000000000000002 | DE0073237928200000000000000280781 | Ballrechten-Dottingen | Baden-Württemberg | 79282 | 7.26 | Solar/Gebäude | 2009-05-18 |  | 2009-05-18 |  |  | NS | Nein | nicht regelbar | NEIN | SOP
E11411018055879294000000000000002 | DE0073237929400000000000000280558 | Sölden | Baden-Württemberg | 79294 | 6.6 | Solar/Gebäude | 2009-05-18 |  | 2009-05-18 |  |  | NS | Nein | nicht regelbar | NEIN | SOP
E11411018202279664000000000000002 | DE0073237966400000000000000282022 | Wehr | Baden-Württemberg | 79664 | 13.725 | Solar/Gebäude | 2009-05-18 |  | 2009-05-18 |  |  | NS | Nein | nicht regelbar | NEIN | SOP
E11411018055679618000000000000002 | DE0073237961800000000000000280556 | Rheinfelden | Baden-Württemberg | 79618 | 3.6 | Solar/Gebäude | 2009-05-18 |  | 2009-05-18 |  |  | NS | Nein | nicht regelbar | NEIN | SOP
E11411018099179650000000000000002 | DE0073237965000000000000000280991 | Schopfheim | Baden-Württemberg | 79650 | 9.12 | Solar/Gebäude | 2009-05-15 |  | 2009-05-15 |  |  | NS | Nein | nicht regelbar | NEIN | SOP
E11411018114879639000000000000002 | DE0073237963900000000000000281148 | Grenzach-Wyhlen | Baden-Württemberg | 79639 | 161.28 | Solar/Gebäude | 2009-05-15 |  | 2009-05-15 |  |  | MS | Nein | regelbar nach § 9 Abs. 1 EEG 2014 | JA | SOL
E11411018205179733000000000000002 | DE0073237973300000000000000282051 | Görwihl | Baden-Württemberg | 79733 | 8.575 | Solar/Gebäude | 2009-05-15 |  | 2009-05-15 |  |  | NS | Nein | nicht regelbar | NEIN | SOP
E11411018054579650000000000000002 | DE0073237965000000000000000280545 | Schopfheim | Baden-Württemberg | 79650 | 7.03 | Solar/Gebäude | 2009-05-15 |  | 2009-05-15 |  |  | NS | Nein | nicht regelbar | NEIN | SOP
E11411018054678083000000000000002 | DE0073237808300000000000000280546 | Dauchingen | Baden-Württemberg | 78083 | 4 | Solar/Gebäude | 2009-05-14 |  | 2009-05-14 |  |  | NS | Nein | nicht regelbar | NEIN | SOP
E11411018067779639000000000000002 | DE0073237963900000000000000280675 | Grenzach-Wyhlen | Baden-Württemberg | 79639 | 25.56 | Solar/Gebäude | 2009-05-14 |  | 2009-05-14 |  |  | NS | Ja (keine Belieferung Dritter) | nicht regelbar | NEIN | SOP
E11411018047479804000000000000002 | DE0073237980400000000000000280474 | Dogern | Baden-Württemberg | 79804 | 9.02 | Solar/Gebäude | 2009-05-13 |  | 2009-05-13 |  |  | NS | Nein | nicht regelbar | NEIN | SOP
E11411018076679664000000000000002 | DE0073237966400000000000000280766 | Wehr | Baden-Württemberg | 79664 | 3.23 | Solar/Gebäude | 2009-05-13 |  | 2009-05-13 |  |  | NS | Nein | nicht regelbar | NEIN | SOP
E11411018040179733000000000000002 | DE0073237973300000000000000280401 | Görwihl | Baden-Württemberg | 79733 | 4.86 | Solar/Gebäude | 2009-05-13 |  | 2009-05-13 |  |  | NS | Nein | nicht regelbar | NEIN | SOP
E11411018055078126000000000000002 | DE0073237812600000000000000280550 | Königsfeld | Baden-Württemberg | 78126 | 5.04 | Solar/Gebäude | 2009-05-13 |  | 2009-05-13 |  |  | NS | Nein | nicht regelbar | NEIN | SOP
E11411018036579238000000000000002 | DE0073237923800000000000000280365 | Ehrenkirchen | Baden-Württemberg | 79238 | 9 | Solar/Gebäude | 2009-05-12 |  | 2009-05-12 |  |  | NS | Nein | nicht regelbar | NEIN | SOP
E11411018048179879000000000000002 | DE0073237987900000000000000280481 | Wutach | Baden-Württemberg | 79879 | 5.19 | Solar/Gebäude | 2009-05-12 |  | 2009-05-12 |  |  | NS | Nein | nicht regelbar | NEIN | SOP
E11411018118879588000000000000002 | DE0073237958800000000000000281188 | Efringen-Kirchen | Baden-Württemberg | 79588 | 10.56 | Solar/Gebäude | 2009-05-12 |  | 2009-05-12 |  |  | NS | Nein | nicht regelbar | NEIN | SOP
E11411018025279737000000000000002 | DE0073237973700000000000000280252 | Herrischried | Baden-Württemberg | 79737 | 7.92 | Solar/Gebäude | 2009-05-12 |  | 2009-05-12 |  |  | NS | Nein | nicht regelbar | NEIN | SOP
E11411018047079804000000000000002 | DE0073237980400000000000000280470 | Dogern | Baden-Württemberg | 79804 | 3.13 | Solar/Gebäude | 2009-05-11 |  | 2009-05-11 |  |  | NS | Nein | nicht regelbar | NEIN | SOP
E11411018097878247000000000000002 | DE0073237824700000000000000280978 | Hilzingen | Baden-Württemberg | 78247 | 12.025 | Solar/Gebäude | 2009-05-11 |  | 2009-05-11 |  |  | NS | Nein | nicht regelbar | NEIN | SOP
E11411018041278126000000000000002 | DE0073237812600000000000000280411 | Königsfeld | Baden-Württemberg | 78126 | 28.755 | Solar/Gebäude | 2009-05-11 |  | 2009-05-11 |  |  | NS | Ja (keine Belieferung Dritter) | nicht regelbar | NEIN | SOP
E11411018028179669000000000000002 | DE0073237966900000000000000280280 | Zell | Baden-Württemberg | 79669 | 2.64 | Solar/Gebäude | 2009-05-11 |  | 2009-05-11 |  |  | NS | Ja (keine Belieferung Dritter) | nicht regelbar | NEIN | SOP
E11411018242879418000000000000002 | DE0073237941800000000000000282428 | Schliengen | Baden-Württemberg | 79418 | 3 | Biomasse | 2009-05-11 |  | 2009-05-11 |  |  | NS | Nein | nicht regelbar | NEIN | BIP | Ja | Ja |  | 3
E11411018049379379000000000000002 | DE0073237937900000000000000280493 | Müllheim | Baden-Württemberg | 79379 | 6.84 | Solar/Gebäude | 2009-05-08 |  | 2009-05-08 |  |  | NS | Nein | nicht regelbar | NEIN | SOP
E11411018112479692000000000000002 | DE0073237969200000000000000281124 | Kleines Wiesental | Baden-Württemberg | 79692 | 51.84 | Solar/Gebäude | 2009-05-08 |  | 2009-05-08 |  |  | NS | Nein | regelbar nach § 9 Abs. 2 EEG 2014 | JA | SOL
E11411018055279843000000000000002 | DE0073237984300000000000000280552 | Löffingen | Baden-Württemberg | 79843 | 27 | Solar/Gebäude | 2009-05-08 |  | 2009-05-08 |  |  | NS | Nein | nicht regelbar | NEIN | SOP
E11411018039879585000000000000002 | DE0073237958500000000000000280398 | Steinen | Baden-Württemberg | 79585 | 3.68 | Solar/Gebäude | 2009-05-08 |  | 2009-05-08 |  |  | NS | Nein | nicht regelbar | NEIN | SOP
E11411018040779639000000000000002 | DE0073237963900000000000000280406 | Grenzach-Wyhlen | Baden-Württemberg | 79639 | 2.72 | Solar/Gebäude | 2009-05-08 |  | 2009-05-08 |  |  | NS | Ja (keine Belieferung Dritter) | nicht regelbar | NEIN | SOP
E11411018029979639000000000000002 | DE0073237963900000000000000280298 | Grenzach-Wyhlen | Baden-Württemberg | 79639 | 5.46 | Solar/Gebäude | 2009-05-08 |  | 2009-05-08 |  |  | NS | Ja (keine Belieferung Dritter) | nicht regelbar | NEIN | SOP
E11411018204479219000000000000002 | DE0073237921900000000000000282044 | Staufen | Baden-Württemberg | 79219 | 35.91 | Solar/Gebäude | 2009-05-07 |  | 2009-05-07 |  |  | NS | Nein | regelbar nach § 9 Abs. 2 EEG 2014 | NEIN | SOP
E11411018027779875000000000000002 | DE0073237987500000000000000280277 | Dachsberg | Baden-Württemberg | 79875 | 16.5 | Solar/Gebäude | 2009-05-07 |  | 2009-05-07 |  |  | NS | Nein | nicht regelbar | NEIN | SOP
E11411018064079418000000000000002 | DE0073237941800000000000000280640 | Schliengen | Baden-Württemberg | 79418 | 6.93 | Solar/Gebäude | 2009-05-07 |  | 2009-05-07 |  |  | NS | Nein | nicht regelbar | NEIN | SOP
E11411018101679227000000000000002 | DE0073237922700000000000000281016 | Schallstadt | Baden-Württemberg | 79227 | 3.5 | Solar/Gebäude | 2009-05-07 |  | 2009-05-07 |  |  | NS | Nein | nicht regelbar | NEIN | SOP
E11411018047279258000000000000002 | DE0073237925800000000000000280472 | Hartheim | Baden-Württemberg | 79258 | 12.6 | Solar/Gebäude | 2009-05-06 |  | 2009-05-06 |  |  | NS | Nein | nicht regelbar | NEIN | SOP
E11411018051679588000000000000002 | DE0073237958800000000000000280516 | Efringen-Kirchen | Baden-Württemberg | 79588 | 2.16 | Solar/Gebäude | 2009-05-06 |  | 2009-05-06 |  |  | NS | Nein | nicht regelbar | NEIN | SOP
E11411018007879400000000000000002 | DE0073237940000000000000000280078 | Kandern | Baden-Württemberg | 79400 | 2.1 | Solar/Gebäude | 2009-05-06 |  | 2009-05-06 |  |  | NS | Nein | nicht regelbar | NEIN | SOP
E11411018368078250000000000000002 | DE00732378250V0000000000000283680 | Tengen | Baden-Württemberg | 78250 | 500 | Biomasse | 2009-05-04 |  | 2009-05-04 |  |  | MS | Nein | regelbar nach § 9 Abs. 1 EEG 2014 | JA | BIL | Ja | Nein |  | 475
E11411018053979736000000000000002 | DE0073237973600000000000000280539 | Rickenbach | Baden-Württemberg | 79736 | 20.02 | Solar/Gebäude | 2009-05-04 |  | 2009-05-04 |  |  | NS | Nein | regelbar nach § 9 Abs. 2 EEG 2014 | NEIN | SOP
E11411018156978187000000000000002 | DE0073237818700000000000000281569 | Geisingen | Baden-Württemberg | 78187 | 5.28 | Solar/Gebäude | 2009-05-04 |  | 2009-05-04 |  |  | NS | Nein | nicht regelbar | NEIN | SOP
E11411018053479774000000000000002 | DE0073237977400000000000000280534 | Albbruck | Baden-Württemberg | 79774 | 17.28 | Solar/Gebäude | 2009-05-04 |  | 2009-05-04 |  |  | MS | Nein | nicht regelbar | NEIN | SOP
E11411018076879875000000000000002 | DE0073237987500000000000000280768 | Dachsberg | Baden-Württemberg | 79875 | 10.15 | Solar/Gebäude | 2009-05-04 |  | 2009-05-04 |  |  | NS | Nein | nicht regelbar | NEIN | SOP
E11411018112779733000000000000002 | DE0073237973300000000000000281127 | Görwihl | Baden-Württemberg | 79733 | 5.25 | Solar/Gebäude | 2009-05-04 |  | 2009-05-04 |  |  | NS | Nein | nicht regelbar | NEIN | SOP
E11411018134579219000000000000002 | DE0073237921900000000000000281345 | Staufen | Baden-Württemberg | 79219 | 9.46 | Solar/Gebäude | 2009-04-30 |  | 2009-04-30 |  |  | NS | Nein | nicht regelbar | NEIN | SOP
E11411018090979837000000000000002 | DE0073237983700000000000000280909 | Ibach | Baden-Württemberg | 79837 | 30.6 | Solar/Gebäude | 2009-04-30 |  | 2009-04-30 |  |  | NS | Nein | regelbar nach § 9 Abs. 2 EEG 2014 | NEIN | SOP
E11411018107978247000000000000002 | DE0073237824700000000000000281079 | Hilzingen | Baden-Württemberg | 78247 | 4.4 | Solar/Gebäude | 2009-04-30 |  | 2009-04-30 |  |  | NS | Nein | nicht regelbar | NEIN | SOP
E11411018038478126000000000000002 | DE0073237812600000000000000280384 | Königsfeld | Baden-Württemberg | 78126 | 8.37 | Solar/Gebäude | 2009-04-30 |  | 2009-04-30 |  |  | NS | Nein | nicht regelbar | NEIN | SOP
E11411018073479588000000000000002 | DE0073237958800000000000000280734 | Efringen-Kirchen | Baden-Württemberg | 79588 | 8.14 | Solar/Gebäude | 2009-04-30 |  | 2009-04-30 |  |  | NS | Nein | nicht regelbar | NEIN | SOP
E11411018005479618000000000000002 | DE0073237961800000000000000280052 | Rheinfelden | Baden-Württemberg | 79618 | 4.725 | Solar/Gebäude | 2009-04-30 |  | 2009-04-30 |  |  | NS | Ja (keine Belieferung Dritter) | nicht regelbar | NEIN | SOP
E11411018002579639000000000000002 | DE0073237963900000000000000280023 | Grenzach-Wyhlen | Baden-Württemberg | 79639 | 7.74 | Solar/Gebäude | 2009-04-30 |  | 2009-04-30 |  |  | NS | Ja (keine Belieferung Dritter) | nicht regelbar | NEIN | SOP
E11411018049679299000000000000002 | DE0073237929900000000000000280496 | Wittnau | Baden-Württemberg | 79299 | 6.93 | Solar/Gebäude | 2009-04-29 |  | 2009-04-29 |  |  | NS | Nein | nicht regelbar | NEIN | SOP
E11411018079578147000000000000002 | DE0073237814700000000000000280795 | Vöhrenbach | Baden-Württemberg | 78147 | 5.25 | Solar/Gebäude | 2009-04-29 |  | 2009-04-29 |  |  | NS | Nein | nicht regelbar | NEIN | SOP
E11411018027979777000000000000002 | DE0073237977700000000000000280279 | Ühlingen-Birkendorf | Baden-Württemberg | 79777 | 15.75 | Solar/Gebäude | 2009-04-29 |  | 2009-04-29 |  |  | NS | Nein | nicht regelbar | NEIN | SOP
E11411018005779650000000000000002 | DE0073237965000000000000000280057 | Schopfheim | Baden-Württemberg | 79650 | 11.52 | Solar/Gebäude | 2009-04-28 |  | 2009-04-28 |  |  | NS | Nein | regelbar nach § 9 Abs. 2 EEG 2014 | NEIN | SOP
E11411018036379875000000000000002 | DE0073237987500000000000000280363 | Dachsberg | Baden-Württemberg | 79875 | 8.64 | Solar/Gebäude | 2009-04-28 |  | 2009-04-28 |  |  | NS | Nein | nicht regelbar | NEIN | SOP
E11411018016179865000000000000002 | DE0073237986500000000000000280161 | Grafenhausen | Baden-Württemberg | 79865 | 29.88 | Solar/Gebäude | 2009-04-28 |  | 2009-04-28 |  |  | NS | Nein | nicht regelbar | NEIN | SOP
E11411018008279877000000000000002 | DE0073237987700000000000000280082 | Friedenweiler | Baden-Württemberg | 79877 | 6.67 | Solar/Gebäude | 2009-04-28 |  | 2009-04-28 |  |  | NS | Nein | nicht regelbar | NEIN | SOP
E11411018027479875000000000000002 | DE0073237987500000000000000280274 | Dachsberg | Baden-Württemberg | 79875 | 3.375 | Solar/Gebäude | 2009-04-27 |  | 2009-04-27 |  |  | NS | Nein | nicht regelbar | NEIN | SOP
E11411018039078083000000000000002 | DE0073237808300000000000000280390 | Dauchingen | Baden-Württemberg | 78083 | 7.77 | Solar/Gebäude | 2009-04-25 |  | 2009-04-25 |  |  | NS | Nein | nicht regelbar | NEIN | SOP
E11411018119079639000000000000002 | DE0073237963900000000000000281190 | Grenzach-Wyhlen | Baden-Württemberg | 79639 | 9.6 | Solar/Gebäude | 2009-04-24 |  | 2009-04-24 |  |  | NS | Nein | nicht regelbar | NEIN | SOP
E11418010000000000000000433600001 | DE0071067984300000000000000004336 | Löffingen | Baden-Württemberg | 79843 | 10.32 | Solar/Gebäude | 2009-04-23 |  | 2015-01-01 |  |  | NS | Nein | nicht regelbar | NEIN | SOP
E11411018008478086000000000000002 | DE0073237808600000000000000280084 | Brigachtal | Baden-Württemberg | 78086 | 6.75 | Solar/Gebäude | 2009-04-23 |  | 2009-04-23 |  |  | NS | Nein | nicht regelbar | NEIN | SOP
E11411018076379650000000000000002 | DE0073237965000000000000000280763 | Schopfheim | Baden-Württemberg | 79650 | 13.545 | Solar/Gebäude | 2009-04-23 |  | 2009-04-23 |  |  | NS | Nein | nicht regelbar | NEIN | SOP
E11411018001479540000000000000002 | DE0073237954000000000000000280014 | Lörrach | Baden-Württemberg | 79540 | 4.995 | Solar/Gebäude | 2009-04-23 |  | 2009-04-23 |  |  | NS | Nein | nicht regelbar | NEIN | SOP
E11411018226079682000000000000002 | DE0073237968200000000000000282260 | Todtmoos | Baden-Württemberg | 79682 | 5.4 | Solar/Gebäude | 2009-04-23 |  | 2009-04-23 |  |  | NS | Nein | nicht regelbar | NEIN | SOP
E11411010008016214201412310000001 | DE0073237984300000000000000330989 | Löffingen | Baden-Württemberg | 79843 | 9.72 | Solar/Gebäude | 2009-04-22 |  | 2009-04-22 |  |  | NS | Nein | 70%-Begrenzung | NEIN | SOP
E11411017997279780000000000000002 | DE0073237978000000000000000279972 | Stühlingen | Baden-Württemberg | 79780 | 24.08 | Solar/Gebäude | 2009-04-22 |  | 2009-04-22 |  |  | NS | Nein | nicht regelbar | NEIN | SOP
E11411018043178576000000000000002 | DE0073237857600000000000000280431 | Emmingen-Liptingen | Baden-Württemberg | 78576 | 27.28 | Solar/Gebäude | 2009-04-22 |  | 2009-04-22 |  |  | NS | Nein | nicht regelbar | NEIN | SOP
E11411018038579856000000000000002 | DE0073237985600000000000000280385 | Hinterzarten | Baden-Württemberg | 79856 | 1.11 | Solar/Gebäude | 2009-04-22 |  | 2009-04-22 |  |  | NS | Nein | nicht regelbar | NEIN | SOP
E11411018047679780000000000000002 | DE0073237978000000000000000280476 | Stühlingen | Baden-Württemberg | 79780 | 17.6 | Solar/Gebäude | 2009-04-22 |  | 2009-04-22 |  |  | NS | Ja (keine Belieferung Dritter) | nicht regelbar | NEIN | SOP
E11411018157679588000000000000002 | DE0073237958800000000000000281576 | Efringen-Kirchen | Baden-Württemberg | 79588 | 6.38 | Solar/Gebäude | 2009-04-22 |  | 2009-04-22 |  |  | NS | Nein | nicht regelbar | NEIN | SOP
E11411018067379585000000000000002 | DE0073237958500000000000000280673 | Steinen | Baden-Württemberg | 79585 | 5.22 | Solar/Gebäude | 2009-04-21 |  | 2009-04-21 |  |  | NS | Nein | nicht regelbar | NEIN | SOP
E11411018016479639000000000000002 | DE0073237963900000000000000280164 | Grenzach-Wyhlen | Baden-Württemberg | 79639 | 4.2 | Solar/Gebäude | 2009-04-21 |  | 2009-04-21 |  |  | NS | Nein | nicht regelbar | NEIN | SOP
E11411017982679689000000000000002 | DE0073237968900000000000000279826 | Maulburg | Baden-Württemberg | 79689 | 5.25 | Solar/Gebäude | 2009-04-21 |  | 2009-04-21 |  |  | NS | Nein | nicht regelbar | NEIN | SOP
E11411018041779774000000000000002 | DE0073237977400000000000000280416 | Albbruck | Baden-Württemberg | 79774 | 9.68 | Solar/Gebäude | 2009-04-21 |  | 2009-04-21 |  |  | NS | Ja (keine Belieferung Dritter) | nicht regelbar | NEIN | SOP
E11411017988679682000000000000002 | DE0073237968200000000000000279886 | Todtmoos | Baden-Württemberg | 79682 | 12.6 | Solar/Gebäude | 2009-04-20 |  | 2009-04-20 |  |  | NS | Nein | nicht regelbar | NEIN | SOP
E11411018048279875000000000000002 | DE0073237987500000000000000280482 | Dachsberg | Baden-Württemberg | 79875 | 16.8 | Solar/Gebäude | 2009-04-20 |  | 2009-04-20 |  |  | NS | Nein | nicht regelbar | NEIN | SOP
E11411018002079736000000000000002 | DE0073237973600000000000000280020 | Rickenbach | Baden-Württemberg | 79736 | 11.44 | Solar/Gebäude | 2009-04-20 |  | 2009-04-20 |  |  | NS | Nein | nicht regelbar | NEIN | SOP
E11411017999279379000000000000002 | DE0073237937900000000000000279992 | Müllheim | Baden-Württemberg | 79379 | 2.52 | Solar/Gebäude | 2009-04-20 |  | 2009-04-20 |  |  | NS | Nein | nicht regelbar | NEIN | SOP
E11411018021879541000000000000002 | DE0073237954100000000000000280217 | Lörrach | Baden-Württemberg | 79541 | 5.78 | Solar/Gebäude | 2009-04-20 |  | 2009-04-20 |  |  | NS | Ja (keine Belieferung Dritter) | nicht regelbar | NEIN | SOP
E11411018027079410000000000000002 | DE0073237941000000000000000280270 | Badenweiler | Baden-Württemberg | 79410 | 5.85 | Solar/Gebäude | 2009-04-18 |  | 2009-04-18 |  |  | NS | Nein | nicht regelbar | NEIN | SOP
E11411018016579685000000000000002 | DE0073237968500000000000000280165 | Häg-Ehrsberg | Baden-Württemberg | 79685 | 8.64 | Solar/Gebäude | 2009-04-17 |  | 2009-04-17 |  |  | NS | Nein | nicht regelbar | NEIN | SOP
E11411017997179790000000000000002 | DE0073237979000000000000000279971 | Küssaberg | Baden-Württemberg | 79790 | 7.525 | Solar/Gebäude | 2009-04-17 |  | 2009-04-17 |  |  | NS | Nein | nicht regelbar | NEIN | SOP
E11411018039979599000000000000002 | DE0073237959900000000000000280399 | Wittlingen | Baden-Württemberg | 79599 | 1.4 | Solar/Gebäude | 2009-04-17 |  | 2009-04-17 |  |  | NS | Nein | nicht regelbar | NEIN | SOP
E11411017990079725000000000000002 | DE0073237972500000000000000279900 | Laufenburg | Baden-Württemberg | 79725 | 30 | Solar/Gebäude | 2009-04-17 |  | 2009-04-17 |  |  | NS | Nein | nicht regelbar | NEIN | SOP
E11411018002278126000000000000002 | DE0073237812600000000000000280022 | Königsfeld | Baden-Württemberg | 78126 | 2.16 | Solar/Gebäude | 2009-04-17 |  | 2009-04-17 |  |  | NS | Nein | nicht regelbar | NEIN | SOP
E11411017998878078000000000000002 | DE0073237807800000000000000279988 | Niedereschach | Baden-Württemberg | 78078 | 10.25 | Solar/Gebäude | 2009-04-16 |  | 2009-04-16 |  |  | NS | Nein | nicht regelbar | NEIN | SOP
E11411017990278247000000000000002 | DE0073237824700000000000000279902 | Hilzingen | Baden-Württemberg | 78247 | 4.515 | Solar/Gebäude | 2009-04-16 |  | 2009-04-16 |  |  | NS | Nein | nicht regelbar | NEIN | SOP
E11411017975079650000000000000002 | DE0073237965000000000000000279748 | Schopfheim | Baden-Württemberg | 79650 | 13.755 | Solar/Gebäude | 2009-04-16 |  | 2009-04-16 |  |  | NS | Ja (keine Belieferung Dritter) | nicht regelbar | NEIN | SOP
E1007101E000G000H0000015000000001 | DE00720079541E000G000H00000150000 | Lörrach | Baden-Württemberg | 79541 | 18.63 | Solar/Gebäude | 2009-04-15 |  | 2017-01-01 |  |  | NS | Nein | nicht regelbar | NEIN | SOP
E11411017991179227000000000000002 | DE0073237922700000000000000279911 | Schallstadt | Baden-Württemberg | 79227 | 11.7 | Solar/Gebäude | 2009-04-15 |  | 2009-04-15 |  |  | NS | Nein | nicht regelbar | NEIN | SOP
E11411017987979879000000000000002 | DE0073237987900000000000000279879 | Wutach | Baden-Württemberg | 79879 | 25.55 | Solar/Gebäude | 2009-04-15 |  | 2009-04-15 |  |  | NS | Nein | nicht regelbar | NEIN | SOP
E11411018025679588000000000000002 | DE0073237958800000000000000280256 | Efringen-Kirchen | Baden-Württemberg | 79588 | 7.92 | Solar/Gebäude | 2009-04-14 |  | 2009-04-14 |  |  | NS | Nein | nicht regelbar | NEIN | SOP
E11411017956579418000000000000002 | DE0073237941800000000000000279565 | Schliengen | Baden-Württemberg | 79418 | 5.76 | Solar/Gebäude | 2009-04-14 |  | 2009-04-14 |  |  | NS | Nein | nicht regelbar | NEIN | SOP
E11411017996779871000000000000002 | DE0073237987100000000000000279967 | Eisenbach | Baden-Württemberg | 79871 | 29.92 | Solar/Gebäude | 2009-04-14 |  | 2009-04-14 |  |  | NS | Nein | nicht regelbar | NEIN | SOP
E11411018139479689000000000000002 | DE0073237968900000000000000281394 | Maulburg | Baden-Württemberg | 79689 | 29.4 | Solar/Gebäude | 2009-04-14 |  | 2009-04-14 |  |  | NS | Nein | nicht regelbar | NEIN | SOP
E11411018026979410000000000000002 | DE0073237941000000000000000280269 | Badenweiler | Baden-Württemberg | 79410 | 3.36 | Solar/Gebäude | 2009-04-09 |  | 2009-04-09 |  |  | NS | Nein | nicht regelbar | NEIN | SOP
E11411017952879639000000000000002 | DE0073237963900000000000000279519 | Grenzach-Wyhlen | Baden-Württemberg | 79639 | 8.22 | Solar/Gebäude | 2009-04-09 |  | 2009-04-09 |  |  | NS | Ja (keine Belieferung Dritter) | nicht regelbar | NEIN | SOP
E11418010000000000000000363800002 | DE0073237984300000000000000320819 | Löffingen | Baden-Württemberg | 79843 | 31.74 | Solar/Gebäude | 2009-04-09 |  | 2015-01-01 |  |  | MS | Nein | regelbar nach § 9 Abs. 2 EEG 2014 | JA | SOL
E11418010000000000000000432600001 | DE0071067984300000000000000004326 | Löffingen | Baden-Württemberg | 79843 | 10.92 | Solar/Gebäude | 2009-04-08 |  | 2015-01-01 |  |  | NS | Nein | nicht regelbar | NEIN | SOP
E11411017989779400000000000000002 | DE0073237940000000000000000279897 | Kandern | Baden-Württemberg | 79400 | 17.28 | Solar/Gebäude | 2009-04-08 |  | 2009-04-08 |  |  | NS | Nein | nicht regelbar | NEIN | SOP
E11411018016079379000000000000002 | DE0073237937900000000000000280160 | Müllheim | Baden-Württemberg | 79379 | 39.9 | Solar/Gebäude | 2009-04-08 |  | 2009-04-08 |  |  | NS | Nein | regelbar nach § 9 Abs. 2 EEG 2014 | NEIN | SOP
E11411017987379837000000000000002 | DE0073237983700000000000000279873 | St. Blasien | Baden-Württemberg | 79837 | 5.72 | Solar/Gebäude | 2009-04-08 |  | 2009-04-08 |  |  | NS | Nein | nicht regelbar | NEIN | SOP
E11411017987879780000000000000002 | DE0073237978000000000000000279878 | Stühlingen | Baden-Württemberg | 79780 | 8 | Solar/Gebäude | 2009-04-08 |  | 2009-04-08 |  |  | NS | Nein | nicht regelbar | NEIN | SOP
E11411017968379689000000000000002 | DE0073237968900000000000000279677 | Maulburg | Baden-Württemberg | 79689 | 6.12 | Solar/Gebäude | 2009-04-08 |  | 2009-04-08 |  |  | NS | Ja (keine Belieferung Dritter) | nicht regelbar | NEIN | SOP
E11411018572679780000000000000002 | DE0073237978000000000000000285726 | Stühlingen | Baden-Württemberg | 79780 | 14.63 | Solar/Gebäude | 2009-04-07 |  | 2009-04-07 |  |  | NS | Nein | nicht regelbar | NEIN | SOP
E11411017978178259000000000000002 | DE0073237825900000000000000279781 | Mühlhausen-Ehingen | Baden-Württemberg | 78259 | 5.28 | Solar/Gebäude | 2009-04-07 |  | 2009-04-07 |  |  | NS | Nein | nicht regelbar | NEIN | SOP
E11411017951579650000000000000002 | DE0073237965000000000000000279515 | Schopfheim | Baden-Württemberg | 79650 | 4.94 | Solar/Gebäude | 2009-04-07 |  | 2009-04-07 |  |  | NS | Nein | nicht regelbar | NEIN | SOP
E11411018009779576000000000000002 | DE0073237957600000000000000280095 | Weil am Rhein | Baden-Württemberg | 79576 | 5.13 | Solar/Gebäude | 2009-04-07 |  | 2009-04-07 |  |  | NS | Ja (keine Belieferung Dritter) | nicht regelbar | NEIN | SOP
E11411017995879780000000000000002 | DE0073237978000000000000000279958 | Stühlingen | Baden-Württemberg | 79780 | 5.95 | Solar/Gebäude | 2009-04-07 |  | 2009-04-07 |  |  | NS | Nein | nicht regelbar | NEIN | SOP
E11411017956879585000000000000002 | DE0073237958500000000000000279568 | Steinen | Baden-Württemberg | 79585 | 5.52 | Solar/Gebäude | 2009-04-06 |  | 2009-04-06 |  |  | NS | Nein | nicht regelbar | NEIN | SOP
E11411017969978078000000000000002 | DE0073237807800000000000000279699 | Niedereschach | Baden-Württemberg | 78078 | 11.55 | Solar/Gebäude | 2009-04-06 |  | 2009-04-06 |  |  | NS | Nein | nicht regelbar | NEIN | SOP
E11411017970678126000000000000002 | DE0073237812600000000000000279706 | Königsfeld | Baden-Württemberg | 78126 | 3.915 | Solar/Gebäude | 2009-04-06 |  | 2009-04-06 |  |  | NS | Nein | nicht regelbar | NEIN | SOP
E11411017991279227000000000000002 | DE0073237922700000000000000279912 | Schallstadt | Baden-Württemberg | 79227 | 13.14 | Solar/Gebäude | 2009-04-03 |  | 2009-04-03 |  |  | NS | Nein | nicht regelbar | NEIN | SOP
E11411017972179804000000000000002 | DE0073237980400000000000000279721 | Dogern | Baden-Württemberg | 79804 | 3.96 | Solar/Gebäude | 2009-04-03 |  | 2009-04-03 |  |  | NS | Nein | nicht regelbar | NEIN | SOP
E11411017977279540000000000000002 | DE0073237954000000000000000279772 | Lörrach | Baden-Württemberg | 79540 | 1.56 | Solar/Gebäude | 2009-04-03 |  | 2009-04-03 |  |  | NS | Nein | nicht regelbar | NEIN | SOP
E11411017956279400000000000000002 | DE0073237940000000000000000279562 | Kandern | Baden-Württemberg | 79400 | 9.68 | Solar/Gebäude | 2009-04-03 |  | 2009-04-03 |  |  | NS | Nein | nicht regelbar | NEIN | SOP
E11411017978279585000000000000002 | DE0073237958500000000000000279782 | Steinen | Baden-Württemberg | 79585 | 8.1 | Solar/Gebäude | 2009-04-03 |  | 2009-04-03 |  |  | NS | Nein | nicht regelbar | NEIN | SOP
E11411018078279227000000000000002 | DE0073237922700000000000000280782 | Schallstadt | Baden-Württemberg | 79227 | 9.36 | Solar/Gebäude | 2009-04-02 |  | 2009-04-02 |  |  | NS | Nein | nicht regelbar | NEIN | SOP
E11411017972879780000000000000002 | DE0073237978000000000000000279728 | Stühlingen | Baden-Württemberg | 79780 | 14.7 | Solar/Gebäude | 2009-04-02 |  | 2009-04-02 |  |  | NS | Nein | nicht regelbar | NEIN | SOP
E11411017951879585000000000000002 | DE0073237958500000000000000279518 | Steinen | Baden-Württemberg | 79585 | 10.62 | Solar/Gebäude | 2009-04-02 |  | 2009-04-02 |  |  | NS | Nein | nicht regelbar | NEIN | SOP
E11411018001879589000000000000002 | DE0073237958900000000000000280018 | Binzen | Baden-Württemberg | 79589 | 2.52 | Solar/Gebäude | 2009-04-01 |  | 2009-04-01 |  |  | NS | Nein | nicht regelbar | NEIN | SOP
E11411018105979733000000000000002 | DE0073237973300000000000000279991 | Görwihl | Baden-Württemberg | 79733 | 10.92 | Solar/Gebäude | 2009-04-01 |  | 2009-04-01 |  |  | NS | Ja (keine Belieferung Dritter) | nicht regelbar | NEIN | SOP
E11411018606979639000000000000002 | DE0073237963900000000000000286069 | Grenzach-Wyhlen | Baden-Württemberg | 79639 | 1.5 | Solar/Gebäude | 2009-03-31 |  | 2009-03-31 |  |  | NS | Nein | nicht regelbar | NEIN | SOP
E11411017988379576000000000000002 | DE0073237957600000000000000279883 | Weil am Rhein | Baden-Württemberg | 79576 | 9.9 | Solar/Gebäude | 2009-03-31 |  | 2009-03-31 |  |  | NS | Nein | nicht regelbar | NEIN | SOP
E11411017958379258000000000000002 | DE0073237925800000000000000279583 | Hartheim | Baden-Württemberg | 79258 | 25.92 | Solar/Gebäude | 2009-03-30 |  | 2009-03-30 |  |  | NS | Nein | nicht regelbar | NEIN | SOP
E11411018006378166000000000000002 | DE0073237816600000000000000280063 | Donaueschingen | Baden-Württemberg | 78166 | 10.575 | Solar/Gebäude | 2009-03-30 |  | 2009-03-30 |  |  | NS | Nein | nicht regelbar | NEIN | SOP
E11411017979178187000000000000002 | DE0073237818700000000000000279787 | Geisingen | Baden-Württemberg | 78187 | 9.24 | Solar/Gebäude | 2009-03-30 |  | 2009-03-30 |  |  | NS | Ja (keine Belieferung Dritter) | nicht regelbar | NEIN | SOP
E11411017995679379000000000000002 | DE0073237937900000000000000279956 | Müllheim | Baden-Württemberg | 79379 | 6.88 | Solar/Gebäude | 2009-03-27 |  | 2009-03-27 |  |  | NS | Nein | nicht regelbar | NEIN | SOP
E11411017970079853000000000000002 | DE0073237985300000000000000279700 | Lenzkirch | Baden-Württemberg | 79853 | 40.48 | Solar/Gebäude | 2009-03-27 |  | 2009-03-27 |  |  | NS | Nein | regelbar nach § 9 Abs. 2 EEG 2014 | NEIN | SOP
E11411017957979576000000000000002 | DE0073237957600000000000000279579 | Weil am Rhein | Baden-Württemberg | 79576 | 3.52 | Solar/Gebäude | 2009-03-27 |  | 2009-03-27 |  |  | NS | Nein | nicht regelbar | NEIN | SOP
E11411018001779588000000000000002 | DE0073237958800000000000000280017 | Efringen-Kirchen | Baden-Württemberg | 79588 | 16.5 | Solar/Gebäude | 2009-03-26 |  | 2009-03-26 |  |  | NS | Nein | nicht regelbar | NEIN | SOP
E11411017957379539000000000000002 | DE0073237953900000000000000279573 | Lörrach | Baden-Württemberg | 79539 | 24.42 | Solar/Gebäude | 2009-03-25 |  | 2009-03-25 |  |  | NS | Nein | nicht regelbar | NEIN | SOP
E11411017956479733000000000000002 | DE0073237973300000000000000279564 | Görwihl | Baden-Württemberg | 79733 | 9.8 | Solar/Gebäude | 2009-03-25 |  | 2009-03-25 |  |  | NS | Nein | nicht regelbar | NEIN | SOP
E11411018101779379000000000000002 | DE0073237937900000000000000281017 | Müllheim | Baden-Württemberg | 79379 | 2.255 | Solar/Gebäude | 2009-03-24 |  | 2009-03-24 |  |  | NS | Nein | nicht regelbar | NEIN | SOP
E11411018024879618000000000000002 | DE0073237961800000000000000280248 | Rheinfelden | Baden-Württemberg | 79618 | 1.4 | Solar/Gebäude | 2009-03-24 |  | 2009-03-24 |  |  | NS | Nein | nicht regelbar | NEIN | SOP
E11411018034879639000000000000002 | DE0073237963900000000000000279588 | Grenzach-Wyhlen | Baden-Württemberg | 79639 | 3.15 | Solar/Gebäude | 2009-03-24 |  | 2009-03-24 |  |  | NS | Ja (keine Belieferung Dritter) | nicht regelbar | NEIN | SOP
E11411017996278078000000000000002 | DE0073237807800000000000000279960 | Niedereschach | Baden-Württemberg | 78078 | 5.4 | Solar/Gebäude | 2009-03-24 |  | 2009-03-24 |  |  | NS | Ja (keine Belieferung Dritter) | nicht regelbar | NEIN | SOP
E11411017930879379000000000000002 | DE0073237937900000000000000279308 | Müllheim | Baden-Württemberg | 79379 | 12.96 | Solar/Gebäude | 2009-03-23 |  | 2009-03-23 |  |  | NS | Nein | nicht regelbar | NEIN | SOP
E11411017937879585000000000000002 | DE0073237958500000000000000279378 | Steinen | Baden-Württemberg | 79585 | 9.2 | Solar/Gebäude | 2009-03-23 |  | 2009-03-23 |  |  | NS | Nein | nicht regelbar | NEIN | SOP
E11411018005879639000000000000002 | DE0073237963900000000000000280058 | Grenzach-Wyhlen | Baden-Württemberg | 79639 | 6.3 | Solar/Gebäude | 2009-03-20 |  | 2009-03-20 |  |  | NS | Nein | nicht regelbar | NEIN | SOP
E11411017969878078000000000000002 | DE0073237807800000000000000279698 | Niedereschach | Baden-Württemberg | 78078 | 7.2 | Solar/Gebäude | 2009-03-19 |  | 2009-03-19 |  |  | NS | Nein | nicht regelbar | NEIN | SOP
E11411018142479588000000000000002 | DE0073237958800000000000000281424 | Efringen-Kirchen | Baden-Württemberg | 79588 | 2.45 | Solar/Gebäude | 2009-03-18 |  | 2009-03-18 |  |  | NS | Nein | nicht regelbar | NEIN | SOP
E1157201duttlingerroland000000002 | DE0070417972500000000000000003213 | Laufenburg | Baden-Württemberg | 79725 | 6.3 | Solar/Gebäude | 2009-03-18 |  | 2012-01-01 |  |  | NS | Nein | nicht regelbar | NEIN | SOP
E11411017959179400000000000000002 | DE0073237940000000000000000279591 | Kandern | Baden-Württemberg | 79400 | 30 | Solar/Gebäude | 2009-03-17 |  | 2009-03-17 |  |  | NS | Nein | nicht regelbar | NEIN | SOP
E11411017970778147000000000000002 | DE0073237814700000000000000279707 | Vöhrenbach | Baden-Württemberg | 78147 | 7.2 | Solar/Gebäude | 2009-03-17 |  | 2009-03-17 |  |  | NS | Nein | nicht regelbar | NEIN | SOP
E11411018040079591000000000000002 | DE0073237959100000000000000280400 | Eimeldingen | Baden-Württemberg | 79591 | 9.43 | Solar/Gebäude | 2009-03-16 |  | 2009-03-16 |  |  | NS | Nein | nicht regelbar | NEIN | SOP
E11411017993579618000000000000002 | DE0073237961800000000000000279935 | Rheinfelden | Baden-Württemberg | 79618 | 94.92 | Solar/Gebäude | 2009-03-16 |  | 2009-03-16 |  |  | NS | Nein | regelbar nach § 9 Abs. 2 EEG 2014 | JA | SOL
E11411017954879379000000000000002 | DE0073237937900000000000000279545 | Müllheim | Baden-Württemberg | 79379 | 3.96 | Solar/Gebäude | 2009-03-16 |  | 2009-03-16 |  |  | NS | Ja (keine Belieferung Dritter) | nicht regelbar | NEIN | SOP
E11411017955679576000000000000002 | DE0073237957600000000000000279556 | Weil am Rhein | Baden-Württemberg | 79576 | 31.04 | Solar/Gebäude | 2009-03-13 |  | 2009-03-13 |  |  | NS | Nein | regelbar nach § 9 Abs. 2 EEG 2014 | NEIN | SOP
E11411017893079664000000000000002 | DE0073237966400000000000000278930 | Wehr | Baden-Württemberg | 79664 | 25.2 | Solar/Gebäude | 2009-03-12 |  | 2009-03-12 |  |  | NS | Nein | nicht regelbar | NEIN | SOP
E11411018059579410000000000000002 | DE0073237941000000000000000280595 | Badenweiler | Baden-Württemberg | 79410 | 3.24 | Solar/Gebäude | 2009-03-12 |  | 2009-03-12 |  |  | NS | Nein | nicht regelbar | NEIN | SOP
E11411017988979576000000000000002 | DE0073237957600000000000000279889 | Weil am Rhein | Baden-Württemberg | 79576 | 1.56 | Solar/Gebäude | 2009-03-12 |  | 2009-03-12 |  |  | NS | Nein | nicht regelbar | NEIN | SOP
E11411018332779692000000000000002 | DE0073237969200000000000000283327 | Kleines Wiesental | Baden-Württemberg | 79692 | 3 | Biomasse | 2009-03-10 |  | 2009-03-10 |  |  | NS | Nein | nicht regelbar | NEIN | BIP | Ja | Ja |  | 3
E11411017909979379000000000000002 | DE0073237937900000000000000279099 | Müllheim | Baden-Württemberg | 79379 | 6.38 | Solar/Gebäude | 2009-03-10 |  | 2009-03-10 |  |  | NS | Nein | nicht regelbar | NEIN | SOP
E11411017919479639000000000000002 | DE0073237963900000000000000279194 | Grenzach-Wyhlen | Baden-Württemberg | 79639 | 10.92 | Solar/Gebäude | 2009-03-10 |  | 2009-03-10 |  |  | NS | Nein | nicht regelbar | NEIN | SOP
E11411017989279639000000000000002 | DE0073237963900000000000000279892 | Grenzach-Wyhlen | Baden-Württemberg | 79639 | 4.2 | Solar/Gebäude | 2009-03-10 |  | 2009-03-10 |  |  | NS | Nein | nicht regelbar | NEIN | SOP
E11411017924279585000000000000002 | DE0073237958500000000000000279241 | Steinen | Baden-Württemberg | 79585 | 4.32 | Solar/Gebäude | 2009-03-10 |  | 2009-03-10 |  |  | NS | Ja (keine Belieferung Dritter) | nicht regelbar | NEIN | SOP
E11411017928078078000000000000002 | DE0073237807800000000000000279280 | Niedereschach | Baden-Württemberg | 78078 | 3.24 | Solar/Gebäude | 2009-03-09 |  | 2009-03-09 |  |  | NS | Nein | nicht regelbar | NEIN | SOP
E11411017966779576000000000000002 | DE0073237957600000000000000279667 | Weil am Rhein | Baden-Württemberg | 79576 | 9 | Solar/Gebäude | 2009-03-09 |  | 2009-03-09 |  |  | NS | Nein | nicht regelbar | NEIN | SOP
E11411017957079650000000000000002 | DE0073237965000000000000000279570 | Schopfheim | Baden-Württemberg | 79650 | 12.9 | Solar/Gebäude | 2009-03-09 |  | 2009-03-09 |  |  | NS | Nein | nicht regelbar | NEIN | SOP
E11411017939279774000000000000002 | DE0073237977400000000000000279392 | Albbruck | Baden-Württemberg | 79774 | 18.72 | Solar/Gebäude | 2009-03-06 |  | 2009-03-06 |  |  | NS | Nein | nicht regelbar | NEIN | SOP
E11411017976079877000000000000002 | DE0073237987700000000000000279760 | Friedenweiler | Baden-Württemberg | 79877 | 4.95 | Solar/Gebäude | 2009-03-06 |  | 2009-03-06 |  |  | NS | Nein | nicht regelbar | NEIN | SOP
E11411017889279576000000000000002 | DE0073237957600000000000000278892 | Weil am Rhein | Baden-Württemberg | 79576 | 80.64 | Solar/Gebäude | 2009-03-03 |  | 2009-03-03 |  |  | NS | Nein | regelbar nach § 9 Abs. 2 EEG 2014 | JA | SOL
E11411017891679790000000000000002 | DE0073237979000000000000000278916 | Küssaberg | Baden-Württemberg | 79790 | 3.195 | Solar/Gebäude | 2009-03-03 |  | 2009-03-03 |  |  | NS | Nein | nicht regelbar | NEIN | SOP
E11411017955379379000000000000002 | DE0073237937900000000000000279553 | Müllheim | Baden-Württemberg | 79379 | 4.51 | Solar/Gebäude | 2009-03-02 |  | 2009-03-02 |  |  | NS | Nein | nicht regelbar | NEIN | SOP
E11411018031378083000000000000002 | DE0073237808300000000000000280313 | Dauchingen | Baden-Württemberg | 78083 | 14.22 | Solar/Gebäude | 2009-02-27 |  | 2009-02-27 |  |  | NS | Nein | nicht regelbar | NEIN | SOP
E11411017937579400000000000000002 | DE0073237940000000000000000279375 | Kandern | Baden-Württemberg | 79400 | 29.16 | Solar/Gebäude | 2009-02-27 |  | 2009-02-27 |  |  | NS | Nein | nicht regelbar | NEIN | SOP
E11411017970378187000000000000002 | DE0073237818700000000000000279703 | Geisingen | Baden-Württemberg | 78187 | 14.555 | Solar/Gebäude | 2009-02-26 |  | 2009-02-26 |  |  | NS | Nein | nicht regelbar | NEIN | SOP
E11411017970478187000000000000002 | DE0073237818700000000000000279704 | Geisingen | Baden-Württemberg | 78187 | 8.16 | Solar/Gebäude | 2009-02-26 |  | 2009-02-26 |  |  | NS | Nein | nicht regelbar | NEIN | SOP
E11411017894278166000000000000002 | DE0073237816600000000000000278942 | Donaueschingen | Baden-Württemberg | 78166 | 7.38 | Solar/Gebäude | 2009-02-26 |  | 2009-02-26 |  |  | NS | Nein | nicht regelbar | NEIN | SOP
E11411017894178259000000000000002 | DE0073237825900000000000000278941 | Mühlhausen-Ehingen | Baden-Württemberg | 78259 | 4.05 | Solar/Gebäude | 2009-02-25 |  | 2009-02-25 |  |  | NS | Nein | nicht regelbar | NEIN | SOP
E11411017964679238000000000000002 | DE0073237923800000000000000279646 | Ehrenkirchen | Baden-Württemberg | 79238 | 30.625 | Solar/Gebäude | 2009-02-24 |  | 2009-02-24 |  |  | NS | Nein | regelbar nach § 9 Abs. 2 EEG 2014 | NEIN | SOP
E11411017907078247000000000000002 | DE0073237824700000000000000279070 | Hilzingen | Baden-Württemberg | 78247 | 2.2 | Solar/Gebäude | 2009-02-16 |  | 2009-02-16 |  |  | NS | Nein | nicht regelbar | NEIN | SOP
E11411017884379227000000000000002 | DE0073237922700000000000000278843 | Schallstadt | Baden-Württemberg | 79227 | 5.4 | Solar/Gebäude | 2009-02-12 |  | 2009-02-12 |  |  | NS | Nein | nicht regelbar | NEIN | SOP
E11411017898479540000000000000002 | DE0073237954000000000000000278984 | Lörrach | Baden-Württemberg | 79540 | 49.61 | Solar/Gebäude | 2009-02-12 |  | 2009-02-12 |  |  | NS | Nein | regelbar nach § 9 Abs. 2 EEG 2014 | NEIN | SOP
E11411017906578126000000000000002 | DE0073237812600000000000000279065 | Königsfeld | Baden-Württemberg | 78126 | 10.8 | Solar/Gebäude | 2009-02-12 |  | 2009-02-12 |  |  | NS | Nein | nicht regelbar | NEIN | SOP
E11411017956679664000000000000002 | DE0073237966400000000000000279566 | Wehr | Baden-Württemberg | 79664 | 5.6 | Solar/Gebäude | 2009-02-10 |  | 2009-02-10 |  |  | NS | Nein | nicht regelbar | NEIN | SOP
E11411018051579540000000000000002 | DE0073237954000000000000000280515 | Lörrach | Baden-Württemberg | 79540 | 1.3 | Solar/Gebäude | 2009-02-09 |  | 2009-02-09 |  |  | NS | Nein | nicht regelbar | NEIN | SOP
E11411017897379591000000000000002 | DE0073237959100000000000000278973 | Eimeldingen | Baden-Württemberg | 79591 | 60.27 | Solar/Gebäude | 2009-02-06 |  | 2009-02-06 |  |  | NS | Nein | regelbar nach § 9 Abs. 2 EEG 2014 | JA | SOL
E11411017857679618000000000000002 | DE0073237961800000000000000278576 | Rheinfelden | Baden-Württemberg | 79618 | 29.16 | Solar/Gebäude | 2009-02-06 |  | 2009-02-06 |  |  | NS | Nein | nicht regelbar | NEIN | SOP
E11411018578679725000000000000002 | DE0073237972500000000000000285786 | Laufenburg | Baden-Württemberg | 79725 | 1.04 | Solar/Gebäude | 2009-02-05 |  | 2009-02-05 |  |  | NS | Nein | nicht regelbar | NEIN | SOP
E11411017892379650000000000000002 | DE0073237965000000000000000278923 | Schopfheim | Baden-Württemberg | 79650 | 31.725 | Solar/Gebäude | 2009-02-05 |  | 2009-02-05 |  |  | NS | Nein | regelbar nach § 9 Abs. 2 EEG 2014 | NEIN | SOP
E11411017858079875000000000000002 | DE0073237987500000000000000278580 | Dachsberg | Baden-Württemberg | 79875 | 7.56 | Solar/Gebäude | 2009-02-03 |  | 2009-02-03 |  |  | NS | Nein | nicht regelbar | NEIN | SOP
E11411017865779415000000000000002 | DE0073237941500000000000000278657 | Bad Bellingen | Baden-Württemberg | 79415 | 7.38 | Solar/Gebäude | 2009-02-03 |  | 2009-02-03 |  |  | NS | Nein | nicht regelbar | NEIN | SOP
E11411017884879618000000000000002 | DE0073237961800000000000000278848 | Rheinfelden | Baden-Württemberg | 79618 | 2.7 | Solar/Gebäude | 2009-01-27 |  | 2009-01-27 |  |  | NS | Nein | nicht regelbar | NEIN | SOP
E11411017903979379000000000000002 | DE0073237937900000000000000279039 | Müllheim | Baden-Württemberg | 79379 | 5.32 | Solar/Gebäude | 2009-01-19 |  | 2009-01-19 |  |  | NS | Nein | nicht regelbar | NEIN | SOP
E10598010000000HASBACH04000000084 | DE00062679674000000000HASBACH0004 | Todtnau | Baden-Württemberg | 79674 | 8.3 | Solar/Gebäude | 2009-01-01 |  | 2016-01-01 |  |  | NS | Nein | nicht regelbar | NEIN | SOP
E10598010000000OBER015A0000000085 | DE000626796740000000000OBER015A02 | Todtnau | Baden-Württemberg | 79674 | 10.8 | Solar/Gebäude | 2009-01-01 |  | 2016-01-01 |  |  | NS | Nein | nicht regelbar | NEIN | SOP
E10598010000000KIRCH0130000000083 | DE0006267967400000000000KIRCH0013 | Todtnau | Baden-Württemberg | 79674 | 6.5 | Solar/Gebäude | 2009-01-01 |  | 2016-01-01 |  |  | NS | Nein | nicht regelbar | NEIN | SOP
E11411015597778078000000000000002 | DE0073237807800000000000000255977 | Niedereschach | Baden-Württemberg | 78078 | 81.81 | Solar | 2008-12-31 |  | 2008-12-31 |  |  | NS | Nein | nicht regelbar | JA | SOL
E11411015572879639000000000000002 | DE0073237963900000000000000255728 | Grenzach-Wyhlen | Baden-Württemberg | 79639 | 2.035 | Solar | 2008-12-30 |  | 2008-12-30 |  |  | NS | Nein | nicht regelbar | NEIN | SOP
E11411015510379689000000000000002 | DE0073237968900000000000000255103 | Maulburg | Baden-Württemberg | 79689 | 2.475 | Solar | 2008-12-30 |  | 2008-12-30 |  |  | NS | Nein | nicht regelbar | NEIN | SOP
E11411015472779541000000000000002 | DE0073237954100000000000000254727 | Lörrach | Baden-Württemberg | 79541 | 6.525 | Solar | 2008-12-30 |  | 2008-12-30 |  |  | NS | Nein | nicht regelbar | NEIN | SOP
E11411015430679576000000000000002 | DE0073237957600000000000000254306 | Weil am Rhein | Baden-Württemberg | 79576 | 5.4 | Solar | 2008-12-30 |  | 2008-12-30 |  |  | NS | Nein | nicht regelbar | NEIN | SOP
E11411015694278147000000000000002 | DE0073237814700000000000000256942 | Vöhrenbach | Baden-Württemberg | 78147 | 8.05 | Solar | 2008-12-30 |  | 2008-12-30 |  |  | NS | Nein | nicht regelbar | NEIN | SOP
E11411015729379650000000000000002 | DE0073237965000000000000000257293 | Schopfheim | Baden-Württemberg | 79650 | 11.52 | Solar | 2008-12-30 |  | 2008-12-30 |  |  | NS | Nein | nicht regelbar | NEIN | SOP
E11411015538879804000000000000002 | DE0073237980400000000000000255388 | Dogern | Baden-Württemberg | 79804 | 20.5 | Solar | 2008-12-30 |  | 2008-12-30 |  |  | NS | Nein | nicht regelbar | NEIN | SOP
E11411015635979730000000000000002 | DE0073237973000000000000000256359 | Murg | Baden-Württemberg | 79730 | 26.52 | Solar | 2008-12-30 |  | 2008-12-30 |  |  | NS | Nein | nicht regelbar | NEIN | SOP
E11411015431879415000000000000002 | DE0073237941500000000000000254318 | Bad Bellingen | Baden-Württemberg | 79415 | 7 | Solar | 2008-12-30 |  | 2008-12-30 |  |  | NS | Nein | nicht regelbar | NEIN | SOP
E11411015757578234000000000000002 | DE0073237823400000000000000257575 | Engen | Baden-Württemberg | 78234 | 31.05 | Solar | 2008-12-30 |  | 2008-12-30 |  |  | MS | Nein | nicht regelbar | JA | SOL
E11411015491078078000000000000002 | DE0073237807800000000000000254910 | Niedereschach | Baden-Württemberg | 78078 | 48.3 | Solar | 2008-12-30 |  | 2008-12-30 |  |  | NS | Nein | nicht regelbar | NEIN | SOP
E11411015571979576000000000000002 | DE0073237957600000000000000255719 | Weil am Rhein | Baden-Württemberg | 79576 | 35.68 | Solar | 2008-12-30 |  | 2008-12-30 |  |  | NS | Nein | nicht regelbar | JA | SOL
E11411015563079686000000000000002 | DE0073237968600000000000000255630 | Hasel | Baden-Württemberg | 79686 | 6.48 | Solar | 2008-12-29 |  | 2008-12-29 |  |  | NS | Nein | nicht regelbar | NEIN | SOP
E11411015530179871000000000000002 | DE0073237987100000000000000255301 | Eisenbach | Baden-Württemberg | 79871 | 6.44 | Solar | 2008-12-29 |  | 2008-12-29 |  |  | NS | Nein | nicht regelbar | NEIN | SOP
E11411015677579418000000000000002 | DE0073237941800000000000000256775 | Schliengen | Baden-Württemberg | 79418 | 13.585 | Solar | 2008-12-29 |  | 2008-12-29 |  |  | NS | Nein | nicht regelbar | NEIN | SOP
E11411015432179576000000000000002 | DE0073237957600000000000000254321 | Weil am Rhein | Baden-Württemberg | 79576 | 7.36 | Solar | 2008-12-29 |  | 2008-12-29 |  |  | NS | Nein | nicht regelbar | NEIN | SOP
E11411015489679585000000000000002 | DE0073237958500000000000000254896 | Steinen | Baden-Württemberg | 79585 | 6.075 | Solar | 2008-12-29 |  | 2008-12-29 |  |  | NS | Nein | nicht regelbar | NEIN | SOP
E11411015430779576000000000000002 | DE0073237957600000000000000254307 | Weil am Rhein | Baden-Württemberg | 79576 | 5.625 | Solar | 2008-12-29 |  | 2008-12-29 |  |  | NS | Nein | nicht regelbar | NEIN | SOP
E11411015430879588000000000000002 | DE0073237958800000000000000254308 | Efringen-Kirchen | Baden-Württemberg | 79588 | 20.52 | Solar | 2008-12-29 |  | 2008-12-29 |  |  | NS | Nein | nicht regelbar | NEIN | SOP
E11411015473479736000000000000002 | DE0073237973600000000000000254734 | Rickenbach | Baden-Württemberg | 79736 | 7.92 | Solar | 2008-12-29 |  | 2008-12-29 |  |  | NS | Nein | nicht regelbar | NEIN | SOP
E11411015472979686000000000000002 | DE0073237968600000000000000254729 | Hasel | Baden-Württemberg | 79686 | 22.44 | Solar | 2008-12-29 |  | 2008-12-29 |  |  | NS | Nein | nicht regelbar | NEIN | SOP
E11411015432079585000000000000002 | DE0073237958500000000000000254320 | Steinen | Baden-Württemberg | 79585 | 42 | Solar | 2008-12-29 |  | 2008-12-29 |  |  | NS | Nein | nicht regelbar | NEIN | SOP
E11411015431979429000000000000002 | DE0073237942900000000000000254319 | Malsburg-Marzell | Baden-Württemberg | 79429 | 9.8 | Solar | 2008-12-29 |  | 2008-12-29 |  |  | NS | Nein | nicht regelbar | NEIN | SOP
E11411015430979576000000000000002 | DE0073237957600000000000000254309 | Weil am Rhein | Baden-Württemberg | 79576 | 8.1 | Solar | 2008-12-29 |  | 2008-12-29 |  |  | NS | Nein | nicht regelbar | NEIN | SOP
E1157201enderleholzbau00000000002 | DE0070417972500000000000000003113 | Laufenburg | Baden-Württemberg | 79725 | 12.45 | Solar | 2008-12-29 |  | 2012-01-01 |  |  | NS | Nein | nicht regelbar | NEIN | SOP
E11411015430579576000000000000002 | DE0073237957600000000000000254305 | Weil am Rhein | Baden-Württemberg | 79576 | 7 | Solar | 2008-12-29 |  | 2008-12-29 |  |  | NS | Nein | nicht regelbar | NEIN | SOP
E11411015574179848000000000000002 | DE0073237984800000000000000255741 | Bonndorf | Baden-Württemberg | 79848 | 53.28 | Solar | 2008-12-29 |  | 2008-12-29 |  |  | NS | Nein | regelbar nach § 9 Abs. 2 EEG 2014 | JA | SOL
E11418010000000000000000360800003 | DE0073237984300000000000000320754 | Löffingen | Baden-Württemberg | 79843 | 1.8 | Solar | 2008-12-29 |  | 2015-01-01 |  |  | NS | Nein | nicht regelbar | NEIN | SOP
E11411018520279777000000000000002 | DE0073237977700000000000000285202 | Ühlingen-Birkendorf | Baden-Württemberg | 79777 | 19.25 | Solar | 2008-12-28 |  | 2008-12-28 |  |  | NS | Nein | nicht regelbar | NEIN | SOP
E11411015556778086000000000000002 | DE0073237808600000000000000255567 | Brigachtal | Baden-Württemberg | 78086 | 10.12 | Solar | 2008-12-27 |  | 2008-12-27 |  |  | NS | Nein | nicht regelbar | NEIN | SOP
E11411015459479299000000000000002 | DE0073237929900000000000000254594 | Wittnau | Baden-Württemberg | 79299 | 11.52 | Solar | 2008-12-24 |  | 2008-12-24 |  |  | NS | Nein | nicht regelbar | NEIN | SOP
E11411015748879585000000000000002 | DE0073237958500000000000000257488 | Steinen | Baden-Württemberg | 79585 | 1.87 | Solar | 2008-12-24 |  | 2008-12-24 |  |  | NS | Nein | nicht regelbar | NEIN | SOP
E11411015582079843000000000000002 | DE0073237984300000000000000255820 | Löffingen | Baden-Württemberg | 79843 | 6.29 | Solar | 2008-12-23 |  | 2008-12-23 |  |  | NS | Nein | nicht regelbar | NEIN | SOP
E11411015582379843000000000000002 | DE0073237984300000000000000255823 | Löffingen | Baden-Württemberg | 79843 | 6.12 | Solar | 2008-12-23 |  | 2008-12-23 |  |  | NS | Nein | nicht regelbar | NEIN | SOP
E11411015518779780000000000000002 | DE0073237978000000000000000255187 | Stühlingen | Baden-Württemberg | 79780 | 15.75 | Solar | 2008-12-23 |  | 2008-12-23 |  |  | NS | Nein | nicht regelbar | NEIN | SOP
E11411015518679780000000000000002 | DE0073237978000000000000000255186 | Stühlingen | Baden-Württemberg | 79780 | 19.95 | Solar | 2008-12-23 |  | 2008-12-23 |  |  | NS | Nein | nicht regelbar | NEIN | SOP
E11411015527778166000000000000002 | DE0073237816600000000000000255277 | Donaueschingen | Baden-Württemberg | 78166 | 10.8 | Solar | 2008-12-23 |  | 2008-12-23 |  |  | NS | Nein | nicht regelbar | NEIN | SOP
E11411015639379730000000000000002 | DE0073237973000000000000000256393 | Murg | Baden-Württemberg | 79730 | 8.775 | Solar | 2008-12-23 |  | 2008-12-23 |  |  | NS | Nein | nicht regelbar | NEIN | SOP
E11411015644378073000000000000002 | DE0073237807300000000000000256443 | Bad Dürrheim | Baden-Württemberg | 78073 | 3.52 | Solar | 2008-12-23 |  | 2008-12-23 |  |  | NS | Nein | nicht regelbar | NEIN | SOP
E11411018181379853000000000000002 | DE0073237985300000000000000281813 | Lenzkirch | Baden-Württemberg | 79853 | 3.24 | Solar | 2008-12-23 |  | 2008-12-23 |  |  | NS | Nein | nicht regelbar | NEIN | SOP
E11411015463379585000000000000002 | DE0073237958500000000000000254633 | Steinen | Baden-Württemberg | 79585 | 13.76 | Solar | 2008-12-23 |  | 2008-12-23 |  |  | NS | Nein | nicht regelbar | NEIN | SOP
E11411015560278247000000000000002 | DE0073237824700000000000000255602 | Hilzingen | Baden-Württemberg | 78247 | 13.95 | Solar | 2008-12-23 |  | 2008-12-23 |  |  | NS | Nein | nicht regelbar | NEIN | SOP
E11411015461679689000000000000002 | DE0073237968900000000000000254616 | Maulburg | Baden-Württemberg | 79689 | 19.89 | Solar | 2008-12-23 |  | 2008-12-23 |  |  | NS | Nein | nicht regelbar | NEIN | SOP
E11411015741579585000000000000002 | DE0073237958500000000000000257415 | Steinen | Baden-Württemberg | 79585 | 5.06 | Solar | 2008-12-23 |  | 2008-12-23 |  |  | NS | Nein | nicht regelbar | NEIN | SOP
E11411015631579379000000000000002 | DE0073237937900000000000000256315 | Müllheim | Baden-Württemberg | 79379 | 3.6 | Solar | 2008-12-23 |  | 2008-12-23 |  |  | NS | Nein | nicht regelbar | NEIN | SOP
E11411015576379379000000000000002 | DE0073237937900000000000000255763 | Müllheim | Baden-Württemberg | 79379 | 4.86 | Solar | 2008-12-23 |  | 2008-12-23 |  |  | NS | Nein | nicht regelbar | NEIN | SOP
E11411015541279219000000000000002 | DE0073237921900000000000000255412 | Staufen | Baden-Württemberg | 79219 | 14.945 | Solar | 2008-12-23 |  | 2008-12-23 |  |  | NS | Nein | nicht regelbar | NEIN | SOP
E11411017971979379000000000000002 | DE0073237937900000000000000279719 | Müllheim | Baden-Württemberg | 79379 | 7.56 | Solar | 2008-12-23 |  | 2008-12-23 |  |  | NS | Nein | nicht regelbar | NEIN | SOP
E11411015567879379000000000000002 | DE0073237937900000000000000255678 | Müllheim | Baden-Württemberg | 79379 | 9.31 | Solar | 2008-12-23 |  | 2008-12-23 |  |  | NS | Nein | nicht regelbar | NEIN | SOP
E11411015744579865000000000000002 | DE0073237986500000000000000257445 | Grafenhausen | Baden-Württemberg | 79865 | 29.64 | Solar | 2008-12-23 |  | 2008-12-23 |  |  | NS | Nein | nicht regelbar | NEIN | SOP
E11411015543079379000000000000002 | DE0073237937900000000000000255430 | Müllheim | Baden-Württemberg | 79379 | 7.59 | Solar | 2008-12-23 |  | 2008-12-23 |  |  | NS | Nein | nicht regelbar | NEIN | SOP
E11411015478079282000000000000002 | DE0073237928200000000000000254780 | Ballrechten-Dottingen | Baden-Württemberg | 79282 | 14.08 | Solar | 2008-12-23 |  | 2008-12-23 |  |  | NS | Nein | nicht regelbar | NEIN | SOP
E11411015484579730000000000000002 | DE0073237973000000000000000254845 | Murg | Baden-Württemberg | 79730 | 8.05 | Solar | 2008-12-23 |  | 2008-12-23 |  |  | NS | Nein | nicht regelbar | NEIN | SOP
E11411015428479379000000000000002 | DE0073237937900000000000000254284 | Müllheim | Baden-Württemberg | 79379 | 41.76 | Solar | 2008-12-23 |  | 2008-12-23 |  |  | NS | Nein | nicht regelbar | NEIN | SOP
E11411015480979379000000000000002 | DE0073237937900000000000000254809 | Müllheim | Baden-Württemberg | 79379 | 15.54 | Solar | 2008-12-23 |  | 2008-12-23 |  |  | NS | Nein | nicht regelbar | NEIN | SOP
E11411015727679282000000000000002 | DE0073237928200000000000000257276 | Ballrechten-Dottingen | Baden-Württemberg | 79282 | 33.32 | Solar | 2008-12-23 |  | 2008-12-23 |  |  | NS | Nein | nicht regelbar | NEIN | SOP
E11411015630279865000000000000002 | DE0073237986500000000000000256302 | Grafenhausen | Baden-Württemberg | 79865 | 19.44 | Solar | 2008-12-23 |  | 2008-12-23 |  |  | NS | Nein | nicht regelbar | NEIN | SOP
E11411015434079664000000000000002 | DE0073237966400000000000000254340 | Wehr | Baden-Württemberg | 79664 | 43.47 | Solar | 2008-12-23 |  | 2008-12-23 |  |  | MS | Nein | regelbar nach § 9 Abs. 2 EEG 2014 | JA | SOL
E11411015434179664000000000000002 | DE0073237966400000000000000254341 | Wehr | Baden-Württemberg | 79664 | 39.144 | Solar | 2008-12-23 |  | 2008-12-23 |  |  | MS | Nein | regelbar nach § 9 Abs. 2 EEG 2014 | JA | SOL
E11411015751179664000000000000002 | DE0073237966400000000000000257511 | Wehr | Baden-Württemberg | 79664 | 358.91 | Solar | 2008-12-23 |  | 2008-12-23 |  |  | MS | Nein | regelbar nach § 9 Abs. 1 EEG 2014 | JA | SOL
E11411015747979809000000000000002 | DE0073237980900000000000000257479 | Weilheim | Baden-Württemberg | 79809 | 8.84 | Solar | 2008-12-23 |  | 2008-12-23 |  |  | NS | Nein | nicht regelbar | NEIN | SOP
E11411015518479780000000000000002 | DE0073237978000000000000000255184 | Stühlingen | Baden-Württemberg | 79780 | 56.7 | Solar | 2008-12-23 |  | 2008-12-23 |  |  | NS | Nein | nicht regelbar | NEIN | SOP
E11411018150279650000000000000002 | DE0073237965000000000000000281502 | Schopfheim | Baden-Württemberg | 79650 | 7.74 | Solar | 2008-12-22 |  | 2008-12-22 |  |  | MS | Nein | nicht regelbar | NEIN | SOP
E11411015599279650000000000000002 | DE0073237965000000000000000255992 | Schopfheim | Baden-Württemberg | 79650 | 3.3 | Solar | 2008-12-22 |  | 2008-12-22 |  |  | NS | Nein | nicht regelbar | NEIN | SOP
E11411017860279809000000000000002 | DE0073237980900000000000000278602 | Weilheim | Baden-Württemberg | 79809 | 5.2 | Solar | 2008-12-22 |  | 2008-12-22 |  |  | NS | Nein | nicht regelbar | NEIN | SOP
E11411015557578166000000000000002 | DE0073237816600000000000000255575 | Donaueschingen | Baden-Württemberg | 78166 | 6.3 | Solar | 2008-12-22 |  | 2008-12-22 |  |  | NS | Nein | nicht regelbar | NEIN | SOP
E11411015673279871000000000000002 | DE0073237987100000000000000256732 | Eisenbach | Baden-Württemberg | 79871 | 11.2 | Solar | 2008-12-22 |  | 2008-12-22 |  |  | NS | Nein | nicht regelbar | NEIN | SOP
E11411015526778078000000000000002 | DE0073237807800000000000000255267 | Niedereschach | Baden-Württemberg | 78078 | 10.92 | Solar | 2008-12-22 |  | 2008-12-22 |  |  | NS | Nein | nicht regelbar | NEIN | SOP
E11411015485078166000000000000002 | DE0073237816600000000000000254850 | Donaueschingen | Baden-Württemberg | 78166 | 7.74 | Solar | 2008-12-22 |  | 2008-12-22 |  |  | NS | Nein | nicht regelbar | NEIN | SOP
E11411015535678187000000000000002 | DE0073237818700000000000000255356 | Geisingen | Baden-Württemberg | 78187 | 2.625 | Solar | 2008-12-22 |  | 2008-12-22 |  |  | NS | Nein | nicht regelbar | NEIN | SOP
E11411015426579618000000000000002 | DE0073237961800000000000000254265 | Rheinfelden | Baden-Württemberg | 79618 | 36.75 | Solar | 2008-12-22 |  | 2008-12-22 |  |  | NS | Nein | nicht regelbar | NEIN | SOP
E11411015580779725000000000000002 | DE0073237972500000000000000255807 | Laufenburg | Baden-Württemberg | 79725 | 9.2 | Solar | 2008-12-22 |  | 2008-12-22 |  |  | NS | Nein | nicht regelbar | NEIN | SOP
E11411015528378166000000000000002 | DE0073237816600000000000000255283 | Donaueschingen | Baden-Württemberg | 78166 | 10.26 | Solar | 2008-12-22 |  | 2008-12-22 |  |  | NS | Nein | nicht regelbar | NEIN | SOP
E11411015486679283000000000000002 | DE0073237928300000000000000254866 | Bollschweil | Baden-Württemberg | 79283 | 3.52 | Solar | 2008-12-22 |  | 2008-12-22 |  |  | NS | Nein | nicht regelbar | NEIN | SOP
E11411015422279650000000000000002 | DE0073237965000000000000000254222 | Schopfheim | Baden-Württemberg | 79650 | 6.16 | Solar | 2008-12-22 |  | 2008-12-22 |  |  | NS | Nein | nicht regelbar | NEIN | SOP
E11411015756979805000000000000002 | DE0073237980500000000000000257569 | Eggingen | Baden-Württemberg | 79805 | 6.3 | Solar | 2008-12-22 |  | 2008-12-22 |  |  | NS | Nein | nicht regelbar | NEIN | SOP
E11411015425279669000000000000002 | DE0073237966900000000000000254252 | Zell | Baden-Württemberg | 79669 | 3.5 | Solar | 2008-12-22 |  | 2008-12-22 |  |  | NS | Nein | nicht regelbar | NEIN | SOP
E11411015422179650000000000000002 | DE0073237965000000000000000254221 | Schopfheim | Baden-Württemberg | 79650 | 3.15 | Solar | 2008-12-22 |  | 2008-12-22 |  |  | NS | Nein | nicht regelbar | NEIN | SOP
E11411015426779809000000000000002 | DE0073237980900000000000000254267 | Weilheim | Baden-Württemberg | 79809 | 7.2 | Solar | 2008-12-22 |  | 2008-12-22 |  |  | NS | Nein | nicht regelbar | NEIN | SOP
E11411015429978166000000000000002 | DE0073237816600000000000000254299 | Donaueschingen | Baden-Württemberg | 78166 | 6.3 | Solar | 2008-12-22 |  | 2008-12-22 |  |  | NS | Nein | nicht regelbar | NEIN | SOP
E11411015461579540000000000000002 | DE0073237954000000000000000254615 | Lörrach | Baden-Württemberg | 79540 | 5.04 | Solar | 2008-12-22 |  | 2008-12-22 |  |  | NS | Nein | nicht regelbar | NEIN | SOP
E11411015558879874000000000000002 | DE0073237987400000000000000255588 | Breitnau | Baden-Württemberg | 79874 | 14.4 | Solar | 2008-12-22 |  | 2008-12-22 |  |  | NS | Nein | nicht regelbar | NEIN | SOP
E11411015699879238000000000000002 | DE0073237923800000000000000256998 | Ehrenkirchen | Baden-Württemberg | 79238 | 10.2 | Solar | 2008-12-22 |  | 2008-12-22 |  |  | NS | Nein | nicht regelbar | NEIN | SOP
E11411015451079777000000000000002 | DE0073237977700000000000000254510 | Ühlingen-Birkendorf | Baden-Württemberg | 79777 | 13.65 | Solar | 2008-12-22 |  | 2008-12-22 |  |  | NS | Nein | nicht regelbar | NEIN | SOP
E11411015578979227000000000000002 | DE0073237922700000000000000255789 | Schallstadt | Baden-Württemberg | 79227 | 4.86 | Solar | 2008-12-22 |  | 2008-12-22 |  |  | NS | Nein | nicht regelbar | NEIN | SOP
E11411015525878187000000000000002 | DE0073237818700000000000000255258 | Geisingen | Baden-Württemberg | 78187 | 9.2 | Solar | 2008-12-22 |  | 2008-12-22 |  |  | NS | Nein | nicht regelbar | NEIN | SOP
E11411017921479650000000000000002 | DE0073237965000000000000000279214 | Schopfheim | Baden-Württemberg | 79650 | 98.585 | Solar | 2008-12-22 |  | 2008-12-22 |  |  | MS | Nein | nicht regelbar | NEIN | SOP
E11411018149579650000000000000002 | DE0073237965000000000000000281495 | Schopfheim | Baden-Württemberg | 79650 | 110.725 | Solar | 2008-12-22 |  | 2008-12-22 |  |  | MS | Nein | regelbar nach § 9 Abs. 1 EEG 2014 | NEIN | SOP
E11411015446079780000000000000002 | DE0073237978000000000000000254460 | Stühlingen | Baden-Württemberg | 79780 | 9.975 | Solar | 2008-12-22 |  | 2008-12-22 |  |  | NS | Nein | nicht regelbar | NEIN | SOP
E11411015608279859000000000000002 | DE0073237985900000000000000256082 | Schluchsee | Baden-Württemberg | 79859 | 4.2 | Solar | 2008-12-20 |  | 2008-12-20 |  |  | NS | Nein | nicht regelbar | NEIN | SOP
E11411015518079258000000000000002 | DE0073237925800000000000000255180 | Hartheim | Baden-Württemberg | 79258 | 22.08 | Solar | 2008-12-20 |  | 2008-12-20 |  |  | NS | Nein | nicht regelbar | NEIN | SOP
E11411017858478078000000000000002 | DE0073237807800000000000000278584 | Niedereschach | Baden-Württemberg | 78078 | 4.2 | Solar | 2008-12-20 |  | 2008-12-20 |  |  | NS | Nein | nicht regelbar | NEIN | SOP
E11411015748579725000000000000002 | DE0073237972500000000000000257485 | Laufenburg | Baden-Württemberg | 79725 | 7.875 | Solar | 2008-12-19 |  | 2008-12-19 |  |  | NS | Nein | nicht regelbar | NEIN | SOP
E11411015485679725000000000000002 | DE0073237972500000000000000254856 | Laufenburg | Baden-Württemberg | 79725 | 8.28 | Solar | 2008-12-19 |  | 2008-12-19 |  |  | NS | Nein | nicht regelbar | NEIN | SOP
E11411015490979639000000000000002 | DE0073237963900000000000000254909 | Grenzach-Wyhlen | Baden-Württemberg | 79639 | 16.2 | Solar | 2008-12-19 |  | 2008-12-19 |  |  | NS | Nein | nicht regelbar | NEIN | SOP
E11411015426479618000000000000002 | DE0073237961800000000000000254264 | Rheinfelden | Baden-Württemberg | 79618 | 22.05 | Solar | 2008-12-19 |  | 2008-12-19 |  |  | NS | Nein | nicht regelbar | NEIN | SOP
E11411015468479618000000000000002 | DE0073237961800000000000000254684 | Rheinfelden | Baden-Württemberg | 79618 | 6.12 | Solar | 2008-12-19 |  | 2008-12-19 |  |  | NS | Nein | nicht regelbar | NEIN | SOP
E11411015474279541000000000000002 | DE0073237954100000000000000254742 | Lörrach | Baden-Württemberg | 79541 | 3.84 | Solar | 2008-12-19 |  | 2008-12-19 |  |  | NS | Nein | nicht regelbar | NEIN | SOP
E11411015470079539000000000000002 | DE0073237953900000000000000254700 | Lörrach | Baden-Württemberg | 79539 | 17.28 | Solar | 2008-12-19 |  | 2008-12-19 |  |  | NS | Nein | nicht regelbar | NEIN | SOP
E11411017870879219000000000000002 | DE0073237921900000000000000278708 | Staufen | Baden-Württemberg | 79219 | 5.76 | Solar | 2008-12-19 |  | 2008-12-19 |  |  | NS | Nein | nicht regelbar | NEIN | SOP
E11411015426979872000000000000002 | DE0073237987200000000000000254269 | Bernau | Baden-Württemberg | 79872 | 5.1 | Solar | 2008-12-19 |  | 2008-12-19 |  |  | NS | Nein | nicht regelbar | NEIN | SOP
E11411015424379736000000000000002 | DE0073237973600000000000000254243 | Rickenbach | Baden-Württemberg | 79736 | 9 | Solar | 2008-12-19 |  | 2008-12-19 |  |  | NS | Nein | nicht regelbar | NEIN | SOP
E11411015422579282000000000000002 | DE0073237928200000000000000254225 | Ballrechten-Dottingen | Baden-Württemberg | 79282 | 30.8 | Solar | 2008-12-19 |  | 2008-12-19 |  |  | NS | Nein | nicht regelbar | NEIN | SOP
E11411015536279774000000000000002 | DE0073237977400000000000000255362 | Albbruck | Baden-Württemberg | 79774 | 10.08 | Solar | 2008-12-19 |  | 2008-12-19 |  |  | NS | Nein | nicht regelbar | NEIN | SOP
E11411015418579664000000000000002 | DE0073237966400000000000000254185 | Wehr | Baden-Württemberg | 79664 | 8.84 | Solar | 2008-12-18 |  | 2008-12-18 |  |  | NS | Nein | nicht regelbar | NEIN | SOP
E11411017865579790000000000000002 | DE0073237979000000000000000278655 | Küssaberg | Baden-Württemberg | 79790 | 54 | Solar | 2008-12-18 |  | 2008-12-18 |  |  | MS | Nein | nicht regelbar | JA | SOL
E11411017865679790000000000000002 | DE0073237979000000000000000278656 | Küssaberg | Baden-Württemberg | 79790 | 126 | Solar | 2008-12-18 |  | 2008-12-18 |  |  | MS | Nein | regelbar nach § 9 Abs. 1 EEG 2014 | JA | SOL
E11411015418479664000000000000002 | DE0073237966400000000000000323249 | Wehr | Baden-Württemberg | 79664 | 9.52 | Solar | 2008-12-18 |  | 2008-12-18 |  |  | NS | Nein | nicht regelbar | NEIN | SOP
E11411017930579379000000000000002 | DE0073237937900000000000000279305 | Müllheim | Baden-Württemberg | 79379 | 104.4 | Solar | 2008-12-18 |  | 2008-12-18 |  |  | MS | Nein | regelbar nach § 9 Abs. 1 EEG 2014 | JA | SOL
E11411010190779733000000000000003 | DE0073237973300000000000000301907 | Görwihl | Baden-Württemberg | 79733 | 12.6 | Solar | 2008-12-18 |  | 2008-12-18 |  |  | NS | Nein | nicht regelbar | NEIN | SOP
E11411015416679733000000000000002 | DE0073237973300000000000000254166 | Görwihl | Baden-Württemberg | 79733 | 2.73 | Solar | 2008-12-18 |  | 2008-12-18 |  |  | NS | Nein | nicht regelbar | NEIN | SOP
E11411015489979725000000000000002 | DE0073237972500000000000000254899 | Laufenburg | Baden-Württemberg | 79725 | 4.29 | Solar | 2008-12-18 |  | 2008-12-18 |  |  | NS | Nein | nicht regelbar | NEIN | SOP
E11411015543878194000000000000002 | DE0073237819400000000000000255438 | Immendingen | Baden-Württemberg | 78194 | 6.975 | Solar | 2008-12-18 |  | 2008-12-18 |  |  | NS | Nein | nicht regelbar | NEIN | SOP
E11411015418379664000000000000002 | DE0073237966400000000000000254183 | Wehr | Baden-Württemberg | 79664 | 4.51 | Solar | 2008-12-18 |  | 2008-12-18 |  |  | NS | Nein | nicht regelbar | NEIN | SOP
E11411015678178166000000000000002 | DE0073237816600000000000000256781 | Donaueschingen | Baden-Württemberg | 78166 | 8.1 | Solar | 2008-12-18 |  | 2008-12-18 |  |  | NS | Nein | nicht regelbar | NEIN | SOP
E11411015460479774000000000000002 | DE0073237977400000000000000254604 | Albbruck | Baden-Württemberg | 79774 | 29.925 | Solar | 2008-12-18 |  | 2008-12-18 |  |  | NS | Nein | nicht regelbar | NEIN | SOP
E11411015416579733000000000000002 | DE0073237973300000000000000254165 | Görwihl | Baden-Württemberg | 79733 | 7.98 | Solar | 2008-12-18 |  | 2008-12-18 |  |  | NS | Nein | nicht regelbar | NEIN | SOP
E11411015462979540000000000000002 | DE0073237954000000000000000254629 | Lörrach | Baden-Württemberg | 79540 | 4.32 | Solar | 2008-12-18 |  | 2008-12-18 |  |  | NS | Nein | nicht regelbar | NEIN | SOP
E11411015426879780000000000000002 | DE0073237978000000000000000254268 | Stühlingen | Baden-Württemberg | 79780 | 17.28 | Solar | 2008-12-18 |  | 2008-12-18 |  |  | NS | Nein | nicht regelbar | NEIN | SOP
E11411015422979410000000000000002 | DE0073237941000000000000000254229 | Badenweiler | Baden-Württemberg | 79410 | 7.605 | Solar | 2008-12-18 |  | 2008-12-18 |  |  | NS | Nein | nicht regelbar | NEIN | SOP
E11411015425079295000000000000002 | DE0073237929500000000000000254250 | Sulzburg | Baden-Württemberg | 79295 | 3.4 | Solar | 2008-12-18 |  | 2008-12-18 |  |  | NS | Nein | nicht regelbar | NEIN | SOP
E11411015418279599000000000000002 | DE0073237959900000000000000254182 | Wittlingen | Baden-Württemberg | 79599 | 2.16 | Solar | 2008-12-18 |  | 2008-12-18 |  |  | NS | Nein | nicht regelbar | NEIN | SOP
E11411015718579299000000000000002 | DE0073237929900000000000000257185 | Wittnau | Baden-Württemberg | 79299 | 4.56 | Solar | 2008-12-18 |  | 2008-12-18 |  |  | NS | Nein | nicht regelbar | NEIN | SOP
E11411015417779639000000000000002 | DE0073237963900000000000000254177 | Grenzach-Wyhlen | Baden-Württemberg | 79639 | 5.55 | Solar | 2008-12-18 |  | 2008-12-18 |  |  | NS | Nein | nicht regelbar | NEIN | SOP
E11411015426379597000000000000002 | DE0073237959700000000000000254263 | Schallbach | Baden-Württemberg | 79597 | 11.067 | Solar | 2008-12-18 |  | 2008-12-18 |  |  | NS | Nein | nicht regelbar | NEIN | SOP
E11411015430178073000000000000002 | DE0073237807300000000000000254301 | Bad Dürrheim | Baden-Württemberg | 78073 | 14.58 | Solar | 2008-12-18 |  | 2008-12-18 |  |  | NS | Nein | nicht regelbar | NEIN | SOP
E11411015424479733000000000000002 | DE0073237973300000000000000254244 | Görwihl | Baden-Württemberg | 79733 | 54.775 | Solar | 2008-12-18 |  | 2008-12-18 |  |  | NS | Nein | nicht regelbar | NEIN | SOP
E11411015427579244000000000000002 | DE0073237924400000000000000254275 | Münstertal | Baden-Württemberg | 79244 | 5.1 | Solar | 2008-12-17 |  | 2008-12-17 |  |  | NS | Nein | nicht regelbar | NEIN | SOP
E11411017861478166000000000000002 | DE0073237816600000000000000278614 | Donaueschingen | Baden-Württemberg | 78166 | 204.12 | Solar | 2008-12-17 |  | 2008-12-17 |  |  | MS | Nein | regelbar nach § 9 Abs. 1 EEG 2014 | JA | SOL
E11411015430378078000000000000002 | DE0073237807800000000000000254303 | Niedereschach | Baden-Württemberg | 78078 | 6.3 | Solar | 2008-12-17 |  | 2008-12-17 |  |  | NS | Nein | nicht regelbar | NEIN | SOP
E11411015636578166000000000000002 | DE0073237816600000000000000256365 | Donaueschingen | Baden-Württemberg | 78166 | 10.522 | Solar | 2008-12-17 |  | 2008-12-17 |  |  | NS | Nein | nicht regelbar | NEIN | SOP
E11411015488578147000000000000002 | DE0073237814700000000000000254885 | Vöhrenbach | Baden-Württemberg | 78147 | 7.38 | Solar | 2008-12-17 |  | 2008-12-17 |  |  | NS | Nein | nicht regelbar | NEIN | SOP
E11411015537478166000000000000002 | DE0073237816600000000000000255374 | Donaueschingen | Baden-Württemberg | 78166 | 13.44 | Solar | 2008-12-17 |  | 2008-12-17 |  |  | NS | Nein | nicht regelbar | NEIN | SOP
E11411015720179730000000000000002 | DE0073237973000000000000000257201 | Murg | Baden-Württemberg | 79730 | 5.25 | Solar | 2008-12-17 |  | 2008-12-17 |  |  | NS | Nein | nicht regelbar | NEIN | SOP
E11411015417879737000000000000002 | DE0073237973700000000000000254178 | Herrischried | Baden-Württemberg | 79737 | 7.68 | Solar | 2008-12-17 |  | 2008-12-17 |  |  | NS | Nein | nicht regelbar | NEIN | SOP
E11411015486078126000000000000002 | DE0073237812600000000000000254860 | Königsfeld | Baden-Württemberg | 78126 | 9.675 | Solar | 2008-12-17 |  | 2008-12-17 |  |  | NS | Nein | nicht regelbar | NEIN | SOP
E11411015419879379000000000000002 | DE0073237937900000000000000254198 | Müllheim | Baden-Württemberg | 79379 | 9.36 | Solar | 2008-12-17 |  | 2008-12-17 |  |  | NS | Nein | nicht regelbar | NEIN | SOP
E11411015418179669000000000000002 | DE0073237966900000000000000254181 | Zell | Baden-Württemberg | 79669 | 3.6 | Solar | 2008-12-17 |  | 2008-12-17 |  |  | NS | Nein | nicht regelbar | NEIN | SOP
E11411015428578250000000000000002 | DE0073237825000000000000000254285 | Tengen | Baden-Württemberg | 78250 | 12.375 | Solar | 2008-12-17 |  | 2008-12-17 |  |  | NS | Nein | nicht regelbar | NEIN | SOP
E11411015417979650000000000000002 | DE0073237965000000000000000254179 | Schopfheim | Baden-Württemberg | 79650 | 36.4 | Solar | 2008-12-17 |  | 2008-12-17 |  |  | NS | Nein | nicht regelbar | NEIN | SOP
E11411015418079650000000000000002 | DE0073237965000000000000000254180 | Schopfheim | Baden-Württemberg | 79650 | 7 | Solar | 2008-12-17 |  | 2008-12-17 |  |  | NS | Nein | nicht regelbar | NEIN | SOP
E11411015427479295000000000000002 | DE0073237929500000000000000254274 | Sulzburg | Baden-Württemberg | 79295 | 26.46 | Solar | 2008-12-17 |  | 2008-12-17 |  |  | MS | Nein | nicht regelbar | NEIN | SOP
E11411015423579809000000000000002 | DE0073237980900000000000000254235 | Weilheim | Baden-Württemberg | 79809 | 5.28 | Solar | 2008-12-17 |  | 2008-12-17 |  |  | NS | Nein | nicht regelbar | NEIN | SOP
E11411015423379809000000000000002 | DE0073237980900000000000000254233 | Weilheim | Baden-Württemberg | 79809 | 5.28 | Solar | 2008-12-17 |  | 2008-12-17 |  |  | NS | Nein | nicht regelbar | NEIN | SOP
E11411015636378166000000000000002 | DE0073237816600000000000000256363 | Donaueschingen | Baden-Württemberg | 78166 | 36.9 | Solar | 2008-12-17 |  | 2008-12-17 |  |  | NS | Nein | nicht regelbar | NEIN | SOP
E11411015546378187000000000000002 | DE0073237818700000000000000255463 | Geisingen | Baden-Württemberg | 78187 | 2.176 | Solar | 2008-12-17 |  | 2008-12-17 |  |  | NS | Nein | nicht regelbar | NEIN | SOP
E11411015417578166000000000000002 | DE0073237816600000000000000254175 | Donaueschingen | Baden-Württemberg | 78166 | 46.08 | Solar | 2008-12-17 |  | 2008-12-17 |  |  | NS | Nein | nicht regelbar | NEIN | SOP
E11411015430078250000000000000002 | DE0073237825000000000000000254300 | Tengen | Baden-Württemberg | 78250 | 3.08 | Solar | 2008-12-16 |  | 2008-12-16 |  |  | NS | Nein | nicht regelbar | NEIN | SOP
E11411015482679730000000000000002 | DE0073237973000000000000000254826 | Murg | Baden-Württemberg | 79730 | 10.85 | Solar | 2008-12-16 |  | 2008-12-16 |  |  | NS | Nein | nicht regelbar | NEIN | SOP
E11411015607179853000000000000002 | DE0073237985300000000000000256071 | Lenzkirch | Baden-Württemberg | 79853 | 34.56 | Solar | 2008-12-16 |  | 2008-12-16 |  |  | NS | Nein | nicht regelbar | NEIN | SOP
E11411015419579650000000000000002 | DE0073237965000000000000000254195 | Schopfheim | Baden-Württemberg | 79650 | 62.72 | Solar | 2008-12-16 |  | 2008-12-16 |  |  | NS | Nein | regelbar nach § 9 Abs. 2 EEG 2014 | NEIN | SOP
E11411018005679650000000000000002 | DE0073237965000000000000000280056 | Schopfheim | Baden-Württemberg | 79650 | 28.88 | Solar | 2008-12-16 |  | 2008-12-16 |  |  | NS | Nein | regelbar nach § 9 Abs. 2 EEG 2014 | NEIN | SOP
E11411015416778250000000000000002 | DE0073237825000000000000000254167 | Tengen | Baden-Württemberg | 78250 | 2.86 | Solar | 2008-12-16 |  | 2008-12-16 |  |  | NS | Nein | nicht regelbar | NEIN | SOP
E11411015417679588000000000000002 | DE0073237958800000000000000254176 | Efringen-Kirchen | Baden-Württemberg | 79588 | 2.88 | Solar | 2008-12-16 |  | 2008-12-16 |  |  | NS | Nein | nicht regelbar | NEIN | SOP
E11411015633578166000000000000002 | DE0073237816600000000000000256335 | Donaueschingen | Baden-Württemberg | 78166 | 5.4 | Solar | 2008-12-16 |  | 2008-12-16 |  |  | NS | Nein | nicht regelbar | NEIN | SOP
E11411015409979594000000000000002 | DE0073237959400000000000000254099 | Inzlingen | Baden-Württemberg | 79594 | 5.94 | Solar | 2008-12-16 |  | 2008-12-16 |  |  | NS | Nein | nicht regelbar | NEIN | SOP
E11411015422079219000000000000002 | DE0073237921900000000000000254220 | Staufen | Baden-Württemberg | 79219 | 4.2 | Solar | 2008-12-16 |  | 2008-12-16 |  |  | NS | Nein | nicht regelbar | NEIN | SOP
E11411015654079219000000000000002 | DE0073237921900000000000000256540 | Staufen | Baden-Württemberg | 79219 | 2 | Solar | 2008-12-16 |  | 2008-12-16 |  |  | NS | Nein | nicht regelbar | NEIN | SOP
E11411015423479790000000000000002 | DE0073237979000000000000000254234 | Küssaberg | Baden-Württemberg | 79790 | 5.18 | Solar | 2008-12-16 |  | 2008-12-16 |  |  | NS | Nein | nicht regelbar | NEIN | SOP
E11411015414379588000000000000002 | DE0073237958800000000000000254143 | Efringen-Kirchen | Baden-Württemberg | 79588 | 9.84 | Solar | 2008-12-16 |  | 2008-12-16 |  |  | NS | Nein | nicht regelbar | NEIN | SOP
E11411015512379238000000000000002 | DE0073237923800000000000000255123 | Ehrenkirchen | Baden-Württemberg | 79238 | 4.515 | Solar | 2008-12-16 |  | 2008-12-16 |  |  | NS | Nein | nicht regelbar | NEIN | SOP
E11411015410679733000000000000002 | DE0073237973300000000000000254106 | Görwihl | Baden-Württemberg | 79733 | 14.8 | Solar | 2008-12-16 |  | 2008-12-16 |  |  | NS | Nein | nicht regelbar | NEIN | SOP
E11411015412178194000000000000002 | DE0073237819400000000000000254121 | Immendingen | Baden-Württemberg | 78194 | 10.71 | Solar | 2008-12-15 |  | 2008-12-15 |  |  | NS | Nein | nicht regelbar | NEIN | SOP
E11411015415079774000000000000002 | DE0073237977400000000000000254150 | Albbruck | Baden-Württemberg | 79774 | 10.5 | Solar | 2008-12-15 |  | 2008-12-15 |  |  | NS | Nein | nicht regelbar | NEIN | SOP
E11411015404279688000000000000002 | DE0073237968800000000000000254042 | Hausen | Baden-Württemberg | 79688 | 4.4 | Solar | 2008-12-15 |  | 2008-12-15 |  |  | NS | Nein | nicht regelbar | NEIN | SOP
E11411015404479591000000000000002 | DE0073237959100000000000000254044 | Eimeldingen | Baden-Württemberg | 79591 | 4.32 | Solar | 2008-12-15 |  | 2008-12-15 |  |  | NS | Nein | nicht regelbar | NEIN | SOP
E11411015406379591000000000000002 | DE0073237959100000000000000254063 | Eimeldingen | Baden-Württemberg | 79591 | 3.6 | Solar | 2008-12-15 |  | 2008-12-15 |  |  | NS | Nein | nicht regelbar | NEIN | SOP
E11411015414979774000000000000002 | DE0073237977400000000000000254149 | Albbruck | Baden-Württemberg | 79774 | 20 | Solar | 2008-12-15 |  | 2008-12-15 |  |  | NS | Nein | nicht regelbar | NEIN | SOP
E11411015417478247000000000000002 | DE0073237824700000000000000254174 | Hilzingen | Baden-Württemberg | 78247 | 9.36 | Solar | 2008-12-15 |  | 2008-12-15 |  |  | NS | Nein | nicht regelbar | NEIN | SOP
E11411015423279219000000000000002 | DE0073237921900000000000000254232 | Staufen | Baden-Württemberg | 79219 | 28.6 | Solar | 2008-12-15 |  | 2008-12-15 |  |  | NS | Nein | nicht regelbar | NEIN | SOP
E11411015422879761000000000000002 | DE0073237976100000000000000254228 | Weilheim | Baden-Württemberg | 79809 | 4.5 | Solar | 2008-12-15 |  | 2008-12-15 |  |  | NS | Nein | nicht regelbar | NEIN | SOP
E11411015414579774000000000000002 | DE0073237977400000000000000254145 | Albbruck | Baden-Württemberg | 79774 | 8.17 | Solar | 2008-12-15 |  | 2008-12-15 |  |  | NS | Nein | nicht regelbar | NEIN | SOP
E11411015412278126000000000000002 | DE0073237812600000000000000254122 | Königsfeld | Baden-Württemberg | 78126 | 4.05 | Solar | 2008-12-15 |  | 2008-12-15 |  |  | NS | Nein | nicht regelbar | NEIN | SOP
E11411015415279730000000000000002 | DE0073237973000000000000000254152 | Murg | Baden-Württemberg | 79730 | 4.4 | Solar | 2008-12-15 |  | 2008-12-15 |  |  | NS | Nein | nicht regelbar | NEIN | SOP
E11411015414779774000000000000002 | DE0073237977400000000000000254147 | Albbruck | Baden-Württemberg | 79774 | 20.22 | Solar | 2008-12-15 |  | 2008-12-15 |  |  | NS | Nein | nicht regelbar | NEIN | SOP
E11411015417378247000000000000002 | DE0073237824700000000000000254173 | Hilzingen | Baden-Württemberg | 78247 | 5.72 | Solar | 2008-12-15 |  | 2008-12-15 |  |  | NS | Nein | nicht regelbar | NEIN | SOP
E11411015422379790000000000000002 | DE0073237979000000000000000254223 | Küssaberg | Baden-Württemberg | 79790 | 19.32 | Solar | 2008-12-15 |  | 2008-12-15 |  |  | NS | Nein | nicht regelbar | NEIN | SOP
E11411015422479837000000000000002 | DE0073237983700000000000000254224 | Häusern | Baden-Württemberg | 79837 | 6.125 | Solar | 2008-12-15 |  | 2008-12-15 |  |  | NS | Nein | nicht regelbar | NEIN | SOP
E11411015422679790000000000000002 | DE0073237979000000000000000254226 | Küssaberg | Baden-Württemberg | 79790 | 5.52 | Solar | 2008-12-15 |  | 2008-12-15 |  |  | NS | Nein | nicht regelbar | NEIN | SOP
E11411015412078166000000000000002 | DE0073237816600000000000000254120 | Donaueschingen | Baden-Württemberg | 78166 | 30.6 | Solar | 2008-12-15 |  | 2008-12-15 |  |  | NS | Nein | nicht regelbar | NEIN | SOP
E11411015491778187000000000000002 | DE0073237818700000000000000254917 | Geisingen | Baden-Württemberg | 78187 | 46.2 | Solar | 2008-12-15 |  | 2008-12-15 |  |  | NS | Nein | nicht regelbar | NEIN | SOP
E11411015416079669000000000000002 | DE0073237966900000000000000254160 | Zell | Baden-Württemberg | 79669 | 3.675 | Solar | 2008-12-15 |  | 2008-12-15 |  |  | NS | Nein | nicht regelbar | NEIN | SOP
E11411015610179725000000000000002 | DE0073237972500000000000000256101 | Laufenburg | Baden-Württemberg | 79725 | 17.34 | Solar | 2008-12-14 |  | 2008-12-14 |  |  | NS | Nein | nicht regelbar | NEIN | SOP
E11411015403478166000000000000002 | DE0073237816600000000000000254034 | Donaueschingen | Baden-Württemberg | 78166 | 30.16 | Solar | 2008-12-12 |  | 2008-12-12 |  |  | NS | Nein | nicht regelbar | NEIN | SOP
E1157201kaiserimmobilien000000001 | DE0070417972500000000000000003111 | Laufenburg | Baden-Württemberg | 79725 | 4.51 | Solar | 2008-12-12 |  | 2012-01-01 |  |  | NS | Nein | nicht regelbar | NEIN | SOP
E11411015418878166000000000000002 | DE0073237816600000000000000254188 | Donaueschingen | Baden-Württemberg | 78166 | 7.215 | Solar | 2008-12-12 |  | 2008-12-12 |  |  | NS | Nein | nicht regelbar | NEIN | SOP
E11411015640278259000000000000002 | DE0073237825900000000000000256402 | Mühlhausen-Ehingen | Baden-Württemberg | 78259 | 9.24 | Solar | 2008-12-12 |  | 2008-12-12 |  |  | NS | Nein | nicht regelbar | NEIN | SOP
E11411015402479664000000000000002 | DE0073237966400000000000000254024 | Wehr | Baden-Württemberg | 79664 | 29.8 | Solar | 2008-12-12 |  | 2008-12-12 |  |  | NS | Nein | nicht regelbar | NEIN | SOP
E11411015403879588000000000000002 | DE0073237958800000000000000254038 | Efringen-Kirchen | Baden-Württemberg | 79588 | 4.32 | Solar | 2008-12-12 |  | 2008-12-12 |  |  | NS | Nein | nicht regelbar | NEIN | SOP
E11411015395679650000000000000002 | DE0073237965000000000000000253956 | Schopfheim | Baden-Württemberg | 79650 | 3.78 | Solar | 2008-12-12 |  | 2008-12-12 |  |  | NS | Nein | nicht regelbar | NEIN | SOP
E11411015406179871000000000000002 | DE0073237987100000000000000254061 | Eisenbach | Baden-Württemberg | 79871 | 24.31 | Solar | 2008-12-12 |  | 2008-12-12 |  |  | NS | Nein | nicht regelbar | NEIN | SOP
E11411015407279689000000000000002 | DE0073237968900000000000000254072 | Maulburg | Baden-Württemberg | 79689 | 17.76 | Solar | 2008-12-12 |  | 2008-12-12 |  |  | NS | Nein | nicht regelbar | NEIN | SOP
E11411015421879258000000000000002 | DE0073237925800000000000000254218 | Hartheim | Baden-Württemberg | 79258 | 7.56 | Solar | 2008-12-12 |  | 2008-12-12 |  |  | NS | Nein | nicht regelbar | NEIN | SOP
E11411015395179739000000000000002 | DE0073237973900000000000000253951 | Schwörstadt | Baden-Württemberg | 79739 | 16.56 | Solar | 2008-12-12 |  | 2008-12-12 |  |  | NS | Nein | nicht regelbar | NEIN | SOP
E11411015570579777000000000000002 | DE0073237977700000000000000255705 | Ühlingen-Birkendorf | Baden-Württemberg | 79777 | 3.15 | Solar | 2008-12-12 |  | 2008-12-12 |  |  | NS | Nein | nicht regelbar | NEIN | SOP
E11411015388779664000000000000002 | DE0073237966400000000000000253887 | Wehr | Baden-Württemberg | 79664 | 6.8 | Solar | 2008-12-11 |  | 2008-12-11 |  |  | NS | Nein | nicht regelbar | NEIN | SOP
E11411015403778166000000000000002 | DE0073237816600000000000000254037 | Donaueschingen | Baden-Württemberg | 78166 | 8.463 | Solar | 2008-12-11 |  | 2008-12-11 |  |  | NS | Nein | nicht regelbar | NEIN | SOP
E11411015394679597000000000000002 | DE0073237959700000000000000253946 | Schallbach | Baden-Württemberg | 79597 | 4.5 | Solar | 2008-12-11 |  | 2008-12-11 |  |  | NS | Nein | nicht regelbar | NEIN | SOP
E11411015403578126000000000000002 | DE0073237812600000000000000254035 | Königsfeld | Baden-Württemberg | 78126 | 4.725 | Solar | 2008-12-11 |  | 2008-12-11 |  |  | NS | Nein | nicht regelbar | NEIN | SOP
E11411015469079688000000000000002 | DE0073237968800000000000000254690 | Hausen | Baden-Württemberg | 79688 | 3.84 | Solar | 2008-12-11 |  | 2008-12-11 |  |  | NS | Nein | nicht regelbar | NEIN | SOP
E11411015409678259000000000000002 | DE0073237825900000000000000254096 | Mühlhausen-Ehingen | Baden-Württemberg | 78259 | 5.88 | Solar | 2008-12-11 |  | 2008-12-11 |  |  | NS | Nein | nicht regelbar | NEIN | SOP
E1157201meierralf0000000000000001 | DE0070417972500000000000000003103 | Laufenburg | Baden-Württemberg | 79725 | 27.6 | Solar | 2008-12-11 |  | 2012-01-01 |  |  | NS | Nein | nicht regelbar | NEIN | SOP
E11411015414479664000000000000002 | DE0073237966400000000000000254144 | Wehr | Baden-Württemberg | 79664 | 35.19 | Solar | 2008-12-11 |  | 2008-12-11 |  |  | NS | Nein | nicht regelbar | NEIN | SOP
E11411015403679418000000000000002 | DE0073237941800000000000000254036 | Schliengen | Baden-Württemberg | 79418 | 24.18 | Solar | 2008-12-11 |  | 2008-12-11 |  |  | NS | Nein | nicht regelbar | NEIN | SOP
E11411015403278187000000000000002 | DE0073237818700000000000000254032 | Geisingen | Baden-Württemberg | 78187 | 13.065 | Solar | 2008-12-10 |  | 2008-12-10 |  |  | NS | Nein | nicht regelbar | NEIN | SOP
E11411015402978126000000000000002 | DE0073237812600000000000000254029 | Königsfeld | Baden-Württemberg | 78126 | 10.32 | Solar | 2008-12-10 |  | 2008-12-10 |  |  | NS | Nein | nicht regelbar | NEIN | SOP
E11411015403379871000000000000002 | DE0073237987100000000000000254033 | Eisenbach | Baden-Württemberg | 79871 | 6.435 | Solar | 2008-12-10 |  | 2008-12-10 |  |  | NS | Nein | nicht regelbar | NEIN | SOP
E11411015389379576000000000000002 | DE0073237957600000000000000253893 | Weil am Rhein | Baden-Württemberg | 79576 | 3.15 | Solar | 2008-12-10 |  | 2008-12-10 |  |  | NS | Nein | nicht regelbar | NEIN | SOP
E11411015386179540000000000000002 | DE0073237954000000000000000253861 | Lörrach | Baden-Württemberg | 79540 | 2.145 | Solar | 2008-12-10 |  | 2008-12-10 |  |  | NS | Nein | nicht regelbar | NEIN | SOP
E11411015419079877000000000000002 | DE0073237987700000000000000254190 | Friedenweiler | Baden-Württemberg | 79877 | 1.75 | Solar | 2008-12-10 |  | 2008-12-10 |  |  | NS | Nein | nicht regelbar | NEIN | SOP
E11411015389079576000000000000002 | DE0073237957600000000000000253890 | Weil am Rhein | Baden-Württemberg | 79576 | 2.8 | Solar | 2008-12-10 |  | 2008-12-10 |  |  | NS | Nein | nicht regelbar | NEIN | SOP
E11411015394379379000000000000002 | DE0073237937900000000000000253943 | Müllheim | Baden-Württemberg | 79379 | 6.48 | Solar | 2008-12-10 |  | 2008-12-10 |  |  | NS | Nein | nicht regelbar | NEIN | SOP
E11411015403179725000000000000002 | DE0073237972500000000000000254031 | Laufenburg | Baden-Württemberg | 79725 | 11.25 | Solar | 2008-12-10 |  | 2008-12-10 |  |  | NS | Nein | nicht regelbar | NEIN | SOP
E11411015402278166000000000000002 | DE0073237816600000000000000254022 | Donaueschingen | Baden-Württemberg | 78166 | 5.52 | Solar | 2008-12-10 |  | 2008-12-10 |  |  | NS | Nein | nicht regelbar | NEIN | SOP
E11411015419179790000000000000002 | DE0073237979000000000000000254191 | Küssaberg | Baden-Württemberg | 79790 | 8.4 | Solar | 2008-12-10 |  | 2008-12-10 |  |  | NS | Nein | nicht regelbar | NEIN | SOP
E11411015386279540000000000000002 | DE0073237954000000000000000253862 | Lörrach | Baden-Württemberg | 79540 | 2.87 | Solar | 2008-12-10 |  | 2008-12-10 |  |  | NS | Nein | nicht regelbar | NEIN | SOP
E11411015403079809000000000000002 | DE0073237980900000000000000254030 | Weilheim | Baden-Württemberg | 79809 | 4.5 | Solar | 2008-12-10 |  | 2008-12-10 |  |  | NS | Nein | nicht regelbar | NEIN | SOP
E11411015387979639000000000000002 | DE0073237963900000000000000253879 | Grenzach-Wyhlen | Baden-Württemberg | 79639 | 6.51 | Solar | 2008-12-10 |  | 2008-12-10 |  |  | NS | Nein | nicht regelbar | NEIN | SOP
E11411015385679618000000000000002 | DE0073237961800000000000000253856 | Rheinfelden | Baden-Württemberg | 79618 | 34.56 | Solar | 2008-12-10 |  | 2008-12-10 |  |  | NS | Nein | nicht regelbar | NEIN | SOP
E11411015442579299000000000000002 | DE0073237929900000000000000254425 | Wittnau | Baden-Württemberg | 79299 | 3.36 | Solar | 2008-12-10 |  | 2008-12-10 |  |  | NS | Nein | nicht regelbar | NEIN | SOP
E11411015603578166000000000000002 | DE0073237816600000000000000256035 | Donaueschingen | Baden-Württemberg | 78166 | 27.88 | Solar | 2008-12-10 |  | 2008-12-10 |  |  | NS | Nein | nicht regelbar | NEIN | SOP
E11411015480879576000000000000002 | DE0073237957600000000000000254808 | Weil am Rhein | Baden-Württemberg | 79576 | 81 | Solar | 2008-12-09 |  | 2008-12-09 |  |  | MS | Nein | nicht regelbar | JA | SOL
E11411015386079424000000000000002 | DE0073237942400000000000000253860 | Auggen | Baden-Württemberg | 79424 | 1.75 | Solar | 2008-12-09 |  | 2008-12-09 |  |  | NS | Nein | nicht regelbar | NEIN | SOP
E11411015401679725000000000000002 | DE0073237972500000000000000254016 | Laufenburg | Baden-Württemberg | 79725 | 9.54 | Solar | 2008-12-09 |  | 2008-12-09 |  |  | NS | Nein | nicht regelbar | NEIN | SOP
E11411015402178126000000000000002 | DE0073237812600000000000000254021 | Königsfeld | Baden-Württemberg | 78126 | 7.2 | Solar | 2008-12-09 |  | 2008-12-09 |  |  | NS | Nein | nicht regelbar | NEIN | SOP
E11411015375379576000000000000002 | DE0073237957600000000000000253753 | Weil am Rhein | Baden-Württemberg | 79576 | 2.16 | Solar | 2008-12-09 |  | 2008-12-09 |  |  | NS | Nein | nicht regelbar | NEIN | SOP
E11411015388479733000000000000002 | DE0073237973300000000000000253884 | Görwihl | Baden-Württemberg | 79733 | 5.67 | Solar | 2008-12-09 |  | 2008-12-09 |  |  | NS | Nein | nicht regelbar | NEIN | SOP
E11411015402379879000000000000002 | DE0073237987900000000000000254023 | Wutach | Baden-Württemberg | 79879 | 8.6 | Solar | 2008-12-09 |  | 2008-12-09 |  |  | NS | Nein | nicht regelbar | NEIN | SOP
E11411015386479585000000000000002 | DE0073237958500000000000000253864 | Steinen | Baden-Württemberg | 79585 | 5.04 | Solar | 2008-12-09 |  | 2008-12-09 |  |  | NS | Nein | nicht regelbar | NEIN | SOP
E11411015386379664000000000000002 | DE0073237966400000000000000253863 | Wehr | Baden-Württemberg | 79664 | 3.12 | Solar | 2008-12-09 |  | 2008-12-09 |  |  | NS | Nein | nicht regelbar | NEIN | SOP
E11411015400879379000000000000002 | DE0073237937900000000000000278560 | Müllheim | Baden-Württemberg | 79379 | 47.064 | Solar | 2008-12-09 |  | 2008-12-09 |  |  | NS | Nein | nicht regelbar | NEIN | SOP
E11411015480479576000000000000002 | DE0073237957600000000000000254804 | Weil am Rhein | Baden-Württemberg | 79576 | 30.6 | Solar | 2008-12-09 |  | 2008-12-09 |  |  | MS | Nein | nicht regelbar | JA | SOL
E11411015385879736000000000000002 | DE0073237973600000000000000253858 | Rickenbach | Baden-Württemberg | 79736 | 3.76 | Solar | 2008-12-08 |  | 2008-12-08 |  |  | NS | Nein | nicht regelbar | NEIN | SOP
E11411015396879736000000000000002 | DE0073237973600000000000000253968 | Rickenbach | Baden-Württemberg | 79736 | 7.04 | Solar | 2008-12-08 |  | 2008-12-08 |  |  | NS | Nein | nicht regelbar | NEIN | SOP
E11411015400479618000000000000002 | DE0073237961800000000000000254004 | Rheinfelden | Baden-Württemberg | 79618 | 9.72 | Solar | 2008-12-08 |  | 2008-12-08 |  |  | NS | Nein | nicht regelbar | NEIN | SOP
E11411015401779790000000000000002 | DE0073237979000000000000000254017 | Küssaberg | Baden-Württemberg | 79790 | 7.04 | Solar | 2008-12-08 |  | 2008-12-08 |  |  | NS | Nein | nicht regelbar | NEIN | SOP
E11411015396079379000000000000002 | DE0073237937900000000000000253960 | Müllheim | Baden-Württemberg | 79379 | 5.125 | Solar | 2008-12-08 |  | 2008-12-08 |  |  | NS | Nein | nicht regelbar | NEIN | SOP
E11411015398579258000000000000002 | DE0073237925800000000000000253985 | Hartheim | Baden-Württemberg | 79258 | 10.92 | Solar | 2008-12-08 |  | 2008-12-08 |  |  | NS | Nein | nicht regelbar | NEIN | SOP
E11411015400678078000000000000002 | DE0073237807800000000000000254006 | Niedereschach | Baden-Württemberg | 78078 | 19.11 | Solar | 2008-12-08 |  | 2008-12-08 |  |  | NS | Nein | nicht regelbar | NEIN | SOP
E11411015384779595000000000000002 | DE0073237959500000000000000253847 | Rümmingen | Baden-Württemberg | 79595 | 30.105 | Solar | 2008-12-08 |  | 2008-12-08 |  |  | NS | Nein | nicht regelbar | NEIN | SOP
E11411015400379618000000000000002 | DE0073237961800000000000000254003 | Rheinfelden | Baden-Württemberg | 79618 | 4.62 | Solar | 2008-12-08 |  | 2008-12-08 |  |  | NS | Nein | nicht regelbar | NEIN | SOP
E11411015393179790000000000000002 | DE0073237979000000000000000253931 | Küssaberg | Baden-Württemberg | 79790 | 6.27 | Solar | 2008-12-08 |  | 2008-12-08 |  |  | NS | Nein | nicht regelbar | NEIN | SOP
E11411015404678086000000000000002 | DE0073237808600000000000000254046 | Brigachtal | Baden-Württemberg | 78086 | 7.82 | Solar | 2008-12-05 |  | 2008-12-05 |  |  | NS | Nein | nicht regelbar | NEIN | SOP
E11411015405078086000000000000002 | DE0073237808600000000000000254050 | Brigachtal | Baden-Württemberg | 78086 | 2.76 | Solar | 2008-12-05 |  | 2008-12-05 |  |  | NS | Nein | nicht regelbar | NEIN | SOP
E11411015404978086000000000000002 | DE0073237808600000000000000254049 | Brigachtal | Baden-Württemberg | 78086 | 5.76 | Solar | 2008-12-05 |  | 2008-12-05 |  |  | NS | Nein | nicht regelbar | NEIN | SOP
E11411015399979664000000000000002 | DE0073237966400000000000000253999 | Wehr | Baden-Württemberg | 79664 | 7.35 | Solar | 2008-12-05 |  | 2008-12-05 |  |  | NS | Nein | nicht regelbar | NEIN | SOP
E11411015393279859000000000000002 | DE0073237985900000000000000253932 | Schluchsee | Baden-Württemberg | 79859 | 27.3 | Solar | 2008-12-05 |  | 2008-12-05 |  |  | NS | Nein | nicht regelbar | NEIN | SOP
E11411015399779227000000000000002 | DE0073237922700000000000000253997 | Schallstadt | Baden-Württemberg | 79227 | 5.06 | Solar | 2008-12-05 |  | 2008-12-05 |  |  | NS | Nein | nicht regelbar | NEIN | SOP
E11411015399879585000000000000002 | DE0073237958500000000000000253998 | Steinen | Baden-Württemberg | 79585 | 3.24 | Solar | 2008-12-05 |  | 2008-12-05 |  |  | NS | Nein | nicht regelbar | NEIN | SOP
E11411015395279585000000000000002 | DE0073237958500000000000000253952 | Steinen | Baden-Württemberg | 79585 | 6.84 | Solar | 2008-12-05 |  | 2008-12-05 |  |  | NS | Nein | nicht regelbar | NEIN | SOP
E11411015394179379000000000000002 | DE0073237937900000000000000253941 | Müllheim | Baden-Württemberg | 79379 | 2.16 | Solar | 2008-12-05 |  | 2008-12-05 |  |  | NS | Nein | nicht regelbar | NEIN | SOP
E11411015483179774000000000000002 | DE0073237977400000000000000254831 | Albbruck | Baden-Württemberg | 79774 | 29.885 | Solar | 2008-12-05 |  | 2008-12-05 |  |  | NS | Nein | nicht regelbar | NEIN | SOP
E11411015389279664000000000000002 | DE0073237966400000000000000253892 | Wehr | Baden-Württemberg | 79664 | 2.42 | Solar | 2008-12-05 |  | 2008-12-05 |  |  | NS | Nein | nicht regelbar | NEIN | SOP
E11411015366979618000000000000002 | DE0073237961800000000000000253669 | Rheinfelden | Baden-Württemberg | 79618 | 36.45 | Solar | 2008-12-04 |  | 2008-12-04 |  |  | NS | Nein | regelbar nach § 9 Abs. 2 EEG 2014 | NEIN | SOP
E11411015366879618000000000000002 | DE0073237961800000000000000253668 | Rheinfelden | Baden-Württemberg | 79618 | 73.125 | Solar | 2008-12-04 |  | 2008-12-04 |  |  | NS | Nein | regelbar nach § 9 Abs. 2 EEG 2014 | NEIN | SOP
E11411015399078078000000000000002 | DE0073237807800000000000000253990 | Niedereschach | Baden-Württemberg | 78078 | 6.3 | Solar | 2008-12-04 |  | 2008-12-04 |  |  | NS | Nein | nicht regelbar | NEIN | SOP
E11411015399178078000000000000002 | DE0073237807800000000000000253991 | Niedereschach | Baden-Württemberg | 78078 | 4.2 | Solar | 2008-12-04 |  | 2008-12-04 |  |  | NS | Nein | nicht regelbar | NEIN | SOP
E11411015391079871000000000000002 | DE0073237987100000000000000253910 | Eisenbach | Baden-Württemberg | 79871 | 10.8 | Solar | 2008-12-04 |  | 2008-12-04 |  |  | NS | Nein | nicht regelbar | NEIN | SOP
E11411015375278247000000000000002 | DE0073237824700000000000000253752 | Hilzingen | Baden-Württemberg | 78247 | 7.92 | Solar | 2008-12-04 |  | 2008-12-04 |  |  | NS | Nein | nicht regelbar | NEIN | SOP
E11411015369379591000000000000002 | DE0073237959100000000000000253693 | Eimeldingen | Baden-Württemberg | 79591 | 7.35 | Solar | 2008-12-04 |  | 2008-12-04 |  |  | NS | Nein | nicht regelbar | NEIN | SOP
E11411015418978187000000000000002 | DE0073237818700000000000000254189 | Geisingen | Baden-Württemberg | 78187 | 4.92 | Solar | 2008-12-04 |  | 2008-12-04 |  |  | NS | Nein | nicht regelbar | NEIN | SOP
E11411015397079875000000000000002 | DE0073237987500000000000000253970 | Dachsberg | Baden-Württemberg | 79875 | 7.875 | Solar | 2008-12-04 |  | 2008-12-04 |  |  | NS | Nein | nicht regelbar | NEIN | SOP
E11411015396578576000000000000002 | DE0073237857600000000000000253965 | Emmingen-Liptingen | Baden-Württemberg | 78576 | 12.3 | Solar | 2008-12-04 |  | 2008-12-04 |  |  | NS | Nein | nicht regelbar | NEIN | SOP
E11411015396678576000000000000002 | DE0073237857600000000000000253966 | Emmingen-Liptingen | Baden-Württemberg | 78576 | 12.69 | Solar | 2008-12-04 |  | 2008-12-04 |  |  | NS | Nein | nicht regelbar | NEIN | SOP
E11411015400079539000000000000002 | DE0073237953900000000000000254000 | Lörrach | Baden-Württemberg | 79539 | 1.68 | Solar | 2008-12-04 |  | 2008-12-04 |  |  | NS | Nein | nicht regelbar | NEIN | SOP
E11411015399578247000000000000002 | DE0073237824700000000000000253995 | Hilzingen | Baden-Württemberg | 78247 | 8.14 | Solar | 2008-12-04 |  | 2008-12-04 |  |  | NS | Nein | nicht regelbar | NEIN | SOP
E11411015400279576000000000000002 | DE0073237957600000000000000254002 | Weil am Rhein | Baden-Württemberg | 79576 | 4.1 | Solar | 2008-12-04 |  | 2008-12-04 |  |  | NS | Nein | nicht regelbar | NEIN | SOP
E11411015397979875000000000000002 | DE0073237987500000000000000253979 | Dachsberg | Baden-Württemberg | 79875 | 7.2 | Solar | 2008-12-04 |  | 2008-12-04 |  |  | NS | Nein | nicht regelbar | NEIN | SOP
E11418010000000000000000429200001 | DE0071067984300000000000000004292 | Löffingen | Baden-Württemberg | 79843 | 6.56 | Solar | 2008-12-04 |  | 2015-01-01 |  |  | NS | Nein | nicht regelbar | NEIN | SOP
E11411015391878147000000000000002 | DE0073237814700000000000000253918 | Vöhrenbach | Baden-Württemberg | 78147 | 6.125 | Solar | 2008-12-03 |  | 2008-12-03 |  |  | NS | Nein | nicht regelbar | NEIN | SOP
E11411015413879395000000000000002 | DE0073237939500000000000000254138 | Neuenburg | Baden-Württemberg | 79395 | 21.645 | Solar | 2008-12-03 |  | 2008-12-03 |  |  | NS | Nein | nicht regelbar | NEIN | SOP
E11411015366679725000000000000002 | DE0073237972500000000000000253666 | Laufenburg | Baden-Württemberg | 79725 | 10.53 | Solar | 2008-12-03 |  | 2008-12-03 |  |  | NS | Nein | nicht regelbar | NEIN | SOP
E11411015410978247000000000000002 | DE0073237824700000000000000254109 | Hilzingen | Baden-Württemberg | 78247 | 5.88 | Solar | 2008-12-03 |  | 2008-12-03 |  |  | NS | Nein | nicht regelbar | NEIN | SOP
E11411015382279424000000000000002 | DE0073237942400000000000000253822 | Auggen | Baden-Württemberg | 79424 | 7.48 | Solar | 2008-12-03 |  | 2008-12-03 |  |  | NS | Nein | nicht regelbar | NEIN | SOP
E11411015382779639000000000000002 | DE0073237963900000000000000253827 | Grenzach-Wyhlen | Baden-Württemberg | 79639 | 9.45 | Solar | 2008-12-03 |  | 2008-12-03 |  |  | NS | Nein | nicht regelbar | NEIN | SOP
E11411015398279424000000000000002 | DE0073237942400000000000000253982 | Auggen | Baden-Württemberg | 79424 | 15 | Solar | 2008-12-03 |  | 2008-12-03 |  |  | NS | Nein | nicht regelbar | NEIN | SOP
E11411015394279618000000000000002 | DE0073237961800000000000000253942 | Rheinfelden | Baden-Württemberg | 79618 | 4.2 | Solar | 2008-12-03 |  | 2008-12-03 |  |  | NS | Nein | nicht regelbar | NEIN | SOP
E11411015391179258000000000000002 | DE0073237925800000000000000253911 | Hartheim | Baden-Württemberg | 79258 | 1.4 | Solar | 2008-12-03 |  | 2008-12-03 |  |  | NS | Nein | nicht regelbar | NEIN | SOP
E11411015384679618000000000000002 | DE0073237961800000000000000253846 | Rheinfelden | Baden-Württemberg | 79618 | 6.6 | Solar | 2008-12-03 |  | 2008-12-03 |  |  | NS | Nein | nicht regelbar | NEIN | SOP
E11411015390979379000000000000002 | DE0073237937900000000000000253909 | Müllheim | Baden-Württemberg | 79379 | 7.2 | Solar | 2008-12-03 |  | 2008-12-03 |  |  | NS | Nein | nicht regelbar | NEIN | SOP
E11411015413679686000000000000002 | DE0073237968600000000000000254136 | Hasel | Baden-Württemberg | 79686 | 4.4 | Solar | 2008-12-01 |  | 2008-12-01 |  |  | NS | Nein | nicht regelbar | NEIN | SOP
E11411015396479862000000000000002 | DE0073237986200000000000000253964 | Höchenschwand | Baden-Württemberg | 79862 | 4.16 | Solar | 2008-12-01 |  | 2008-12-01 |  |  | NS | Nein | nicht regelbar | NEIN | SOP
E11411015228378166000000000000002 | DE0073237816600000000000000252283 | Donaueschingen | Baden-Württemberg | 78166 | 12.16 | Solar | 2008-12-01 |  | 2008-12-01 |  |  | NS | Nein | regelbar nach § 9 Abs. 2 EEG 2014 | NEIN | SOP
E11411015388079664000000000000002 | DE0073237966400000000000000253880 | Wehr | Baden-Württemberg | 79664 | 6.3 | Solar | 2008-12-01 |  | 2008-12-01 |  |  | NS | Nein | nicht regelbar | NEIN | SOP
E11411015396179874000000000000002 | DE0073237987400000000000000253961 | Breitnau | Baden-Württemberg | 79874 | 0.84 | Solar | 2008-12-01 |  | 2008-12-01 |  |  | NS | Nein | nicht regelbar | NEIN | SOP
E11411015416279733000000000000002 | DE0073237973300000000000000254162 | Görwihl | Baden-Württemberg | 79733 | 3.24 | Solar | 2008-11-29 |  | 2008-11-29 |  |  | NS | Nein | nicht regelbar | NEIN | SOP
E11411015392379737000000000000002 | DE0073237973700000000000000253923 | Herrischried | Baden-Württemberg | 79737 | 4.725 | Solar | 2008-11-28 |  | 2008-11-28 |  |  | NS | Nein | nicht regelbar | NEIN | SOP
E11411015527879639000000000000002 | DE0073237963900000000000000255278 | Grenzach-Wyhlen | Baden-Württemberg | 79639 | 5.04 | Solar | 2008-11-28 |  | 2008-11-28 |  |  | NS | Nein | nicht regelbar | NEIN | SOP
E11411015390878576000000000000002 | DE0073237857600000000000000253908 | Emmingen-Liptingen | Baden-Württemberg | 78576 | 5.88 | Solar | 2008-11-27 |  | 2008-11-27 |  |  | NS | Nein | nicht regelbar | NEIN | SOP
E11411015375478166000000000000002 | DE0073237816600000000000000253754 | Donaueschingen | Baden-Württemberg | 78166 | 5.6 | Solar | 2008-11-27 |  | 2008-11-27 |  |  | NS | Nein | nicht regelbar | NEIN | SOP
E11411015382179685000000000000002 | DE0073237968500000000000000253821 | Häg-Ehrsberg | Baden-Württemberg | 79685 | 11.34 | Solar | 2008-11-27 |  | 2008-11-27 |  |  | NS | Nein | nicht regelbar | NEIN | SOP
E11411015375579669000000000000002 | DE0073237966900000000000000253755 | Zell | Baden-Württemberg | 79669 | 18.06 | Solar | 2008-11-27 |  | 2008-11-27 |  |  | NS | Nein | nicht regelbar | NEIN | SOP
E11411015391279650000000000000002 | DE0073237965000000000000000253912 | Schopfheim | Baden-Württemberg | 79650 | 21 | Solar | 2008-11-27 |  | 2008-11-27 |  |  | NS | Nein | nicht regelbar | NEIN | SOP
E11411015389779379000000000000002 | DE0073237937900000000000000253897 | Müllheim | Baden-Württemberg | 79379 | 7.585 | Solar | 2008-11-27 |  | 2008-11-27 |  |  | NS | Nein | nicht regelbar | NEIN | SOP
E11411015363679733000000000000002 | DE0073237973300000000000000253636 | Görwihl | Baden-Württemberg | 79733 | 10.71 | Solar | 2008-11-26 |  | 2008-11-26 |  |  | NS | Nein | nicht regelbar | NEIN | SOP
E11411015354379777000000000000002 | DE0073237977700000000000000253543 | Ühlingen-Birkendorf | Baden-Württemberg | 79777 | 9.548 | Solar | 2008-11-26 |  | 2008-11-26 |  |  | NS | Nein | nicht regelbar | NEIN | SOP
E11411015387679258000000000000002 | DE0073237925800000000000000253876 | Hartheim | Baden-Württemberg | 79258 | 3.96 | Solar | 2008-11-26 |  | 2008-11-26 |  |  | NS | Nein | nicht regelbar | NEIN | SOP
E11411015389679790000000000000002 | DE0073237979000000000000000253896 | Küssaberg | Baden-Württemberg | 79790 | 2.99 | Solar | 2008-11-26 |  | 2008-11-26 |  |  | NS | Nein | nicht regelbar | NEIN | SOP
E11411015387579244000000000000002 | DE0073237924400000000000000253875 | Münstertal | Baden-Württemberg | 79244 | 5.58 | Solar | 2008-11-26 |  | 2008-11-26 |  |  | NS | Nein | nicht regelbar | NEIN | SOP
E11411015382079639000000000000002 | DE0073237963900000000000000253820 | Grenzach-Wyhlen | Baden-Württemberg | 79639 | 10.08 | Solar | 2008-11-26 |  | 2008-11-26 |  |  | NS | Nein | nicht regelbar | NEIN | SOP
E11411015389579790000000000000002 | DE0073237979000000000000000253895 | Küssaberg | Baden-Württemberg | 79790 | 26.91 | Solar | 2008-11-26 |  | 2008-11-26 |  |  | NS | Nein | nicht regelbar | NEIN | SOP
E11411015389479774000000000000002 | DE0073237977400000000000000253894 | Albbruck | Baden-Württemberg | 79774 | 29.16 | Solar | 2008-11-26 |  | 2008-11-26 |  |  | NS | Nein | nicht regelbar | NEIN | SOP
E11411015360079730000000000000002 | DE0073237973000000000000000253600 | Murg | Baden-Württemberg | 79730 | 9.66 | Solar | 2008-11-26 |  | 2008-11-26 |  |  | NS | Nein | nicht regelbar | NEIN | SOP
E11411015360379774000000000000002 | DE0073237977400000000000000253603 | Albbruck | Baden-Württemberg | 79774 | 5.76 | Solar | 2008-11-26 |  | 2008-11-26 |  |  | NS | Nein | nicht regelbar | NEIN | SOP
E11411015392279777000000000000002 | DE0073237977700000000000000253922 | Ühlingen-Birkendorf | Baden-Württemberg | 79777 | 23.94 | Solar | 2008-11-25 |  | 2008-11-25 |  |  | NS | Nein | nicht regelbar | NEIN | SOP
E11411015394079780000000000000002 | DE0073237978000000000000000253940 | Stühlingen | Baden-Württemberg | 79780 | 5.4 | Solar | 2008-11-25 |  | 2008-11-25 |  |  | NS | Nein | nicht regelbar | NEIN | SOP
E11411015361078259000000000000002 | DE0073237825900000000000000253610 | Mühlhausen-Ehingen | Baden-Württemberg | 78259 | 7.35 | Solar | 2008-11-25 |  | 2008-11-25 |  |  | NS | Nein | nicht regelbar | NEIN | SOP
E11411015402079539000000000000002 | DE0073237953900000000000000254020 | Lörrach | Baden-Württemberg | 79539 | 4.59 | Solar | 2008-11-25 |  | 2008-11-25 |  |  | NS | Nein | nicht regelbar | NEIN | SOP
E11411015357879868000000000000002 | DE0073237986800000000000000253578 | Feldberg | Baden-Württemberg | 79868 | 15.75 | Solar | 2008-11-25 |  | 2008-11-25 |  |  | NS | Nein | nicht regelbar | NEIN | SOP
E11411015353179418000000000000002 | DE0073237941800000000000000253531 | Schliengen | Baden-Württemberg | 79418 | 12.25 | Solar | 2008-11-25 |  | 2008-11-25 |  |  | NS | Nein | nicht regelbar | NEIN | SOP
E11411015354079294000000000000002 | DE0073237929400000000000000253540 | Sölden | Baden-Württemberg | 79294 | 6.3 | Solar | 2008-11-25 |  | 2008-11-25 |  |  | NS | Nein | nicht regelbar | NEIN | SOP
E11411015363479733000000000000002 | DE0073237973300000000000000253634 | Görwihl | Baden-Württemberg | 79733 | 16.8 | Solar | 2008-11-25 |  | 2008-11-25 |  |  | NS | Nein | nicht regelbar | NEIN | SOP
E11411015383778086000000000000002 | DE0073237808600000000000000253837 | Brigachtal | Baden-Württemberg | 78086 | 30.8 | Solar | 2008-11-25 |  | 2008-11-25 |  |  | NS | Nein | nicht regelbar | NEIN | SOP
E11411015356379780000000000000002 | DE0073237978000000000000000253563 | Stühlingen | Baden-Württemberg | 79780 | 15.6 | Solar | 2008-11-25 |  | 2008-11-25 |  |  | MS | Nein | nicht regelbar | NEIN | SOP
E11411018621279238000000000000002 | DE0073237923800000000000000286212 | Ehrenkirchen | Baden-Württemberg | 79238 | 6 | Solar | 2008-11-25 |  | 2008-11-25 |  |  | NS | Nein | nicht regelbar | NEIN | SOP
E11411015380279219000000000000002 | DE0073237921900000000000000253802 | Staufen | Baden-Württemberg | 79219 | 15.54 | Solar | 2008-11-25 |  | 2008-11-25 |  |  | NS | Nein | nicht regelbar | NEIN | SOP
E11411015357579730000000000000002 | DE0073237973000000000000000253575 | Murg | Baden-Württemberg | 79730 | 5.72 | Solar | 2008-11-24 |  | 2008-11-24 |  |  | NS | Nein | nicht regelbar | NEIN | SOP
E11411015338679639000000000000002 | DE0073237963900000000000000253386 | Grenzach-Wyhlen | Baden-Württemberg | 79639 | 8.82 | Solar | 2008-11-21 |  | 2008-11-21 |  |  | NS | Nein | nicht regelbar | NEIN | SOP
E11411010428679843000000000000000 | DE0071067984300000000000000004286 | Löffingen | Baden-Württemberg | 79843 | 12.96 | Solar | 2008-11-21 |  | 2015-01-01 |  |  | NS | Nein | nicht regelbar | NEIN | SOP
E11411015375078576000000000000002 | DE0073237857600000000000000253750 | Emmingen-Liptingen | Baden-Württemberg | 78576 | 11.5 | Solar | 2008-11-21 |  | 2008-11-21 |  |  | NS | Nein | nicht regelbar | NEIN | SOP
E11411015423679872000000000000002 | DE0073237987200000000000000254236 | Bernau | Baden-Württemberg | 79872 | 19.44 | Solar | 2008-11-21 |  | 2008-11-21 |  |  | NS | Nein | regelbar nach § 9 Abs. 2 EEG 2014 | NEIN | SOP
E11411015383979283000000000000002 | DE0073237928300000000000000253839 | Bollschweil | Baden-Württemberg | 79283 | 5 | Solar | 2008-11-21 |  | 2008-11-21 |  |  | NS | Nein | nicht regelbar | NEIN | SOP
E11411015387178083000000000000002 | DE0073237808300000000000000253871 | Dauchingen | Baden-Württemberg | 78083 | 10.105 | Solar | 2008-11-21 |  | 2008-11-21 |  |  | NS | Nein | nicht regelbar | NEIN | SOP
E11411015416878126000000000000002 | DE0073237812600000000000000254168 | Königsfeld | Baden-Württemberg | 78126 | 62.798 | Solar | 2008-11-21 |  | 2008-11-21 |  |  | NS | Nein | nicht regelbar | JA | SOL
E11411015379579872000000000000002 | DE0073237987200000000000000253795 | Bernau | Baden-Württemberg | 79872 | 84.24 | Solar | 2008-11-21 |  | 2008-11-21 |  |  | NS | Nein | regelbar nach § 9 Abs. 2 EEG 2014 | JA | SOL
E11411015359478250000000000000002 | DE0073237825000000000000000253594 | Tengen | Baden-Württemberg | 78250 | 9.675 | Solar | 2008-11-21 |  | 2008-11-21 |  |  | NS | Nein | nicht regelbar | NEIN | SOP
E11411015355779736000000000000002 | DE0073237973600000000000000253557 | Rickenbach | Baden-Württemberg | 79736 | 8.8 | Solar | 2008-11-21 |  | 2008-11-21 |  |  | NS | Nein | nicht regelbar | NEIN | SOP
E11411015357479295000000000000002 | DE0073237929500000000000000253574 | Sulzburg | Baden-Württemberg | 79295 | 4.14 | Solar | 2008-11-20 |  | 2008-11-20 |  |  | NS | Nein | nicht regelbar | JA | SOL
E11411015756679295000000000000002 | DE0073237929500000000000000257566 | Sulzburg | Baden-Württemberg | 79295 | 7.5 | Solar | 2008-11-20 |  | 2008-11-20 |  |  | NS | Nein | nicht regelbar | JA | SOL
E11411015366179730000000000000002 | DE0073237973000000000000000253661 | Murg | Baden-Württemberg | 79730 | 6.3 | Solar | 2008-11-20 |  | 2008-11-20 |  |  | NS | Nein | nicht regelbar | NEIN | SOP
E11411015353379591000000000000002 | DE0073237959100000000000000253533 | Eimeldingen | Baden-Württemberg | 79591 | 28.8 | Solar | 2008-11-20 |  | 2008-11-20 |  |  | NS | Nein | nicht regelbar | NEIN | SOP
E11411015346679809000000000000002 | DE0073237980900000000000000253466 | Weilheim | Baden-Württemberg | 79809 | 8.246 | Solar | 2008-11-20 |  | 2008-11-20 |  |  | NS | Nein | nicht regelbar | NEIN | SOP
E11411015325379618000000000000002 | DE0073237961800000000000000253253 | Rheinfelden | Baden-Württemberg | 79618 | 8.8 | Solar | 2008-11-20 |  | 2008-11-20 |  |  | NS | Nein | nicht regelbar | NEIN | SOP
E11411015329279725000000000000002 | DE0073237972500000000000000253292 | Laufenburg | Baden-Württemberg | 79725 | 10.03 | Solar | 2008-11-19 |  | 2008-11-19 |  |  | NS | Nein | nicht regelbar | NEIN | SOP
E11411015337579650000000000000002 | DE0073237965000000000000000253375 | Schopfheim | Baden-Württemberg | 79650 | 29.75 | Solar | 2008-11-19 |  | 2008-11-19 |  |  | NS | Nein | nicht regelbar | NEIN | SOP
E11411015383579689000000000000002 | DE0073237968900000000000000253835 | Maulburg | Baden-Württemberg | 79689 | 6.65 | Solar | 2008-11-19 |  | 2008-11-19 |  |  | NS | Nein | nicht regelbar | NEIN | SOP
E11411015380679872000000000000002 | DE0073237987200000000000000253806 | Bernau | Baden-Württemberg | 79872 | 4.05 | Solar | 2008-11-19 |  | 2008-11-19 |  |  | NS | Nein | nicht regelbar | NEIN | SOP
E11411015347479859000000000000002 | DE0073237985900000000000000253474 | Schluchsee | Baden-Württemberg | 79859 | 13.5 | Solar | 2008-11-19 |  | 2008-11-19 |  |  | NS | Nein | nicht regelbar | NEIN | SOP
E11411015380579588000000000000002 | DE0073237958800000000000000253805 | Efringen-Kirchen | Baden-Württemberg | 79588 | 4.68 | Solar | 2008-11-19 |  | 2008-11-19 |  |  | NS | Nein | nicht regelbar | NEIN | SOP
E11411015374978126000000000000002 | DE0073237812600000000000000253749 | Königsfeld | Baden-Württemberg | 78126 | 30.81 | Solar | 2008-11-19 |  | 2008-11-19 |  |  | NS | Nein | nicht regelbar | NEIN | SOP
E11411015410379591000000000000002 | DE0073237959100000000000000254103 | Eimeldingen | Baden-Württemberg | 79591 | 9.12 | Solar | 2008-11-19 |  | 2008-11-19 |  |  | NS | Nein | nicht regelbar | NEIN | SOP
E11411015358278126000000000000002 | DE0073237812600000000000000253582 | Königsfeld | Baden-Württemberg | 78126 | 8.19 | Solar | 2008-11-19 |  | 2008-11-19 |  |  | NS | Nein | nicht regelbar | NEIN | SOP
E11411015369779848000000000000002 | DE0073237984800000000000000253697 | Bonndorf | Baden-Württemberg | 79848 | 19.8 | Solar | 2008-11-18 |  | 2008-11-18 |  |  | NS | Nein | nicht regelbar | NEIN | SOP
E11411015353879618000000000000002 | DE0073237961800000000000000253538 | Rheinfelden | Baden-Württemberg | 79618 | 39.9 | Solar | 2008-11-18 |  | 2008-11-18 |  |  | NS | Nein | nicht regelbar | NEIN | SOP
E11411015360179730000000000000002 | DE0073237973000000000000000253601 | Murg | Baden-Württemberg | 79730 | 28.05 | Solar | 2008-11-18 |  | 2008-11-18 |  |  | NS | Nein | nicht regelbar | NEIN | SOP
E11411015321979848000000000000002 | DE0073237984800000000000000253219 | Bonndorf | Baden-Württemberg | 79848 | 29.4 | Solar | 2008-11-18 |  | 2008-11-18 |  |  | NS | Nein | nicht regelbar | NEIN | SOP
E11411015355579879000000000000002 | DE0073237987900000000000000253555 | Wutach | Baden-Württemberg | 79879 | 6.16 | Solar | 2008-11-18 |  | 2008-11-18 |  |  | NS | Nein | nicht regelbar | NEIN | SOP
E11411015330278187000000000000002 | DE0073237818700000000000000253302 | Geisingen | Baden-Württemberg | 78187 | 6.6 | Solar | 2008-11-18 |  | 2008-11-18 |  |  | NS | Nein | nicht regelbar | NEIN | SOP
E11411015394978247000000000000002 | DE0073237824700000000000000253949 | Hilzingen | Baden-Württemberg | 78247 | 3.36 | Solar | 2008-11-17 |  | 2008-11-17 |  |  | NS | Nein | nicht regelbar | NEIN | SOP
E11411015394878247000000000000002 | DE0073237824700000000000000253948 | Hilzingen | Baden-Württemberg | 78247 | 8.4 | Solar | 2008-11-17 |  | 2008-11-17 |  |  | NS | Nein | nicht regelbar | NEIN | SOP
E11411015382979848000000000000002 | DE0073237984800000000000000253829 | Bonndorf | Baden-Württemberg | 79848 | 26.775 | Solar | 2008-11-17 |  | 2008-11-17 |  |  | NS | Nein | nicht regelbar | NEIN | SOP
E11411015322479777000000000000002 | DE0073237977700000000000000253224 | Ühlingen-Birkendorf | Baden-Württemberg | 79777 | 5.55 | Solar | 2008-11-17 |  | 2008-11-17 |  |  | NS | Nein | nicht regelbar | NEIN | SOP
E11411015319178166000000000000002 | DE0073237816600000000000000253191 | Donaueschingen | Baden-Württemberg | 78166 | 22.36 | Solar | 2008-11-17 |  | 2008-11-17 |  |  | NS | Nein | nicht regelbar | NEIN | SOP
E11411015321778194000000000000002 | DE0073237819400000000000000253217 | Immendingen | Baden-Württemberg | 78194 | 11.22 | Solar | 2008-11-17 |  | 2008-11-17 |  |  | NS | Nein | nicht regelbar | NEIN | SOP
E11411015329778259000000000000002 | DE0073237825900000000000000253297 | Mühlhausen-Ehingen | Baden-Württemberg | 78259 | 13.8 | Solar | 2008-11-17 |  | 2008-11-17 |  |  | NS | Nein | nicht regelbar | NEIN | SOP
E11411015381279871000000000000002 | DE0073237987100000000000000253812 | Eisenbach | Baden-Württemberg | 79871 | 2.96 | Solar | 2008-11-14 |  | 2008-11-14 |  |  | NS | Nein | nicht regelbar | NEIN | SOP
E11411015357378194000000000000002 | DE0073237819400000000000000253573 | Immendingen | Baden-Württemberg | 78194 | 7.14 | Solar | 2008-11-14 |  | 2008-11-14 |  |  | NS | Nein | nicht regelbar | NEIN | SOP
E11411015346779227000000000000002 | DE0073237922700000000000000253467 | Schallstadt | Baden-Württemberg | 79227 | 10.92 | Solar | 2008-11-14 |  | 2008-11-14 |  |  | NS | Nein | nicht regelbar | NEIN | SOP
E11411015347079227000000000000002 | DE0073237922700000000000000253470 | Schallstadt | Baden-Württemberg | 79227 | 7.59 | Solar | 2008-11-14 |  | 2008-11-14 |  |  | NS | Nein | nicht regelbar | NEIN | SOP
E11411015322279875000000000000002 | DE0073237987500000000000000253222 | Dachsberg | Baden-Württemberg | 79875 | 16.275 | Solar | 2008-11-14 |  | 2008-11-14 |  |  | NS | Nein | nicht regelbar | NEIN | SOP
E11411015380379736000000000000002 | DE0073237973600000000000000253803 | Rickenbach | Baden-Württemberg | 79736 | 14.175 | Solar | 2008-11-14 |  | 2008-11-14 |  |  | NS | Nein | nicht regelbar | NEIN | SOP
E11411015322779669000000000000002 | DE0073237966900000000000000253227 | Zell | Baden-Württemberg | 79669 | 2.8 | Solar | 2008-11-13 |  | 2008-11-13 |  |  | NS | Nein | nicht regelbar | NEIN | SOP
E11411015304679664000000000000002 | DE0073237966400000000000000253046 | Wehr | Baden-Württemberg | 79664 | 5.94 | Solar | 2008-11-13 |  | 2008-11-13 |  |  | NS | Nein | nicht regelbar | NEIN | SOP
E11411015304178166000000000000002 | DE0073237816600000000000000253041 | Donaueschingen | Baden-Württemberg | 78166 | 6.6 | Solar | 2008-11-13 |  | 2008-11-13 |  |  | NS | Nein | nicht regelbar | NEIN | SOP
E11411015401979540000000000000002 | DE0073237954000000000000000254019 | Lörrach | Baden-Württemberg | 79540 | 8.325 | Solar | 2008-11-13 |  | 2008-11-13 |  |  | NS | Nein | nicht regelbar | NEIN | SOP
E11411015338379674000000000000002 | DE0005427967400000000000000216973 | Todtnau | Baden-Württemberg | 79674 | 5.4 | Solar | 2008-11-12 |  | 2016-01-01 |  |  | NS | Nein | nicht regelbar | NEIN | SOP
E11411017849979686000000000000002 | DE0073237968600000000000000278499 | Hasel | Baden-Württemberg | 79686 | 42 | Wasser | 2008-11-12 |  | 2008-11-12 |  |  | NS | Nein | nicht regelbar | NEIN | WAP
E11411015357979843000000000000002 | DE0073237984300000000000000253579 | Löffingen | Baden-Württemberg | 79843 | 28.56 | Solar | 2008-11-12 |  | 2008-11-12 |  |  | NS | Nein | nicht regelbar | NEIN | SOP
E11411015356179725000000000000002 | DE0073237972500000000000000253561 | Laufenburg | Baden-Württemberg | 79725 | 16.56 | Solar | 2008-11-12 |  | 2008-11-12 |  |  | NS | Nein | nicht regelbar | NEIN | SOP
E11411015321578126000000000000002 | DE0073237812600000000000000253215 | Königsfeld | Baden-Württemberg | 78126 | 4.84 | Solar | 2008-11-12 |  | 2008-11-12 |  |  | NS | Nein | nicht regelbar | NEIN | SOP
E11411015379779639000000000000002 | DE0073237963900000000000000253797 | Grenzach-Wyhlen | Baden-Württemberg | 79639 | 22.75 | Solar | 2008-11-12 |  | 2008-11-12 |  |  | NS | Nein | nicht regelbar | NEIN | SOP
E11411015303179618000000000000002 | DE0073237961800000000000000253031 | Rheinfelden | Baden-Württemberg | 79618 | 5.06 | Solar | 2008-11-12 |  | 2008-11-12 |  |  | NS | Nein | nicht regelbar | NEIN | SOP
E11411015379879618000000000000002 | DE0073237961800000000000000253798 | Rheinfelden | Baden-Württemberg | 79618 | 5.46 | Solar | 2008-11-12 |  | 2008-11-12 |  |  | NS | Nein | nicht regelbar | NEIN | SOP
E11411015356279774000000000000002 | DE0073237977400000000000000253562 | Albbruck | Baden-Württemberg | 79774 | 13.86 | Solar | 2008-11-11 |  | 2008-11-11 |  |  | NS | Nein | nicht regelbar | NEIN | SOP
E11418010000000000000000427600001 | DE0071067984300000000000000004276 | Löffingen | Baden-Württemberg | 79843 | 30.24 | Solar | 2008-11-11 |  | 2015-01-01 |  |  | NS | Nein | nicht regelbar | NEIN | SOP
E11411015380079650000000000000002 | DE0073237965000000000000000253800 | Schopfheim | Baden-Württemberg | 79650 | 6.8 | Solar | 2008-11-11 |  | 2008-11-11 |  |  | NS | Nein | nicht regelbar | NEIN | SOP
E11411015326179848000000000000002 | DE0073237984800000000000000253261 | Bonndorf | Baden-Württemberg | 79848 | 14.85 | Solar | 2008-11-11 |  | 2008-11-11 |  |  | NS | Nein | nicht regelbar | NEIN | SOP
E11411015379479780000000000000002 | DE0073237978000000000000000253794 | Stühlingen | Baden-Württemberg | 79780 | 12 | Solar | 2008-11-11 |  | 2008-11-11 |  |  | NS | Nein | nicht regelbar | NEIN | SOP
E11411015330079736000000000000002 | DE0073237973600000000000000253300 | Rickenbach | Baden-Württemberg | 79736 | 8.4 | Solar | 2008-11-11 |  | 2008-11-11 |  |  | NS | Nein | nicht regelbar | NEIN | SOP
E11411015355678250000000000000002 | DE0073237825000000000000000253556 | Tengen | Baden-Württemberg | 78250 | 6.38 | Solar | 2008-11-10 |  | 2008-11-10 |  |  | NS | Nein | nicht regelbar | NEIN | SOP
E11411015318078247000000000000002 | DE0073237824700000000000000253180 | Hilzingen | Baden-Württemberg | 78247 | 9.24 | Solar | 2008-11-10 |  | 2008-11-10 |  |  | NS | Nein | nicht regelbar | NEIN | SOP
E11411015379679736000000000000002 | DE0073237973600000000000000253796 | Rickenbach | Baden-Württemberg | 79736 | 7.04 | Solar | 2008-11-10 |  | 2008-11-10 |  |  | NS | Nein | nicht regelbar | NEIN | SOP
E11411015309679809000000000000002 | DE0073237980900000000000000253096 | Weilheim | Baden-Württemberg | 79809 | 7.77 | Solar | 2008-11-10 |  | 2008-11-10 |  |  | NS | Nein | nicht regelbar | NEIN | SOP
E11411015288979872000000000000002 | DE0073237987200000000000000252889 | Bernau | Baden-Württemberg | 79872 | 5.328 | Solar | 2008-11-10 |  | 2008-11-10 |  |  | NS | Nein | nicht regelbar | NEIN | SOP
E11411015289579618000000000000002 | DE0073237961800000000000000252895 | Rheinfelden | Baden-Württemberg | 79618 | 26.775 | Solar | 2008-11-10 |  | 2008-11-10 |  |  | NS | Nein | nicht regelbar | NEIN | SOP
E11411015356479618000000000000002 | DE0073237961800000000000000253564 | Rheinfelden | Baden-Württemberg | 79618 | 26.565 | Solar | 2008-11-07 |  | 2008-11-07 |  |  | NS | Nein | nicht regelbar | NEIN | SOP
E11411015291779427000000000000002 | DE0073237942700000000000000252917 | Eschbach | Baden-Württemberg | 79427 | 8.375 | Solar | 2008-11-07 |  | 2008-11-07 |  |  | NS | Nein | nicht regelbar | NEIN | SOP
E11411015289179379000000000000002 | DE0073237937900000000000000252891 | Müllheim | Baden-Württemberg | 79379 | 6.48 | Solar | 2008-11-07 |  | 2008-11-07 |  |  | NS | Nein | nicht regelbar | NEIN | SOP
E11411015287179238000000000000002 | DE0073237923800000000000000252871 | Ehrenkirchen | Baden-Württemberg | 79238 | 20.24 | Solar | 2008-11-07 |  | 2008-11-07 |  |  | NS | Nein | nicht regelbar | NEIN | SOP
E11411015301879576000000000000002 | DE0073237957600000000000000253018 | Weil am Rhein | Baden-Württemberg | 79576 | 2.8 | Solar | 2008-11-07 |  | 2008-11-07 |  |  | NS | Nein | nicht regelbar | NEIN | SOP
E11411015558579774000000000000002 | DE0073237977400000000000000255585 | Albbruck | Baden-Württemberg | 79774 | 6.56 | Solar | 2008-11-07 |  | 2008-11-07 |  |  | NS | Nein | nicht regelbar | NEIN | SOP
E11411015285379639000000000000002 | DE0073237963900000000000000252853 | Grenzach-Wyhlen | Baden-Württemberg | 79639 | 15.4 | Solar | 2008-11-06 |  | 2008-11-06 |  |  | NS | Nein | nicht regelbar | NEIN | SOP
E11411015307979379000000000000002 | DE0073237937900000000000000253079 | Müllheim | Baden-Württemberg | 79379 | 5.6 | Solar | 2008-11-06 |  | 2008-11-06 |  |  | NS | Nein | nicht regelbar | NEIN | SOP
E11411015331279879000000000000002 | DE0073237987900000000000000253312 | Wutach | Baden-Württemberg | 79879 | 8.85 | Solar | 2008-11-06 |  | 2008-11-06 |  |  | NS | Nein | nicht regelbar | NEIN | SOP
E11411015330579879000000000000002 | DE0073237987900000000000000253305 | Wutach | Baden-Württemberg | 79879 | 15.225 | Solar | 2008-11-06 |  | 2008-11-06 |  |  | NS | Nein | nicht regelbar | NEIN | SOP
E11411015331079879000000000000002 | DE0073237987900000000000000253310 | Wutach | Baden-Württemberg | 79879 | 28.35 | Solar | 2008-11-06 |  | 2008-11-06 |  |  | NS | Nein | nicht regelbar | NEIN | SOP
E11411015379379594000000000000002 | DE0073237959400000000000000253793 | Inzlingen | Baden-Württemberg | 79594 | 2.7 | Solar | 2008-11-05 |  | 2008-11-05 |  |  | NS | Nein | nicht regelbar | NEIN | SOP
E11411015289279591000000000000002 | DE0073237959100000000000000252892 | Eimeldingen | Baden-Württemberg | 79591 | 4.725 | Solar | 2008-11-05 |  | 2008-11-05 |  |  | NS | Nein | nicht regelbar | NEIN | SOP
E11411015287879258000000000000002 | DE0073237925800000000000000252878 | Hartheim | Baden-Württemberg | 79258 | 8.385 | Solar | 2008-11-05 |  | 2008-11-05 |  |  | NS | Nein | nicht regelbar | NEIN | SOP
E11411015281379674000000000000002 | DE0073237967400000000000000252813 | Todtnau | Baden-Württemberg | 79674 | 9.1 | Solar | 2008-11-04 |  | 2016-01-01 |  |  | NS | Nein | nicht regelbar | NEIN | SOP
E11411015334179790000000000000002 | DE0073237979000000000000000253341 | Küssaberg | Baden-Württemberg | 79790 | 8.74 | Solar | 2008-11-04 |  | 2008-11-04 |  |  | NS | Nein | nicht regelbar | NEIN | SOP
E11411015334379790000000000000002 | DE0073237979000000000000000253343 | Küssaberg | Baden-Württemberg | 79790 | 1.29 | Solar | 2008-11-04 |  | 2008-11-04 |  |  | NS | Nein | nicht regelbar | NEIN | SOP
E11411015335979790000000000000002 | DE0073237979000000000000000253359 | Küssaberg | Baden-Württemberg | 79790 | 1.89 | Solar | 2008-11-04 |  | 2008-11-04 |  |  | NS | Nein | nicht regelbar | NEIN | SOP
E11411015335879790000000000000002 | DE0073237979000000000000000253358 | Küssaberg | Baden-Württemberg | 79790 | 2.07 | Solar | 2008-11-04 |  | 2008-11-04 |  |  | NS | Nein | nicht regelbar | NEIN | SOP
E11411015281479585000000000000002 | DE0073237958500000000000000252814 | Steinen | Baden-Württemberg | 79585 | 3.64 | Solar | 2008-11-04 |  | 2008-11-04 |  |  | NS | Nein | nicht regelbar | NEIN | SOP
E11411015281679576000000000000002 | DE0073237957600000000000000252816 | Weil am Rhein | Baden-Württemberg | 79576 | 25.2 | Solar | 2008-11-04 |  | 2008-11-04 |  |  | NS | Nein | nicht regelbar | NEIN | SOP
E11411015287379400000000000000002 | DE0073237940000000000000000252873 | Kandern | Baden-Württemberg | 79400 | 7 | Solar | 2008-11-04 |  | 2008-11-04 |  |  | NS | Nein | nicht regelbar | NEIN | SOP
E11411015283079862000000000000002 | DE0073237986200000000000000252830 | Höchenschwand | Baden-Württemberg | 79862 | 12.06 | Solar | 2008-11-04 |  | 2008-11-04 |  |  | NS | Nein | nicht regelbar | NEIN | SOP
E11411015308379780000000000000002 | DE0073237978000000000000000253083 | Stühlingen | Baden-Württemberg | 79780 | 9 | Solar | 2008-11-04 |  | 2008-11-04 |  |  | NS | Nein | nicht regelbar | NEIN | SOP
E11411015303279774000000000000002 | DE0073237977400000000000000253032 | Albbruck | Baden-Württemberg | 79774 | 7.56 | Solar | 2008-11-04 |  | 2008-11-04 |  |  | NS | Nein | nicht regelbar | NEIN | SOP
E11411015287479588000000000000002 | DE0073237958800000000000000252874 | Efringen-Kirchen | Baden-Württemberg | 79588 | 2.8 | Solar | 2008-11-04 |  | 2008-11-04 |  |  | NS | Nein | nicht regelbar | NEIN | SOP
E11411015290578078000000000000002 | DE0073237807800000000000000252905 | Niedereschach | Baden-Württemberg | 78078 | 31.92 | Solar | 2008-11-04 |  | 2008-11-04 |  |  | NS | Nein | nicht regelbar | NEIN | SOP
E11411015358678576000000000000002 | DE0073237857600000000000000253586 | Emmingen-Liptingen | Baden-Württemberg | 78576 | 7.875 | Solar | 2008-11-03 |  | 2008-11-03 |  |  | NS | Nein | nicht regelbar | NEIN | SOP
E11411015300879618000000000000002 | DE0073237961800000000000000253008 | Rheinfelden | Baden-Württemberg | 79618 | 3.85 | Solar | 2008-11-03 |  | 2008-11-03 |  |  | NS | Nein | nicht regelbar | NEIN | SOP
E11411015287779736000000000000002 | DE0073237973600000000000000252877 | Rickenbach | Baden-Württemberg | 79736 | 7.4 | Solar | 2008-11-03 |  | 2008-11-03 |  |  | NS | Nein | nicht regelbar | NEIN | SOP
E11411015283679809000000000000002 | DE0073237980900000000000000252836 | Weilheim | Baden-Württemberg | 79809 | 18.36 | Solar | 2008-11-03 |  | 2008-11-03 |  |  | NS | Nein | nicht regelbar | NEIN | SOP
E11411015275179618000000000000002 | DE0073237961800000000000000252751 | Rheinfelden | Baden-Württemberg | 79618 | 8.28 | Solar | 2008-11-03 |  | 2008-11-03 |  |  | NS | Nein | nicht regelbar | NEIN | SOP
E11411015310079837000000000000002 | DE0073237983700000000000000253100 | St. Blasien | Baden-Württemberg | 79837 | 4.68 | Solar | 2008-11-03 |  | 2008-11-03 |  |  | MS | Nein | nicht regelbar | NEIN | SOP
E11411015277579736000000000000002 | DE0073237973600000000000000252775 | Rickenbach | Baden-Württemberg | 79736 | 7.22 | Solar | 2008-11-03 |  | 2008-11-03 |  |  | NS | Nein | nicht regelbar | NEIN | SOP
E11411015275579736000000000000002 | DE0073237973600000000000000252755 | Rickenbach | Baden-Württemberg | 79736 | 6.84 | Solar | 2008-11-03 |  | 2008-11-03 |  |  | NS | Nein | nicht regelbar | NEIN | SOP
E11411015281179618000000000000002 | DE0073237961800000000000000252811 | Rheinfelden | Baden-Württemberg | 79618 | 3.08 | Solar | 2008-11-03 |  | 2008-11-03 |  |  | NS | Nein | nicht regelbar | NEIN | SOP
E11411015316378250000000000000002 | DE0073237825000000000000000253163 | Tengen | Baden-Württemberg | 78250 | 67.65 | Solar | 2008-10-30 |  | 2008-10-30 |  |  | NS | Nein | nicht regelbar | JA | SOL
E11411015280278073000000000000002 | DE0073237807300000000000000252802 | Bad Dürrheim | Baden-Württemberg | 78073 | 14.85 | Solar | 2008-10-30 |  | 2008-10-30 |  |  | NS | Nein | nicht regelbar | NEIN | SOP
E11411015273079650000000000000002 | DE0073237965000000000000000252730 | Schopfheim | Baden-Württemberg | 79650 | 7 | Solar | 2008-10-30 |  | 2008-10-30 |  |  | NS | Nein | nicht regelbar | NEIN | SOP
E11411015274979618000000000000002 | DE0073237961800000000000000252749 | Rheinfelden | Baden-Württemberg | 79618 | 7.2 | Solar | 2008-10-30 |  | 2008-10-30 |  |  | NS | Nein | nicht regelbar | NEIN | SOP
E11411015379279664000000000000002 | DE0073237966400000000000000253792 | Wehr | Baden-Württemberg | 79664 | 10.105 | Solar | 2008-10-30 |  | 2008-10-30 |  |  | NS | Nein | nicht regelbar | NEIN | SOP
E11411015269579379000000000000002 | DE0073237937900000000000000252695 | Müllheim | Baden-Württemberg | 79379 | 33.25 | Solar | 2008-10-30 |  | 2008-10-30 |  |  | NS | Nein | nicht regelbar | NEIN | SOP
E11411015316578250000000000000002 | DE0073237825000000000000000253165 | Tengen | Baden-Württemberg | 78250 | 25.46 | Solar | 2008-10-30 |  | 2008-10-30 |  |  | NS | Nein | nicht regelbar | NEIN | SOP
E11411015329679539000000000000002 | DE0073237953900000000000000253296 | Lörrach | Baden-Württemberg | 79539 | 119.7 | Solar | 2008-10-29 |  | 2008-10-29 |  |  | NS | Nein | regelbar nach § 9 Abs. 1 EEG 2014 | JA | SOL
E11411015365878187000000000000002 | DE0073237818700000000000000253658 | Geisingen | Baden-Württemberg | 78187 | 2.1 | Solar | 2008-10-29 |  | 2008-10-29 |  |  | NS | Nein | nicht regelbar | NEIN | SOP
E11411015276479871000000000000002 | DE0073237987100000000000000252764 | Eisenbach | Baden-Württemberg | 79871 | 9.975 | Solar | 2008-10-29 |  | 2008-10-29 |  |  | NS | Nein | nicht regelbar | NEIN | SOP
E11411015276779774000000000000002 | DE0073237977400000000000000252767 | Albbruck | Baden-Württemberg | 79774 | 29.75 | Solar | 2008-10-29 |  | 2008-10-29 |  |  | NS | Nein | nicht regelbar | NEIN | SOP
E11411015275778147000000000000002 | DE0073237814700000000000000252757 | Vöhrenbach | Baden-Württemberg | 78147 | 5.66 | Solar | 2008-10-29 |  | 2008-10-29 |  |  | NS | Nein | nicht regelbar | NEIN | SOP
E11411015290878073000000000000002 | DE0073237807300000000000000252908 | Bad Dürrheim | Baden-Württemberg | 78073 | 29.4 | Solar | 2008-10-29 |  | 2008-10-29 |  |  | NS | Nein | nicht regelbar | NEIN | SOP
E11411015272279809000000000000002 | DE0073237980900000000000000252722 | Weilheim | Baden-Württemberg | 79809 | 12.6 | Solar | 2008-10-29 |  | 2008-10-29 |  |  | NS | Nein | nicht regelbar | NEIN | SOP
E11411015318279774000000000000002 | DE0073237977400000000000000253182 | Albbruck | Baden-Württemberg | 79774 | 4.83 | Solar | 2008-10-28 |  | 2008-10-28 |  |  | NS | Nein | nicht regelbar | NEIN | SOP
E11411015317979843000000000000002 | DE0073237984300000000000000253179 | Löffingen | Baden-Württemberg | 79843 | 27.972 | Solar | 2008-10-28 |  | 2008-10-28 |  |  | NS | Nein | nicht regelbar | NEIN | SOP
E11411015277178166000000000000002 | DE0073237816600000000000000252771 | Donaueschingen | Baden-Württemberg | 78166 | 6.84 | Solar | 2008-10-28 |  | 2008-10-28 |  |  | NS | Nein | nicht regelbar | NEIN | SOP
E11411015386878576000000000000002 | DE0073237857600000000000000253868 | Emmingen-Liptingen | Baden-Württemberg | 78576 | 9.36 | Solar | 2008-10-28 |  | 2008-10-28 |  |  | NS | Nein | nicht regelbar | NEIN | SOP
E11411015391379859000000000000002 | DE0073237985900000000000000253913 | Schluchsee | Baden-Württemberg | 79859 | 8.235 | Solar | 2008-10-28 |  | 2008-10-28 |  |  | NS | Nein | nicht regelbar | NEIN | SOP
E11411015272379591000000000000002 | DE0073237959100000000000000252723 | Eimeldingen | Baden-Württemberg | 79591 | 25.2 | Solar | 2008-10-28 |  | 2008-10-28 |  |  | NS | Nein | nicht regelbar | NEIN | SOP
E11411015269379379000000000000002 | DE0073237937900000000000000252693 | Müllheim | Baden-Württemberg | 79379 | 7.92 | Solar | 2008-10-28 |  | 2008-10-28 |  |  | NS | Nein | nicht regelbar | NEIN | SOP
E11411015287078166000000000000002 | DE0073237816600000000000000252870 | Donaueschingen | Baden-Württemberg | 78166 | 11.07 | Solar | 2008-10-28 |  | 2008-10-28 |  |  | NS | Nein | nicht regelbar | NEIN | SOP
E11418010000000000000000426600001 | DE0071067984300000000000000004266 | Löffingen | Baden-Württemberg | 79843 | 10.4 | Solar | 2008-10-28 |  | 2015-01-01 |  |  | NS | Nein | nicht regelbar | NEIN | SOP
E1007101E000G000H0000014000000001 | DE00720079541E000G000H00000140000 | Lörrach | Baden-Württemberg | 79541 | 3.5 | Solar | 2008-10-27 |  | 2017-01-01 |  |  | NS | Nein | nicht regelbar | NEIN | SOP
E11411015262579227000000000000002 | DE0073237922700000000000000252625 | Schallstadt | Baden-Württemberg | 79227 | 0.54 | Solar | 2008-10-27 |  | 2008-10-27 |  |  | NS | Nein | nicht regelbar | NEIN | SOP
E11411015271179379000000000000002 | DE0073237937900000000000000252711 | Müllheim | Baden-Württemberg | 79379 | 3.5 | Solar | 2008-10-27 |  | 2008-10-27 |  |  | NS | Nein | nicht regelbar | NEIN | SOP
E11411015360679874000000000000002 | DE0073237987400000000000000253606 | Breitnau | Baden-Württemberg | 79874 | 16.8 | Solar | 2008-10-27 |  | 2008-10-27 |  |  | NS | Nein | nicht regelbar | NEIN | SOP
E11411015360779874000000000000002 | DE0073237987400000000000000253607 | Breitnau | Baden-Württemberg | 79874 | 12.6 | Solar | 2008-10-27 |  | 2008-10-27 |  |  | NS | Nein | nicht regelbar | NEIN | SOP
E11411015281079539000000000000002 | DE0073237953900000000000000252810 | Lörrach | Baden-Württemberg | 79539 | 7.56 | Solar | 2008-10-27 |  | 2008-10-27 |  |  | NS | Nein | nicht regelbar | NEIN | SOP
E11411015290778166000000000000002 | DE0073237816600000000000000252907 | Donaueschingen | Baden-Württemberg | 78166 | 6.4 | Solar | 2008-10-27 |  | 2008-10-27 |  |  | NS | Nein | nicht regelbar | NEIN | SOP
E11411015376378078000000000000002 | DE0073237807800000000000000253763 | Niedereschach | Baden-Württemberg | 78078 | 5.6 | Solar | 2008-10-27 |  | 2008-10-27 |  |  | NS | Nein | nicht regelbar | NEIN | SOP
E11411015277379424000000000000002 | DE0073237942400000000000000252773 | Auggen | Baden-Württemberg | 79424 | 25.8 | Solar | 2008-10-27 |  | 2008-10-27 |  |  | NS | Nein | nicht regelbar | NEIN | SOP
E11411015288679872000000000000002 | DE0073237987200000000000000252886 | Bernau | Baden-Württemberg | 79872 | 8.436 | Solar | 2008-10-27 |  | 2008-10-27 |  |  | NS | Nein | nicht regelbar | NEIN | SOP
E11411015332979379000000000000002 | DE0073237937900000000000000253329 | Müllheim | Baden-Württemberg | 79379 | 9.6 | Solar | 2008-10-27 |  | 2008-10-27 |  |  | NS | Nein | nicht regelbar | NEIN | SOP
E11411015280779650000000000000002 | DE0073237965000000000000000252807 | Schopfheim | Baden-Württemberg | 79650 | 5.4 | Solar | 2008-10-27 |  | 2008-10-27 |  |  | NS | Nein | nicht regelbar | NEIN | SOP
E11411015280579790000000000000002 | DE0073237979000000000000000252805 | Küssaberg | Baden-Württemberg | 79790 | 6.6 | Solar | 2008-10-27 |  | 2008-10-27 |  |  | NS | Nein | nicht regelbar | NEIN | SOP
E11411015611979227000000000000002 | DE0073237922700000000000000256119 | Schallstadt | Baden-Württemberg | 79227 | 8.6 | Solar | 2008-10-26 |  | 2008-10-26 |  |  | NS | Nein | nicht regelbar | NEIN | SOP
E11411015355978086000000000000002 | DE0073237808600000000000000253559 | Brigachtal | Baden-Württemberg | 78086 | 6.975 | Solar | 2008-10-24 |  | 2008-10-24 |  |  | NS | Nein | nicht regelbar | NEIN | SOP
E11411015268479585000000000000002 | DE0073237958500000000000000252684 | Steinen | Baden-Württemberg | 79585 | 11.75 | Solar | 2008-10-24 |  | 2008-10-24 |  |  | NS | Nein | nicht regelbar | NEIN | SOP
E11411015289878247000000000000002 | DE0073237824700000000000000252898 | Hilzingen | Baden-Württemberg | 78247 | 4.05 | Solar | 2008-10-23 |  | 2008-10-23 |  |  | NS | Nein | nicht regelbar | NEIN | SOP
E11411015262279595000000000000002 | DE0073237959500000000000000252622 | Rümmingen | Baden-Württemberg | 79595 | 4.18 | Solar | 2008-10-23 |  | 2008-10-23 |  |  | NS | Nein | nicht regelbar | NEIN | SOP
E11411015261679418000000000000002 | DE0073237941800000000000000252616 | Schliengen | Baden-Württemberg | 79418 | 7.209 | Solar | 2008-10-23 |  | 2008-10-23 |  |  | NS | Nein | nicht regelbar | NEIN | SOP
E11411015274678166000000000000002 | DE0073237816600000000000000252746 | Donaueschingen | Baden-Württemberg | 78166 | 7.2 | Solar | 2008-10-23 |  | 2008-10-23 |  |  | NS | Nein | nicht regelbar | NEIN | SOP
E11411015258179585000000000000002 | DE0073237958500000000000000252581 | Steinen | Baden-Württemberg | 79585 | 5.88 | Solar | 2008-10-23 |  | 2008-10-23 |  |  | NS | Nein | nicht regelbar | NEIN | SOP
E11411015274278073000000000000002 | DE0073237807300000000000000252742 | Bad Dürrheim | Baden-Württemberg | 78073 | 7.695 | Solar | 2008-10-23 |  | 2008-10-23 |  |  | NS | Nein | nicht regelbar | NEIN | SOP
E11411015353278166000000000000002 | DE0073237816600000000000000253532 | Donaueschingen | Baden-Württemberg | 78166 | 123.12 | Solar | 2008-10-22 |  | 2008-10-22 |  |  | MS | Nein | regelbar nach § 9 Abs. 1 EEG 2014 | JA | SOL
E11411015279279733000000000000002 | DE0073237973300000000000000252792 | Görwihl | Baden-Württemberg | 79733 | 9.8 | Solar | 2008-10-22 |  | 2008-10-22 |  |  | NS | Nein | nicht regelbar | NEIN | SOP
E11411015329579774000000000000002 | DE0073237977400000000000000253295 | Albbruck | Baden-Württemberg | 79774 | 12.32 | Solar | 2008-10-22 |  | 2008-10-22 |  |  | NS | Nein | nicht regelbar | NEIN | SOP
E11411015290079843000000000000002 | DE0073237984300000000000000252900 | Löffingen | Baden-Württemberg | 79843 | 7.875 | Solar | 2008-10-22 |  | 2008-10-22 |  |  | NS | Nein | nicht regelbar | NEIN | SOP
E11411015378979588000000000000002 | DE0073237958800000000000000253789 | Efringen-Kirchen | Baden-Württemberg | 79588 | 5.4 | Solar | 2008-10-22 |  | 2008-10-22 |  |  | NS | Nein | nicht regelbar | NEIN | SOP
E11411015376279400000000000000002 | DE0073237940000000000000000253762 | Kandern | Baden-Württemberg | 79400 | 29.4 | Solar | 2008-10-22 |  | 2008-10-22 |  |  | NS | Nein | nicht regelbar | NEIN | SOP
E11411015255279618000000000000002 | DE0073237961800000000000000252552 | Rheinfelden | Baden-Württemberg | 79618 | 4.32 | Solar | 2008-10-22 |  | 2008-10-22 |  |  | NS | Nein | nicht regelbar | NEIN | SOP
E11411015384379725000000000000002 | DE0073237972500000000000000253843 | Laufenburg | Baden-Württemberg | 79725 | 25.08 | Solar | 2008-10-22 |  | 2008-10-22 |  |  | NS | Nein | nicht regelbar | NEIN | SOP
E11411015539679238000000000000002 | DE0073237923800000000000000255396 | Ehrenkirchen | Baden-Württemberg | 79238 | 2.88 | Solar | 2008-10-22 |  | 2008-10-22 |  |  | NS | Nein | nicht regelbar | NEIN | SOP
E11411015272079809000000000000002 | DE0073237980900000000000000252720 | Weilheim | Baden-Württemberg | 79809 | 10.8 | Solar | 2008-10-22 |  | 2008-10-22 |  |  | NS | Nein | nicht regelbar | NEIN | SOP
E11411015284479730000000000000002 | DE0073237973000000000000000252844 | Murg | Baden-Württemberg | 79730 | 7.585 | Solar | 2008-10-22 |  | 2008-10-22 |  |  | NS | Nein | nicht regelbar | NEIN | SOP
E11411015275279871000000000000002 | DE0073237987100000000000000252752 | Eisenbach | Baden-Württemberg | 79871 | 16.8 | Solar | 2008-10-22 |  | 2008-10-22 |  |  | NS | Nein | nicht regelbar | NEIN | SOP
E11411015375779400000000000000002 | DE0073237940000000000000000253757 | Kandern | Baden-Württemberg | 79400 | 30.1 | Solar | 2008-10-22 |  | 2008-10-22 |  |  | NS | Nein | nicht regelbar | NEIN | SOP
E11411015271979872000000000000002 | DE0073237987200000000000000252719 | Bernau | Baden-Württemberg | 79872 | 3.51 | Solar | 2008-10-21 |  | 2008-10-21 |  |  | NS | Nein | nicht regelbar | NEIN | SOP
E11411015284678166000000000000002 | DE0073237816600000000000000252846 | Donaueschingen | Baden-Württemberg | 78166 | 5.175 | Solar | 2008-10-21 |  | 2008-10-21 |  |  | NS | Nein | nicht regelbar | NEIN | SOP
E11411015255479664000000000000002 | DE0073237966400000000000000252554 | Wehr | Baden-Württemberg | 79664 | 5.92 | Solar | 2008-10-21 |  | 2008-10-21 |  |  | NS | Nein | nicht regelbar | NEIN | SOP
E11411015255579664000000000000002 | DE0073237966400000000000000252555 | Wehr | Baden-Württemberg | 79664 | 5.46 | Solar | 2008-10-21 |  | 2008-10-21 |  |  | NS | Nein | nicht regelbar | NEIN | SOP
E11411015255179585000000000000002 | DE0073237958500000000000000252551 | Steinen | Baden-Württemberg | 79585 | 9.03 | Solar | 2008-10-21 |  | 2008-10-21 |  |  | NS | Nein | nicht regelbar | NEIN | SOP
E11411015252479650000000000000002 | DE0073237965000000000000000252524 | Schopfheim | Baden-Württemberg | 79650 | 3.15 | Solar | 2008-10-21 |  | 2008-10-21 |  |  | NS | Nein | nicht regelbar | NEIN | SOP
E11411015255679618000000000000002 | DE0073237961800000000000000252556 | Rheinfelden | Baden-Württemberg | 79618 | 6.665 | Solar | 2008-10-21 |  | 2008-10-21 |  |  | NS | Nein | nicht regelbar | NEIN | SOP
E11418010000000000000000365100002 | DE0071067984300000000000000003651 | Löffingen | Baden-Württemberg | 79843 | 15.54 | Solar | 2008-10-21 |  | 2015-01-01 |  |  | NS | Nein | nicht regelbar | NEIN | SOP
E11411015284078247000000000000002 | DE0073237824700000000000000252840 | Hilzingen | Baden-Württemberg | 78247 | 5.85 | Solar | 2008-10-20 |  | 2008-10-20 |  |  | NS | Nein | nicht regelbar | NEIN | SOP
E11411015312578166000000000000002 | DE0073237816600000000000000253125 | Donaueschingen | Baden-Württemberg | 78166 | 7.8 | Solar | 2008-10-20 |  | 2008-10-20 |  |  | NS | Nein | nicht regelbar | NEIN | SOP
E11411015257079780000000000000002 | DE0073237978000000000000000252570 | Stühlingen | Baden-Württemberg | 79780 | 3.01 | Solar | 2008-10-20 |  | 2008-10-20 |  |  | NS | Nein | nicht regelbar | NEIN | SOP
E11411015255979258000000000000002 | DE0073237925800000000000000252559 | Hartheim | Baden-Württemberg | 79258 | 6.97 | Solar | 2008-10-20 |  | 2008-10-20 |  |  | NS | Nein | nicht regelbar | NEIN | SOP
E11411015255879294000000000000002 | DE0073237929400000000000000252558 | Sölden | Baden-Württemberg | 79294 | 5.075 | Solar | 2008-10-20 |  | 2008-10-20 |  |  | NS | Nein | nicht regelbar | NEIN | SOP
E11411015303778259000000000000002 | DE0073237825900000000000000253037 | Mühlhausen-Ehingen | Baden-Württemberg | 78259 | 3.52 | Solar | 2008-10-20 |  | 2008-10-20 |  |  | NS | Nein | nicht regelbar | NEIN | SOP
E11411015356078166000000000000002 | DE0073237816600000000000000253560 | Donaueschingen | Baden-Württemberg | 78166 | 7.74 | Solar | 2008-10-17 |  | 2008-10-17 |  |  | NS | Nein | nicht regelbar | NEIN | SOP
E11411015251079588000000000000002 | DE0073237958800000000000000252510 | Efringen-Kirchen | Baden-Württemberg | 79588 | 5.28 | Solar | 2008-10-17 |  | 2008-10-17 |  |  | NS | Nein | nicht regelbar | NEIN | SOP
E11411015251179639000000000000002 | DE0073237963900000000000000252511 | Grenzach-Wyhlen | Baden-Württemberg | 79639 | 5.6 | Solar | 2008-10-17 |  | 2008-10-17 |  |  | NS | Nein | nicht regelbar | NEIN | SOP
E11411015272779862000000000000002 | DE0073237986200000000000000252727 | Höchenschwand | Baden-Württemberg | 79862 | 4.2 | Solar | 2008-10-17 |  | 2008-10-17 |  |  | NS | Nein | nicht regelbar | NEIN | SOP
E11411015428978078000000000000002 | DE0073237807800000000000000254289 | Niedereschach | Baden-Württemberg | 78078 | 9.8 | Solar | 2008-10-17 |  | 2008-10-17 |  |  | NS | Nein | nicht regelbar | NEIN | SOP
E11411015255779379000000000000002 | DE0073237937900000000000000252557 | Müllheim | Baden-Württemberg | 79379 | 10.35 | Solar | 2008-10-17 |  | 2008-10-17 |  |  | NS | Nein | nicht regelbar | NEIN | SOP
E11411015260179639000000000000002 | DE0073237963900000000000000252601 | Grenzach-Wyhlen | Baden-Württemberg | 79639 | 3.78 | Solar | 2008-10-17 |  | 2008-10-17 |  |  | NS | Nein | nicht regelbar | NEIN | SOP
E11411015292878247000000000000002 | DE0073237824700000000000000252928 | Hilzingen | Baden-Württemberg | 78247 | 4.515 | Solar | 2008-10-17 |  | 2008-10-17 |  |  | NS | Nein | nicht regelbar | NEIN | SOP
E11411015280679674000000000000002 | DE0073237967400000000000000252806 | Todtnau | Baden-Württemberg | 79674 | 6.65 | Solar | 2008-10-17 |  | 2016-01-01 |  |  | NS | Nein | nicht regelbar | NEIN | SOP
E11411015329179650000000000000002 | DE0073237965000000000000000253291 | Schopfheim | Baden-Württemberg | 79650 | 1.776 | Solar | 2008-10-16 |  | 2008-10-16 |  |  | NS | Nein | nicht regelbar | NEIN | SOP
E11411015273178166000000000000002 | DE0073237816600000000000000252731 | Donaueschingen | Baden-Württemberg | 78166 | 10.8 | Solar | 2008-10-16 |  | 2008-10-16 |  |  | NS | Nein | nicht regelbar | NEIN | SOP
E11411015284278147000000000000002 | DE0073237814700000000000000252842 | Vöhrenbach | Baden-Württemberg | 78147 | 6.9 | Solar | 2008-10-16 |  | 2008-10-16 |  |  | NS | Nein | nicht regelbar | NEIN | SOP
E11411015253779689000000000000002 | DE0073237968900000000000000252537 | Maulburg | Baden-Württemberg | 79689 | 11.025 | Solar | 2008-10-16 |  | 2008-10-16 |  |  | NS | Nein | nicht regelbar | NEIN | SOP
E11411015276678086000000000000002 | DE0073237808600000000000000252766 | Brigachtal | Baden-Württemberg | 78086 | 5.76 | Solar | 2008-10-16 |  | 2008-10-16 |  |  | NS | Nein | nicht regelbar | NEIN | SOP
E11411015269079576000000000000002 | DE0073237957600000000000000252690 | Weil am Rhein | Baden-Württemberg | 79576 | 3.6 | Solar | 2008-10-16 |  | 2008-10-16 |  |  | NS | Nein | nicht regelbar | NEIN | SOP
E11411015277079618000000000000002 | DE0073237961800000000000000252770 | Rheinfelden | Baden-Württemberg | 79618 | 4.68 | Solar | 2008-10-16 |  | 2008-10-16 |  |  | NS | Nein | nicht regelbar | NEIN | SOP
E11411015378579258000000000000002 | DE0073237925800000000000000253785 | Hartheim | Baden-Württemberg | 79258 | 10.53 | Solar | 2008-10-16 |  | 2008-10-16 |  |  | NS | Nein | nicht regelbar | NEIN | SOP
E11411015256379650000000000000002 | DE0073237965000000000000000252563 | Schopfheim | Baden-Württemberg | 79650 | 9.8 | Solar | 2008-10-16 |  | 2008-10-16 |  |  | NS | Nein | nicht regelbar | NEIN | SOP
E11411015268879585000000000000002 | DE0073237958500000000000000252688 | Steinen | Baden-Württemberg | 79585 | 9.2 | Solar | 2008-10-16 |  | 2008-10-16 |  |  | NS | Nein | nicht regelbar | NEIN | SOP
E11411015553379689000000000000002 | DE0073237968900000000000000255533 | Maulburg | Baden-Württemberg | 79689 | 39.46 | Solar | 2008-10-16 |  | 2008-10-16 |  |  | NS | Nein | nicht regelbar | NEIN | SOP
E11411015251479227000000000000002 | DE0073237922700000000000000252514 | Schallstadt | Baden-Württemberg | 79227 | 12.915 | Solar | 2008-10-16 |  | 2008-10-16 |  |  | MS | Nein | nicht regelbar | NEIN | SOP
E11411015244378247000000000000002 | DE0073237824700000000000000252443 | Hilzingen | Baden-Württemberg | 78247 | 78.81 | Solar | 2008-10-15 |  | 2008-10-15 |  |  | MS | Nein | nicht regelbar | JA | SOL
E11411015253978247000000000000002 | DE0073237824700000000000000252539 | Hilzingen | Baden-Württemberg | 78247 | 3.22 | Solar | 2008-10-15 |  | 2008-10-15 |  |  | NS | Nein | nicht regelbar | NEIN | SOP
E11411015272978126000000000000002 | DE0073237812600000000000000252729 | Königsfeld | Baden-Württemberg | 78126 | 27.83 | Solar | 2008-10-15 |  | 2008-10-15 |  |  | NS | Nein | nicht regelbar | NEIN | SOP
E11411015245479736000000000000002 | DE0073237973600000000000000252454 | Rickenbach | Baden-Württemberg | 79736 | 4.84 | Solar | 2008-10-15 |  | 2008-10-15 |  |  | NS | Nein | nicht regelbar | NEIN | SOP
E11411015250979774000000000000002 | DE0073237977400000000000000252509 | Albbruck | Baden-Württemberg | 79774 | 4.085 | Solar | 2008-10-15 |  | 2008-10-15 |  |  | NS | Nein | nicht regelbar | NEIN | SOP
E11411015378479822000000000000002 | DE0073237982200000000000000253784 | Breitnau | Baden-Württemberg | 79874 | 7.35 | Solar | 2008-10-15 |  | 2008-10-15 |  |  | NS | Nein | nicht regelbar | NEIN | SOP
E11411015242879809000000000000002 | DE0073237980900000000000000252428 | Weilheim | Baden-Württemberg | 79809 | 4.305 | Solar | 2008-10-14 |  | 2008-10-14 |  |  | NS | Nein | nicht regelbar | NEIN | SOP
E11411015275678166000000000000002 | DE0073237816600000000000000252756 | Donaueschingen | Baden-Württemberg | 78166 | 5.805 | Solar | 2008-10-14 |  | 2008-10-14 |  |  | NS | Nein | nicht regelbar | NEIN | SOP
E11411015256079809000000000000002 | DE0073237980900000000000000252560 | Weilheim | Baden-Württemberg | 79809 | 6.09 | Solar | 2008-10-14 |  | 2008-10-14 |  |  | NS | Nein | nicht regelbar | NEIN | SOP
E10598010000000SONNH0900000000082 | DE0006267967400000000000SONNH0009 | Todtnau | Baden-Württemberg | 79674 | 7.82 | Solar | 2008-10-13 |  | 2016-01-01 |  |  | NS | Nein | nicht regelbar | NEIN | SOP
E11411015239479379000000000000002 | DE0073237937900000000000000252394 | Müllheim | Baden-Württemberg | 79379 | 3.69 | Solar | 2008-10-13 |  | 2008-10-13 |  |  | NS | Nein | nicht regelbar | NEIN | SOP
E11411015239879725000000000000002 | DE0073237972500000000000000252398 | Laufenburg | Baden-Württemberg | 79725 | 7.7 | Solar | 2008-10-13 |  | 2008-10-13 |  |  | NS | Nein | nicht regelbar | NEIN | SOP
E11411015291078166000000000000002 | DE0073237816600000000000000252910 | Donaueschingen | Baden-Württemberg | 78166 | 11.375 | Solar | 2008-10-13 |  | 2008-10-13 |  |  | NS | Nein | nicht regelbar | NEIN | SOP
E11411015236479588000000000000002 | DE0073237958800000000000000252364 | Efringen-Kirchen | Baden-Württemberg | 79588 | 3.33 | Solar | 2008-10-13 |  | 2008-10-13 |  |  | NS | Nein | nicht regelbar | NEIN | SOP
E11411015238979733000000000000002 | DE0073237973300000000000000252389 | Görwihl | Baden-Württemberg | 79733 | 7.7 | Solar | 2008-10-13 |  | 2008-10-13 |  |  | NS | Nein | nicht regelbar | NEIN | SOP
E11411015241179618000000000000002 | DE0073237961800000000000000252411 | Rheinfelden | Baden-Württemberg | 79618 | 4.32 | Solar | 2008-10-13 |  | 2008-10-13 |  |  | NS | Nein | nicht regelbar | NEIN | SOP
E11411015256479780000000000000002 | DE0073237978000000000000000252564 | Stühlingen | Baden-Württemberg | 79780 | 7.095 | Solar | 2008-10-13 |  | 2008-10-13 |  |  | NS | Nein | nicht regelbar | NEIN | SOP
E11411015252079295000000000000002 | DE0073237929500000000000000252520 | Sulzburg | Baden-Württemberg | 79295 | 6.9 | Solar | 2008-10-13 |  | 2008-10-13 |  |  | NS | Nein | nicht regelbar | NEIN | SOP
E11411015236379639000000000000002 | DE0073237963900000000000000252363 | Grenzach-Wyhlen | Baden-Württemberg | 79639 | 8.51 | Solar | 2008-10-13 |  | 2008-10-13 |  |  | NS | Nein | nicht regelbar | NEIN | SOP
E11418010000000000000000425800001 | DE0071067984300000000000000004258 | Löffingen | Baden-Württemberg | 79843 | 14 | Solar | 2008-10-13 |  | 2015-01-01 |  |  | NS | Nein | nicht regelbar | NEIN | SOP
E11418010000000000000000425700001 | DE0071067984300000000000000004257 | Löffingen | Baden-Württemberg | 79843 | 9.8 | Solar | 2008-10-13 |  | 2015-01-01 |  |  | NS | Nein | nicht regelbar | NEIN | SOP
E11411015239579379000000000000002 | DE0073237937900000000000000252395 | Müllheim | Baden-Württemberg | 79379 | 3.075 | Solar | 2008-10-13 |  | 2008-10-13 |  |  | NS | Nein | nicht regelbar | NEIN | SOP
E11411015272578187000000000000002 | DE0073237818700000000000000252725 | Geisingen | Baden-Württemberg | 78187 | 58.8 | Solar | 2008-10-10 |  | 2008-10-10 |  |  | NS | Nein | nicht regelbar | JA | SOL
E11411015232379650000000000000002 | DE0073237965000000000000000252323 | Schopfheim | Baden-Württemberg | 79650 | 31.14 | Solar | 2008-10-09 |  | 2008-10-09 |  |  | NS | Nein | nicht regelbar | NEIN | SOP
E11411015240378126000000000000002 | DE0073237812600000000000000252403 | Königsfeld | Baden-Württemberg | 78126 | 16.2 | Solar | 2008-10-09 |  | 2008-10-09 |  |  | NS | Nein | nicht regelbar | NEIN | SOP
E11411015232279400000000000000002 | DE0073237940000000000000000252322 | Kandern | Baden-Württemberg | 79400 | 10.36 | Solar | 2008-10-09 |  | 2008-10-09 |  |  | NS | Nein | nicht regelbar | NEIN | SOP
E11411015232179415000000000000002 | DE0073237941500000000000000252321 | Bad Bellingen | Baden-Württemberg | 79415 | 9.72 | Solar | 2008-10-09 |  | 2008-10-09 |  |  | NS | Nein | nicht regelbar | NEIN | SOP
E11411015245579589000000000000002 | DE0073237958900000000000000252455 | Binzen | Baden-Württemberg | 79589 | 17.85 | Solar | 2008-10-09 |  | 2008-10-09 |  |  | NS | Nein | nicht regelbar | NEIN | SOP
E11411015239979809000000000000002 | DE0073237980900000000000000252399 | Weilheim | Baden-Württemberg | 79809 | 4.3 | Solar | 2008-10-09 |  | 2008-10-09 |  |  | NS | Nein | nicht regelbar | NEIN | SOP
E1157201eschbachfriedrich00000001 | DE0070417972500000000000000003087 | Laufenburg | Baden-Württemberg | 79725 | 4.3 | Solar | 2008-10-09 |  | 2012-01-01 |  |  | NS | Nein | nicht regelbar | NEIN | SOP
E11411015241079585000000000000002 | DE0073237958500000000000000252410 | Steinen | Baden-Württemberg | 79585 | 4.84 | Solar | 2008-10-09 |  | 2008-10-09 |  |  | NS | Nein | nicht regelbar | NEIN | SOP
E11411015282779809000000000000002 | DE0073237980900000000000000252827 | Weilheim | Baden-Württemberg | 79809 | 18.45 | Solar | 2008-10-09 |  | 2008-10-09 |  |  | NS | Nein | nicht regelbar | NEIN | SOP
E11411015234779774000000000000002 | DE0073237977400000000000000252347 | Albbruck | Baden-Württemberg | 79774 | 27.6 | Solar | 2008-10-08 |  | 2008-10-08 |  |  | NS | Nein | nicht regelbar | NEIN | SOP
E11411015234378187000000000000002 | DE0073237818700000000000000252343 | Geisingen | Baden-Württemberg | 78187 | 6.125 | Solar | 2008-10-08 |  | 2008-10-08 |  |  | NS | Nein | nicht regelbar | NEIN | SOP
E11411015250779618000000000000002 | DE0073237961800000000000000252507 | Rheinfelden | Baden-Württemberg | 79618 | 18.06 | Solar | 2008-10-08 |  | 2008-10-08 |  |  | NS | Nein | nicht regelbar | NEIN | SOP
E11411015304579774000000000000002 | DE0073237977400000000000000253045 | Albbruck | Baden-Württemberg | 79774 | 15.12 | Solar | 2008-10-08 |  | 2008-10-08 |  |  | NS | Nein | nicht regelbar | NEIN | SOP
E11411015240879576000000000000002 | DE0073237957600000000000000252408 | Weil am Rhein | Baden-Württemberg | 79576 | 5.4 | Solar | 2008-10-08 |  | 2008-10-08 |  |  | NS | Nein | nicht regelbar | NEIN | SOP
E11411015233679848000000000000002 | DE0073237984800000000000000252336 | Bonndorf | Baden-Württemberg | 79848 | 5.25 | Solar | 2008-10-08 |  | 2008-10-08 |  |  | NS | Nein | nicht regelbar | NEIN | SOP
E11411015233179238000000000000002 | DE0073237923800000000000000252331 | Ehrenkirchen | Baden-Württemberg | 79238 | 5.75 | Solar | 2008-10-08 |  | 2008-10-08 |  |  | NS | Nein | nicht regelbar | NEIN | SOP
E11411015250679618000000000000002 | DE0073237961800000000000000252506 | Rheinfelden | Baden-Württemberg | 79618 | 9.625 | Solar | 2008-10-07 |  | 2008-10-07 |  |  | NS | Nein | nicht regelbar | NEIN | SOP
E11411015232079540000000000000002 | DE0073237954000000000000000252320 | Lörrach | Baden-Württemberg | 79540 | 13.49 | Solar | 2008-10-07 |  | 2008-10-07 |  |  | NS | Nein | nicht regelbar | NEIN | SOP
E11411015244879588000000000000002 | DE0073237958800000000000000252448 | Efringen-Kirchen | Baden-Württemberg | 79588 | 9.9 | Solar | 2008-10-07 |  | 2008-10-07 |  |  | NS | Nein | nicht regelbar | NEIN | SOP
E11411015228779865000000000000002 | DE0073237986500000000000000252287 | Grafenhausen | Baden-Württemberg | 79865 | 10.44 | Solar | 2008-10-07 |  | 2008-10-07 |  |  | NS | Nein | nicht regelbar | NEIN | SOP
E11411015245379736000000000000002 | DE0073237973600000000000000252453 | Rickenbach | Baden-Württemberg | 79736 | 8.58 | Solar | 2008-10-07 |  | 2008-10-07 |  |  | NS | Nein | nicht regelbar | NEIN | SOP
E11411015253379871000000000000002 | DE0073237987100000000000000252533 | Eisenbach | Baden-Württemberg | 79871 | 6.48 | Solar | 2008-10-07 |  | 2008-10-07 |  |  | NS | Nein | nicht regelbar | NEIN | SOP
E11418010000000000000000424700001 | DE0071067984300000000000000004247 | Löffingen | Baden-Württemberg | 79843 | 6.125 | Solar | 2008-10-07 |  | 2015-01-01 |  |  | NS | Nein | nicht regelbar | NEIN | SOP
E11418010000000000000000424800001 | DE0071067984300000000000000004248 | Löffingen | Baden-Württemberg | 79843 | 11.825 | Solar | 2008-10-07 |  | 2015-01-01 |  |  | NS | Nein | nicht regelbar | NEIN | SOP
E11411015621979805000000000000002 | DE0073237980500000000000000256219 | Eggingen | Baden-Württemberg | 79805 | 10.75 | Solar | 2008-10-07 |  | 2008-10-07 |  |  | NS | Nein | nicht regelbar | NEIN | SOP
E11411015234179379000000000000002 | DE0073237937900000000000000252341 | Müllheim | Baden-Württemberg | 79379 | 10.03 | Solar | 2008-10-06 |  | 2008-10-06 |  |  | NS | Nein | nicht regelbar | NEIN | SOP
E11411015378179427000000000000002 | DE0073237942700000000000000253781 | Eschbach | Baden-Württemberg | 79427 | 5.72 | Solar | 2008-10-06 |  | 2008-10-06 |  |  | NS | Nein | nicht regelbar | NEIN | SOP
E11411015286379618000000000000002 | DE0073237961800000000000000252863 | Rheinfelden | Baden-Württemberg | 79618 | 2.16 | Solar | 2008-10-04 |  | 2008-10-04 |  |  | NS | Nein | nicht regelbar | NEIN | SOP
E11411015226479730000000000000002 | DE0073237973000000000000000252264 | Murg | Baden-Württemberg | 79730 | 3.68 | Solar | 2008-10-02 |  | 2008-10-02 |  |  | NS | Nein | nicht regelbar | NEIN | SOP
E11411015280878576000000000000002 | DE0073237857600000000000000252808 | Emmingen-Liptingen | Baden-Württemberg | 78576 | 5.2 | Solar | 2008-10-02 |  | 2008-10-02 |  |  | NS | Nein | nicht regelbar | NEIN | SOP
E11411015231879400000000000000002 | DE0073237940000000000000000252318 | Kandern | Baden-Württemberg | 79400 | 4.86 | Solar | 2008-10-02 |  | 2008-10-02 |  |  | NS | Nein | nicht regelbar | NEIN | SOP
E11411015254178166000000000000002 | DE0073237816600000000000000252541 | Donaueschingen | Baden-Württemberg | 78166 | 6.65 | Solar | 2008-10-02 |  | 2008-10-02 |  |  | NS | Nein | nicht regelbar | NEIN | SOP
E11411015228679809000000000000002 | DE0073237980900000000000000252286 | Weilheim | Baden-Württemberg | 79809 | 6.66 | Solar | 2008-10-02 |  | 2008-10-02 |  |  | NS | Nein | nicht regelbar | NEIN | SOP
E11411015250579585000000000000002 | DE0073237958500000000000000252505 | Steinen | Baden-Württemberg | 79585 | 5.74 | Solar | 2008-10-02 |  | 2008-10-02 |  |  | NS | Nein | nicht regelbar | NEIN | SOP
E11411015230679809000000000000002 | DE0073237980900000000000000252306 | Weilheim | Baden-Württemberg | 79809 | 6.12 | Solar | 2008-10-02 |  | 2008-10-02 |  |  | NS | Nein | nicht regelbar | NEIN | SOP
E11411015224879809000000000000002 | DE0073237980900000000000000252248 | Weilheim | Baden-Württemberg | 79809 | 4.3 | Solar | 2008-10-01 |  | 2008-10-01 |  |  | NS | Nein | nicht regelbar | NEIN | SOP
E11411015222579618000000000000002 | DE0073237961800000000000000252225 | Rheinfelden | Baden-Württemberg | 79618 | 6.12 | Solar | 2008-10-01 |  | 2008-10-01 |  |  | NS | Nein | nicht regelbar | NEIN | SOP
E11411015238279639000000000000002 | DE0073237963900000000000000252382 | Grenzach-Wyhlen | Baden-Württemberg | 79639 | 7.215 | Solar | 2008-10-01 |  | 2008-10-01 |  |  | NS | Nein | nicht regelbar | NEIN | SOP
E11411015239179595000000000000002 | DE0073237959500000000000000252391 | Rümmingen | Baden-Württemberg | 79595 | 4.86 | Solar | 2008-10-01 |  | 2008-10-01 |  |  | NS | Nein | nicht regelbar | NEIN | SOP
E11411015224779282000000000000002 | DE0073237928200000000000000252247 | Ballrechten-Dottingen | Baden-Württemberg | 79282 | 3.36 | Solar | 2008-10-01 |  | 2008-10-01 |  |  | NS | Nein | nicht regelbar | NEIN | SOP
E11411015262179597000000000000002 | DE0073237959700000000000000252621 | Schallbach | Baden-Württemberg | 79597 | 9.625 | Solar | 2008-09-30 |  | 2008-09-30 |  |  | NS | Nein | nicht regelbar | NEIN | SOP
E11411015227278166000000000000002 | DE0073237816600000000000000252272 | Donaueschingen | Baden-Württemberg | 78166 | 5.94 | Solar | 2008-09-30 |  | 2008-09-30 |  |  | NS | Nein | nicht regelbar | NEIN | SOP
E11411015246178083000000000000002 | DE0073237808300000000000000252461 | Dauchingen | Baden-Württemberg | 78083 | 5.168 | Solar | 2008-09-30 |  | 2008-09-30 |  |  | NS | Nein | nicht regelbar | NEIN | SOP
E11411015240779588000000000000002 | DE0073237958800000000000000252407 | Efringen-Kirchen | Baden-Württemberg | 79588 | 4.68 | Solar | 2008-09-30 |  | 2008-09-30 |  |  | NS | Nein | nicht regelbar | NEIN | SOP
E11411015222479736000000000000002 | DE0073237973600000000000000252224 | Rickenbach | Baden-Württemberg | 79736 | 7.65 | Solar | 2008-09-30 |  | 2008-09-30 |  |  | NS | Nein | nicht regelbar | NEIN | SOP
E11411015272179736000000000000002 | DE0073237973600000000000000252721 | Rickenbach | Baden-Württemberg | 79736 | 6.12 | Solar | 2008-09-30 |  | 2008-09-30 |  |  | NS | Nein | nicht regelbar | NEIN | SOP
E11411015260979730000000000000002 | DE0073237973000000000000000252609 | Murg | Baden-Württemberg | 79730 | 51.84 | Solar | 2008-09-29 |  | 2008-09-29 |  |  | NS | Nein | nicht regelbar | JA | SOL
E11411015225779871000000000000002 | DE0073237987100000000000000252257 | Eisenbach | Baden-Württemberg | 79871 | 16.28 | Solar | 2008-09-29 |  | 2008-09-29 |  |  | NS | Nein | nicht regelbar | NEIN | SOP
E11411015260679730000000000000002 | DE0073237973000000000000000252606 | Murg | Baden-Württemberg | 79730 | 30.24 | Solar | 2008-09-29 |  | 2008-09-29 |  |  | NS | Nein | nicht regelbar | NEIN | SOP
E11411015234478194000000000000002 | DE0073237819400000000000000252344 | Immendingen | Baden-Württemberg | 78194 | 11.44 | Solar | 2008-09-29 |  | 2008-09-29 |  |  | NS | Nein | nicht regelbar | NEIN | SOP
E11411015263379588000000000000002 | DE0073237958800000000000000252633 | Efringen-Kirchen | Baden-Württemberg | 79588 | 4.55 | Solar | 2008-09-29 |  | 2008-09-29 |  |  | NS | Nein | nicht regelbar | NEIN | SOP
E11411015261179730000000000000002 | DE0073237973000000000000000252611 | Murg | Baden-Württemberg | 79730 | 51.84 | Solar | 2008-09-29 |  | 2008-09-29 |  |  | NS | Nein | nicht regelbar | JA | SOL
E11411015261279730000000000000002 | DE0073237973000000000000000252612 | Murg | Baden-Württemberg | 79730 | 51.84 | Solar | 2008-09-29 |  | 2008-09-29 |  |  | NS | Nein | nicht regelbar | JA | SOL
E11411015239679875000000000000002 | DE0073237987500000000000000252396 | Dachsberg | Baden-Württemberg | 79875 | 17.61 | Solar | 2008-09-26 |  | 2008-09-26 |  |  | NS | Nein | nicht regelbar | NEIN | SOP
E11411015246679588000000000000002 | DE0073237958800000000000000252466 | Efringen-Kirchen | Baden-Württemberg | 79588 | 16.38 | Solar | 2008-09-26 |  | 2008-09-26 |  |  | NS | Nein | nicht regelbar | NEIN | SOP
E1157201knabhelmut000000000000001 | DE0070417972500000000000000003088 | Laufenburg | Baden-Württemberg | 79725 | 14.35 | Solar | 2008-09-26 |  | 2012-01-01 |  |  | NS | Nein | nicht regelbar | NEIN | SOP
E11411015234678166000000000000002 | DE0073237816600000000000000252346 | Donaueschingen | Baden-Württemberg | 78166 | 3.906 | Solar | 2008-09-25 |  | 2008-09-25 |  |  | NS | Nein | nicht regelbar | NEIN | SOP
E11411015252179650000000000000002 | DE0073237965000000000000000252521 | Schopfheim | Baden-Württemberg | 79650 | 9.35 | Solar | 2008-09-25 |  | 2008-09-25 |  |  | NS | Nein | nicht regelbar | NEIN | SOP
E11411015229279862000000000000002 | DE0073237986200000000000000252292 | Höchenschwand | Baden-Württemberg | 79862 | 13.86 | Solar | 2008-09-25 |  | 2008-09-25 |  |  | NS | Nein | nicht regelbar | NEIN | SOP
E11411015226679774000000000000002 | DE0073237977400000000000000252266 | Albbruck | Baden-Württemberg | 79774 | 31.5 | Solar | 2008-09-25 |  | 2008-09-25 |  |  | MS | Nein | nicht regelbar | NEIN | SOP
E11411015429078187000000000000002 | DE0073237818700000000000000254290 | Geisingen | Baden-Württemberg | 78187 | 22.925 | Solar | 2008-09-25 |  | 2008-09-25 |  |  | NS | Nein | nicht regelbar | NEIN | SOP
E11411015244679682000000000000002 | DE0073237968200000000000000252446 | Todtmoos | Baden-Württemberg | 79682 | 6.75 | Solar | 2008-09-24 |  | 2008-09-24 |  |  | NS | Nein | nicht regelbar | NEIN | SOP
E11411015229479258000000000000002 | DE0073237925800000000000000252294 | Hartheim | Baden-Württemberg | 79258 | 10.706 | Solar | 2008-09-23 |  | 2008-09-23 |  |  | NS | Nein | nicht regelbar | NEIN | SOP
E11411015358079418000000000000002 | DE0073237941800000000000000253580 | Schliengen | Baden-Württemberg | 79418 | 13.3 | Solar | 2008-09-23 |  | 2008-09-23 |  |  | NS | Nein | nicht regelbar | NEIN | SOP
E11411015358179418000000000000002 | DE0073237941800000000000000253581 | Schliengen | Baden-Württemberg | 79418 | 6.72 | Solar | 2008-09-23 |  | 2008-09-23 |  |  | NS | Nein | nicht regelbar | NEIN | SOP
E11411015225279379000000000000002 | DE0073237937900000000000000252252 | Müllheim | Baden-Württemberg | 79379 | 2.28 | Solar | 2008-09-23 |  | 2008-09-23 |  |  | NS | Nein | nicht regelbar | NEIN | SOP
E11411015217179282000000000000002 | DE0073237928200000000000000252171 | Ballrechten-Dottingen | Baden-Württemberg | 79282 | 11.2 | Solar | 2008-09-23 |  | 2008-09-23 |  |  | NS | Nein | nicht regelbar | NEIN | SOP
E11411015206279674000000000000002 | DE0073237967400000000000000252062 | Todtnau | Baden-Württemberg | 79674 | 9 | Solar | 2008-09-23 |  | 2016-01-01 |  |  | NS | Nein | nicht regelbar | NEIN | SOP
E11411015226578126000000000000002 | DE0073237812600000000000000252265 | Königsfeld | Baden-Württemberg | 78126 | 8.28 | Solar | 2008-09-22 |  | 2008-09-22 |  |  | NS | Nein | nicht regelbar | NEIN | SOP
E11411015217779737000000000000002 | DE0073237973700000000000000252177 | Herrischried | Baden-Württemberg | 79737 | 9.24 | Solar | 2008-09-22 |  | 2008-09-22 |  |  | NS | Nein | nicht regelbar | NEIN | SOP
E11411015293079424000000000000002 | DE0073237942400000000000000252930 | Auggen | Baden-Württemberg | 79424 | 4.991 | Solar | 2008-09-22 |  | 2008-09-22 |  |  | NS | Nein | nicht regelbar | NEIN | SOP
E11411015215079258000000000000002 | DE0073237925800000000000000252150 | Hartheim | Baden-Württemberg | 79258 | 15.84 | Solar | 2008-09-22 |  | 2008-09-22 |  |  | NS | Nein | nicht regelbar | NEIN | SOP
E11411015256279809000000000000002 | DE0073237980900000000000000252562 | Weilheim | Baden-Württemberg | 79809 | 9.52 | Solar | 2008-09-22 |  | 2008-09-22 |  |  | NS | Nein | nicht regelbar | NEIN | SOP
E11411015224679780000000000000002 | DE0073237978000000000000000252246 | Stühlingen | Baden-Württemberg | 79780 | 7.48 | Solar | 2008-09-22 |  | 2008-09-22 |  |  | NS | Nein | nicht regelbar | NEIN | SOP
E11411015211079639000000000000002 | DE0073237963900000000000000252110 | Grenzach-Wyhlen | Baden-Württemberg | 79639 | 5.67 | Solar | 2008-09-22 |  | 2008-09-22 |  |  | NS | Nein | nicht regelbar | NEIN | SOP
E11411015217679618000000000000002 | DE0073237961800000000000000252176 | Rheinfelden | Baden-Württemberg | 79618 | 4.32 | Solar | 2008-09-19 |  | 2008-09-19 |  |  | NS | Nein | nicht regelbar | NEIN | SOP
E11411015230179777000000000000002 | DE0073237977700000000000000252301 | Ühlingen-Birkendorf | Baden-Württemberg | 79777 | 13.65 | Solar | 2008-09-19 |  | 2008-09-19 |  |  | NS | Nein | nicht regelbar | NEIN | SOP
E11411015211379790000000000000002 | DE0073237979000000000000000252113 | Küssaberg | Baden-Württemberg | 79790 | 51 | Solar | 2008-09-19 |  | 2008-09-19 |  |  | NS | Nein | nicht regelbar | JA | SOL
E11411015212579299000000000000002 | DE0073237929900000000000000252125 | Wittnau | Baden-Württemberg | 79299 | 1.98 | Solar | 2008-09-18 |  | 2008-09-18 |  |  | NS | Nein | nicht regelbar | NEIN | SOP
E11411015210779733000000000000002 | DE0073237973300000000000000252107 | Görwihl | Baden-Württemberg | 79733 | 16.49 | Solar | 2008-09-18 |  | 2008-09-18 |  |  | NS | Nein | nicht regelbar | NEIN | SOP
E11411015254479650000000000000002 | DE0073237965000000000000000252544 | Schopfheim | Baden-Württemberg | 79650 | 6.12 | Solar | 2008-09-18 |  | 2008-09-18 |  |  | NS | Nein | nicht regelbar | NEIN | SOP
E11411015213079875000000000000002 | DE0073237987500000000000000252130 | Dachsberg | Baden-Württemberg | 79875 | 9.1 | Solar | 2008-09-18 |  | 2008-09-18 |  |  | NS | Nein | nicht regelbar | NEIN | SOP
E11411015201679733000000000000002 | DE0073237973300000000000000252016 | Görwihl | Baden-Württemberg | 79733 | 5.94 | Solar | 2008-09-18 |  | 2008-09-18 |  |  | NS | Nein | nicht regelbar | NEIN | SOP
E11411015225379379000000000000002 | DE0073237937900000000000000252253 | Müllheim | Baden-Württemberg | 79379 | 30 | Solar | 2008-09-18 |  | 2008-09-18 |  |  | MS | Nein | nicht regelbar | NEIN | SOP
E11411015212479299000000000000002 | DE0073237929900000000000000252124 | Wittnau | Baden-Württemberg | 79299 | 4.95 | Solar | 2008-09-18 |  | 2008-09-18 |  |  | NS | Nein | nicht regelbar | NEIN | SOP
E11411015217579618000000000000002 | DE0073237961800000000000000252175 | Rheinfelden | Baden-Württemberg | 79618 | 5.76 | Solar | 2008-09-17 |  | 2008-09-17 |  |  | NS | Nein | nicht regelbar | NEIN | SOP
E11411015208679725000000000000002 | DE0073237972500000000000000252086 | Laufenburg | Baden-Württemberg | 79725 | 10.56 | Solar | 2008-09-17 |  | 2008-09-17 |  |  | NS | Nein | nicht regelbar | NEIN | SOP
E11411015211779777000000000000002 | DE0073237977700000000000000252117 | Ühlingen-Birkendorf | Baden-Württemberg | 79777 | 30.6 | Solar | 2008-09-17 |  | 2008-09-17 |  |  | NS | Nein | nicht regelbar | NEIN | SOP
E11411015207278078000000000000002 | DE0073237807800000000000000252072 | Niedereschach | Baden-Württemberg | 78078 | 17.1 | Solar | 2008-09-17 |  | 2008-09-17 |  |  | NS | Nein | nicht regelbar | NEIN | SOP
E11411015221079588000000000000002 | DE0073237958800000000000000252210 | Efringen-Kirchen | Baden-Württemberg | 79588 | 3.42 | Solar | 2008-09-17 |  | 2008-09-17 |  |  | NS | Nein | nicht regelbar | NEIN | SOP
E11411015244479379000000000000002 | DE0073237937900000000000000252444 | Müllheim | Baden-Württemberg | 79379 | 5.46 | Solar | 2008-09-17 |  | 2008-09-17 |  |  | NS | Nein | nicht regelbar | NEIN | SOP
E11411015229979238000000000000002 | DE0073237923800000000000000252299 | Ehrenkirchen | Baden-Württemberg | 79238 | 6.12 | Solar | 2008-09-17 |  | 2008-09-17 |  |  | NS | Nein | nicht regelbar | NEIN | SOP
E11411015238179733000000000000002 | DE0073237973300000000000000252381 | Görwihl | Baden-Württemberg | 79733 | 17.136 | Solar | 2008-09-17 |  | 2008-09-17 |  |  | NS | Nein | nicht regelbar | NEIN | SOP
E11411015212079837000000000000002 | DE0073237983700000000000000252120 | St. Blasien | Baden-Württemberg | 79837 | 5.22 | Solar | 2008-09-15 |  | 2008-09-15 |  |  | NS | Nein | nicht regelbar | NEIN | SOP
E11411015278278126000000000000002 | DE0073237812600000000000000252782 | Königsfeld | Baden-Württemberg | 78126 | 15.3 | Solar | 2008-09-15 |  | 2008-09-15 |  |  | NS | Nein | nicht regelbar | NEIN | SOP
E11411015220879733000000000000002 | DE0073237973300000000000000252208 | Görwihl | Baden-Württemberg | 79733 | 9.975 | Solar | 2008-09-12 |  | 2008-09-12 |  |  | NS | Nein | nicht regelbar | NEIN | SOP
E11411015206179576000000000000002 | DE0073237957600000000000000252061 | Weil am Rhein | Baden-Württemberg | 79576 | 3.42 | Solar | 2008-09-12 |  | 2008-09-12 |  |  | NS | Nein | nicht regelbar | NEIN | SOP
E11411015206978166000000000000002 | DE0073237816600000000000000252069 | Donaueschingen | Baden-Württemberg | 78166 | 28.16 | Solar | 2008-09-12 |  | 2008-09-12 |  |  | NS | Nein | nicht regelbar | NEIN | SOP
E11411015195278247000000000000002 | DE0073237824700000000000000251952 | Hilzingen | Baden-Württemberg | 78247 | 8.225 | Solar | 2008-09-12 |  | 2008-09-12 |  |  | NS | Nein | nicht regelbar | NEIN | SOP
E11411015201879790000000000000002 | DE0073237979000000000000000252018 | Küssaberg | Baden-Württemberg | 79790 | 3.4 | Solar | 2008-09-12 |  | 2008-09-12 |  |  | NS | Nein | nicht regelbar | NEIN | SOP
E11411015207778166000000000000002 | DE0073237816600000000000000252077 | Donaueschingen | Baden-Württemberg | 78166 | 9.02 | Solar | 2008-09-12 |  | 2008-09-12 |  |  | NS | Nein | nicht regelbar | NEIN | SOP
E11411015220679733000000000000002 | DE0073237973300000000000000252206 | Görwihl | Baden-Württemberg | 79733 | 13.27 | Solar | 2008-09-12 |  | 2008-09-12 |  |  | NS | Nein | nicht regelbar | NEIN | SOP
E11411015214578187000000000000002 | DE0073237818700000000000000252145 | Geisingen | Baden-Württemberg | 78187 | 48.3 | Solar | 2008-09-11 |  | 2008-09-11 |  |  | MS | Nein | nicht regelbar | NEIN | SOP
E11411015212779410000000000000002 | DE0073237941000000000000000252127 | Badenweiler | Baden-Württemberg | 79410 | 8.14 | Solar | 2008-09-11 |  | 2008-09-11 |  |  | NS | Nein | nicht regelbar | NEIN | SOP
E11411015190879429000000000000002 | DE0073237942900000000000000251908 | Malsburg-Marzell | Baden-Württemberg | 79429 | 6.12 | Solar | 2008-09-11 |  | 2008-09-11 |  |  | NS | Nein | nicht regelbar | NEIN | SOP
E11411015214778187000000000000002 | DE0073237818700000000000000252147 | Geisingen | Baden-Württemberg | 78187 | 23.1 | Solar | 2008-09-11 |  | 2008-09-11 |  |  | MS | Nein | nicht regelbar | NEIN | SOP
E11411015206079733000000000000002 | DE0073237973300000000000000252060 | Görwihl | Baden-Württemberg | 79733 | 9.52 | Solar | 2008-09-10 |  | 2008-09-10 |  |  | NS | Nein | nicht regelbar | NEIN | SOP
E11411015219479539000000000000002 | DE0073237953900000000000000252194 | Lörrach | Baden-Württemberg | 79539 | 26.79 | Solar | 2008-09-10 |  | 2008-09-10 |  |  | NS | Nein | nicht regelbar | NEIN | SOP
E11411015190679585000000000000002 | DE0073237958500000000000000251906 | Steinen | Baden-Württemberg | 79585 | 4.32 | Solar | 2008-09-10 |  | 2008-09-10 |  |  | NS | Nein | nicht regelbar | NEIN | SOP
E11411015330679848000000000000002 | DE0073237984800000000000000253306 | Bonndorf | Baden-Württemberg | 79848 | 10.2 | Solar | 2008-09-10 |  | 2008-09-10 |  |  | NS | Nein | nicht regelbar | NEIN | SOP
E11411015263479418000000000000002 | DE0073237941800000000000000252634 | Schliengen | Baden-Württemberg | 79418 | 30.24 | Solar | 2008-09-10 |  | 2008-09-10 |  |  | NS | Nein | nicht regelbar | NEIN | SOP
E11411015186879664000000000000002 | DE0073237966400000000000000251868 | Wehr | Baden-Württemberg | 79664 | 6.48 | Solar | 2008-09-10 |  | 2008-09-10 |  |  | NS | Nein | nicht regelbar | NEIN | SOP
E11411015186279379000000000000002 | DE0073237937900000000000000251862 | Müllheim | Baden-Württemberg | 79379 | 34.02 | Solar | 2008-09-10 |  | 2008-09-10 |  |  | NS | Nein | nicht regelbar | NEIN | SOP
E11411015195078086000000000000002 | DE0073237808600000000000000251950 | Brigachtal | Baden-Württemberg | 78086 | 18.06 | Solar | 2008-09-09 |  | 2008-09-09 |  |  | NS | Nein | nicht regelbar | NEIN | SOP
E11411015208379639000000000000002 | DE0073237963900000000000000252083 | Grenzach-Wyhlen | Baden-Württemberg | 79639 | 8.82 | Solar | 2008-09-09 |  | 2008-09-09 |  |  | NS | Nein | nicht regelbar | NEIN | SOP
E11411015186779639000000000000002 | DE0073237963900000000000000251867 | Grenzach-Wyhlen | Baden-Württemberg | 79639 | 3.01 | Solar | 2008-09-09 |  | 2008-09-09 |  |  | NS | Nein | nicht regelbar | NEIN | SOP
E11411015202179872000000000000002 | DE0073237987200000000000000252021 | Bernau | Baden-Württemberg | 79872 | 19.98 | Solar | 2008-09-09 |  | 2008-09-09 |  |  | NS | Nein | nicht regelbar | NEIN | SOP
E11411015186479594000000000000002 | DE0073237959400000000000000251864 | Inzlingen | Baden-Württemberg | 79594 | 5.04 | Solar | 2008-09-09 |  | 2008-09-09 |  |  | NS | Nein | nicht regelbar | NEIN | SOP
E11411015211979848000000000000002 | DE0073237984800000000000000252119 | Bonndorf | Baden-Württemberg | 79848 | 5.4 | Solar | 2008-09-09 |  | 2008-09-09 |  |  | NS | Nein | nicht regelbar | NEIN | SOP
E11411015210479777000000000000002 | DE0073237977700000000000000252104 | Ühlingen-Birkendorf | Baden-Württemberg | 79777 | 36.4 | Solar | 2008-09-08 |  | 2008-09-08 |  |  | NS | Nein | nicht regelbar | NEIN | SOP
E11411015225878194000000000000002 | DE0073237819400000000000000252258 | Immendingen | Baden-Württemberg | 78194 | 10.8 | Solar | 2008-09-08 |  | 2008-09-08 |  |  | NS | Nein | nicht regelbar | NEIN | SOP
E11418010000000000000000424600001 | DE0071067984300000000000000004246 | Löffingen | Baden-Württemberg | 79843 | 8.05 | Solar | 2008-09-08 |  | 2015-01-01 |  |  | NS | Nein | nicht regelbar | NEIN | SOP
E11411015216979739000000000000002 | DE0073237973900000000000000252169 | Schwörstadt | Baden-Württemberg | 79739 | 29.16 | Solar | 2008-09-05 |  | 2008-09-05 |  |  | NS | Nein | nicht regelbar | NEIN | SOP
E11411015217079739000000000000002 | DE0073237973900000000000000252170 | Schwörstadt | Baden-Württemberg | 79739 | 29.16 | Solar | 2008-09-05 |  | 2008-09-05 |  |  | NS | Nein | nicht regelbar | NEIN | SOP
E11411015202379872000000000000002 | DE0073237987200000000000000252023 | Bernau | Baden-Württemberg | 79872 | 10.8 | Solar | 2008-09-05 |  | 2008-09-05 |  |  | NS | Nein | nicht regelbar | NEIN | SOP
E11411015245079865000000000000002 | DE0073237986500000000000000252450 | Grafenhausen | Baden-Württemberg | 79865 | 6.3 | Solar | 2008-09-05 |  | 2008-09-05 |  |  | NS | Nein | nicht regelbar | NEIN | SOP
E11411015203879875000000000000002 | DE0073237987500000000000000252038 | Dachsberg | Baden-Württemberg | 79875 | 40.32 | Solar | 2008-09-04 |  | 2008-09-04 |  |  | NS | Nein | nicht regelbar | NEIN | SOP
E11411015203979875000000000000002 | DE0073237987500000000000000252039 | Dachsberg | Baden-Württemberg | 79875 | 37.55 | Solar | 2008-09-04 |  | 2008-09-04 |  |  | NS | Nein | nicht regelbar | NEIN | SOP
E11411015237378086000000000000002 | DE0073237808600000000000000252373 | Brigachtal | Baden-Württemberg | 78086 | 9.1 | Solar | 2008-09-03 |  | 2008-09-03 |  |  | NS | Nein | nicht regelbar | NEIN | SOP
E11411015185979780000000000000002 | DE0073237978000000000000000251859 | Stühlingen | Baden-Württemberg | 79780 | 18.9 | Solar | 2008-09-03 |  | 2008-09-03 |  |  | NS | Nein | nicht regelbar | NEIN | SOP
E11411015226378250000000000000002 | DE0073237825000000000000000252263 | Tengen | Baden-Württemberg | 78250 | 15.91 | Solar | 2008-09-03 |  | 2008-09-03 |  |  | NS | Nein | nicht regelbar | NEIN | SOP
E11411015186979227000000000000002 | DE0073237922700000000000000251869 | Schallstadt | Baden-Württemberg | 79227 | 17.01 | Solar | 2008-09-02 |  | 2008-09-02 |  |  | MS | Nein | nicht regelbar | NEIN | SOP
E11411015187079227000000000000002 | DE0073237922700000000000000251870 | Schallstadt | Baden-Württemberg | 79227 | 5.67 | Solar | 2008-09-02 |  | 2008-09-02 |  |  | MS | Nein | nicht regelbar | NEIN | SOP
E11411015225579877000000000000002 | DE0073237987700000000000000252255 | Friedenweiler | Baden-Württemberg | 79877 | 9.46 | Solar | 2008-09-02 |  | 2008-09-02 |  |  | NS | Nein | nicht regelbar | NEIN | SOP
E11411015185879379000000000000002 | DE0073237937900000000000000251858 | Müllheim | Baden-Württemberg | 79379 | 5.365 | Solar | 2008-09-02 |  | 2008-09-02 |  |  | NS | Nein | nicht regelbar | NEIN | SOP
E11411015186679379000000000000002 | DE0073237937900000000000000251866 | Müllheim | Baden-Württemberg | 79379 | 8.28 | Solar | 2008-09-02 |  | 2008-09-02 |  |  | NS | Nein | nicht regelbar | NEIN | SOP
E11411015207178194000000000000002 | DE0073237819400000000000000252071 | Immendingen | Baden-Württemberg | 78194 | 2.7 | Solar | 2008-09-01 |  | 2008-09-01 |  |  | NS | Nein | nicht regelbar | NEIN | SOP
E11411015173378126000000000000002 | DE0073237812600000000000000251733 | Königsfeld | Baden-Württemberg | 78126 | 9.315 | Solar | 2008-09-01 |  | 2008-09-01 |  |  | NS | Nein | nicht regelbar | NEIN | SOP
E11411015222879299000000000000002 | DE0073237929900000000000000252228 | Wittnau | Baden-Württemberg | 79299 | 3.06 | Solar | 2008-09-01 |  | 2008-09-01 |  |  | NS | Nein | nicht regelbar | NEIN | SOP
E11411015228478166000000000000002 | DE0073237816600000000000000252284 | Donaueschingen | Baden-Württemberg | 78166 | 12.16 | Solar | 2008-08-29 |  | 2008-08-29 |  |  | NS | Nein | regelbar nach § 9 Abs. 2 EEG 2014 | NEIN | SOP
E11411015173979774000000000000002 | DE0073237977400000000000000251739 | Albbruck | Baden-Württemberg | 79774 | 6.9 | Solar | 2008-08-29 |  | 2008-08-29 |  |  | NS | Nein | nicht regelbar | NEIN | SOP
E11411015174279774000000000000002 | DE0073237977400000000000000251742 | Albbruck | Baden-Württemberg | 79774 | 7.13 | Solar | 2008-08-29 |  | 2008-08-29 |  |  | NS | Nein | nicht regelbar | NEIN | SOP
E11411015227778166000000000000002 | DE0073237816600000000000000252277 | Donaueschingen | Baden-Württemberg | 78166 | 29.97 | Solar | 2008-08-29 |  | 2008-08-29 |  |  | NS | Nein | regelbar nach § 9 Abs. 2 EEG 2014 | NEIN | SOP
E11411015240279639000000000000002 | DE0073237963900000000000000252402 | Grenzach-Wyhlen | Baden-Württemberg | 79639 | 8.6 | Solar | 2008-08-29 |  | 2008-08-29 |  |  | NS | Nein | nicht regelbar | NEIN | SOP
E11411015228178166000000000000002 | DE0073237816600000000000000252281 | Donaueschingen | Baden-Württemberg | 78166 | 12.58 | Solar | 2008-08-29 |  | 2008-08-29 |  |  | NS | Nein | regelbar nach § 9 Abs. 2 EEG 2014 | NEIN | SOP
E11411015186079809000000000000002 | DE0073237980900000000000000251860 | Weilheim | Baden-Württemberg | 79809 | 5.04 | Solar | 2008-08-29 |  | 2008-08-29 |  |  | NS | Nein | nicht regelbar | NEIN | SOP
E11411015193279618000000000000002 | DE0073237961800000000000000251932 | Rheinfelden | Baden-Württemberg | 79618 | 3.225 | Solar | 2008-08-28 |  | 2008-08-28 |  |  | NS | Nein | nicht regelbar | NEIN | SOP
E11411015185479282000000000000002 | DE0073237928200000000000000251854 | Ballrechten-Dottingen | Baden-Württemberg | 79282 | 5.44 | Solar | 2008-08-28 |  | 2008-08-28 |  |  | NS | Nein | nicht regelbar | NEIN | SOP
E11411015181878166000000000000002 | DE0073237816600000000000000251818 | Donaueschingen | Baden-Württemberg | 78166 | 21 | Solar | 2008-08-28 |  | 2008-08-28 |  |  | NS | Nein | nicht regelbar | NEIN | SOP
E11411015172978576000000000000002 | DE0073237857600000000000000251729 | Emmingen-Liptingen | Baden-Württemberg | 78576 | 11.9 | Solar | 2008-08-27 |  | 2008-08-27 |  |  | NS | Nein | nicht regelbar | NEIN | SOP
E11411015188479664000000000000002 | DE0073237966400000000000000251884 | Wehr | Baden-Württemberg | 79664 | 36.05 | Solar | 2008-08-27 |  | 2008-08-27 |  |  | NS | Nein | nicht regelbar | NEIN | SOP
E11411015165979879000000000000002 | DE0073237987900000000000000251659 | Wutach | Baden-Württemberg | 79879 | 29.34 | Solar | 2008-08-27 |  | 2008-08-27 |  |  | NS | Nein | nicht regelbar | NEIN | SOP
E11411015165579736000000000000002 | DE0073237973600000000000000251655 | Rickenbach | Baden-Württemberg | 79736 | 14.08 | Solar | 2008-08-26 |  | 2008-08-26 |  |  | NS | Nein | nicht regelbar | NEIN | SOP
E11411015186579418000000000000002 | DE0073237941800000000000000251865 | Schliengen | Baden-Württemberg | 79418 | 5.95 | Solar | 2008-08-26 |  | 2008-08-26 |  |  | NS | Nein | nicht regelbar | NEIN | SOP
E11411015163879737000000000000002 | DE0073237973700000000000000251638 | Herrischried | Baden-Württemberg | 79737 | 6.8 | Solar | 2008-08-25 |  | 2008-08-25 |  |  | NS | Nein | nicht regelbar | NEIN | SOP
E11411015208079737000000000000002 | DE0073237973700000000000000252080 | Herrischried | Baden-Württemberg | 79737 | 5.28 | Solar | 2008-08-25 |  | 2008-08-25 |  |  | NS | Nein | nicht regelbar | NEIN | SOP
E11411015175579689000000000000002 | DE0073237968900000000000000251755 | Maulburg | Baden-Württemberg | 79689 | 6.3 | Solar | 2008-08-25 |  | 2008-08-25 |  |  | NS | Nein | nicht regelbar | NEIN | SOP
E11411015190579650000000000000002 | DE0073237965000000000000000251905 | Schopfheim | Baden-Württemberg | 79650 | 4.4 | Solar | 2008-08-25 |  | 2008-08-25 |  |  | NS | Nein | nicht regelbar | NEIN | SOP
E11411015170078083000000000000002 | DE0073237808300000000000000251700 | Dauchingen | Baden-Württemberg | 78083 | 31.98 | Solar | 2008-08-25 |  | 2008-08-25 |  |  | NS | Nein | nicht regelbar | NEIN | SOP
E11411015160379410000000000000002 | DE0073237941000000000000000251603 | Badenweiler | Baden-Württemberg | 79410 | 3.91 | Solar | 2008-08-22 |  | 2008-08-22 |  |  | NS | Nein | nicht regelbar | NEIN | SOP
E11411015185679294000000000000002 | DE0073237929400000000000000251856 | Sölden | Baden-Württemberg | 79294 | 5.76 | Solar | 2008-08-22 |  | 2008-08-22 |  |  | NS | Nein | nicht regelbar | NEIN | SOP
E11411015173078166000000000000002 | DE0073237816600000000000000251730 | Donaueschingen | Baden-Württemberg | 78166 | 16.265 | Solar | 2008-08-22 |  | 2008-08-22 |  |  | NS | Nein | nicht regelbar | NEIN | SOP
E11411015165279539000000000000002 | DE0073237953900000000000000251652 | Lörrach | Baden-Württemberg | 79539 | 3.64 | Solar | 2008-08-21 |  | 2008-08-21 |  |  | NS | Nein | nicht regelbar | NEIN | SOP
E11411015212679780000000000000002 | DE0073237978000000000000000252126 | Stühlingen | Baden-Württemberg | 79780 | 3.08 | Solar | 2008-08-20 |  | 2008-08-20 |  |  | NS | Nein | nicht regelbar | NEIN | SOP
E11411015238079733000000000000002 | DE0073237973300000000000000252380 | Görwihl | Baden-Württemberg | 79733 | 8.432 | Solar | 2008-08-20 |  | 2008-08-20 |  |  | NS | Nein | nicht regelbar | NEIN | SOP
E11411015195378166000000000000002 | DE0073237816600000000000000251953 | Donaueschingen | Baden-Württemberg | 78166 | 5.075 | Solar | 2008-08-20 |  | 2008-08-20 |  |  | NS | Nein | nicht regelbar | NEIN | SOP
E11411015186179875000000000000002 | DE0073237987500000000000000251861 | Dachsberg | Baden-Württemberg | 79875 | 16.74 | Solar | 2008-08-20 |  | 2008-08-20 |  |  | NS | Nein | nicht regelbar | NEIN | SOP
E11411015193079733000000000000002 | DE0073237973300000000000000251930 | Görwihl | Baden-Württemberg | 79733 | 25.01 | Solar | 2008-08-20 |  | 2008-08-20 |  |  | NS | Nein | nicht regelbar | NEIN | SOP
E11411015170179725000000000000002 | DE0073237972500000000000000251701 | Laufenburg | Baden-Württemberg | 79725 | 6.3 | Solar | 2008-08-20 |  | 2008-08-20 |  |  | NS | Nein | nicht regelbar | NEIN | SOP
E11411015202079427000000000000002 | DE0073237942700000000000000252020 | Eschbach | Baden-Württemberg | 79427 | 22.08 | Solar | 2008-08-20 |  | 2008-08-20 |  |  | NS | Nein | nicht regelbar | NEIN | SOP
E11411015207878083000000000000002 | DE0073237808300000000000000252078 | Dauchingen | Baden-Württemberg | 78083 | 23.4 | Solar | 2008-08-20 |  | 2008-08-20 |  |  | NS | Nein | nicht regelbar | NEIN | SOP
E11411015161379639000000000000002 | DE0073237963900000000000000251613 | Grenzach-Wyhlen | Baden-Württemberg | 79639 | 3.57 | Solar | 2008-08-19 |  | 2008-08-19 |  |  | NS | Nein | nicht regelbar | NEIN | SOP
E11411015211579875000000000000002 | DE0073237987500000000000000252115 | Dachsberg | Baden-Württemberg | 79875 | 5.52 | Solar | 2008-08-19 |  | 2008-08-19 |  |  | NS | Nein | nicht regelbar | NEIN | SOP
E11411015160179809000000000000002 | DE0073237980900000000000000251601 | Weilheim | Baden-Württemberg | 79809 | 21.6 | Solar | 2008-08-19 |  | 2008-08-19 |  |  | NS | Nein | nicht regelbar | NEIN | SOP
E11411015153279664000000000000002 | DE0073237966400000000000000251532 | Wehr | Baden-Württemberg | 79664 | 4.14 | Solar | 2008-08-19 |  | 2008-08-19 |  |  | NS | Nein | nicht regelbar | NEIN | SOP
E11411015187179674000000000000002 | DE0073237967400000000000000251871 | Todtnau | Baden-Württemberg | 79674 | 30.03 | Solar | 2008-08-19 |  | 2016-01-01 |  |  | NS | Nein | nicht regelbar | NEIN | SOP
E11411015160579848000000000000002 | DE0073237984800000000000000251605 | Bonndorf | Baden-Württemberg | 79848 | 3.6 | Solar | 2008-08-18 |  | 2008-08-18 |  |  | NS | Nein | nicht regelbar | NEIN | SOP
E11411015160479848000000000000002 | DE0073237984800000000000000251604 | Bonndorf | Baden-Württemberg | 79848 | 7.44 | Solar | 2008-08-18 |  | 2008-08-18 |  |  | NS | Nein | nicht regelbar | NEIN | SOP
E11411015228078166000000000000002 | DE0073237816600000000000000252280 | Donaueschingen | Baden-Württemberg | 78166 | 29.97 | Solar | 2008-08-18 |  | 2008-08-18 |  |  | NS | Nein | regelbar nach § 9 Abs. 2 EEG 2014 | NEIN | SOP
E11411015217979777000000000000002 | DE0073237977700000000000000252179 | Ühlingen-Birkendorf | Baden-Württemberg | 79777 | 19.72 | Solar | 2008-08-18 |  | 2008-08-18 |  |  | NS | Nein | nicht regelbar | NEIN | SOP
E11411015187379592000000000000002 | DE0073237959200000000000000251873 | Fischingen | Baden-Württemberg | 79592 | 8.05 | Solar | 2008-08-18 |  | 2008-08-18 |  |  | NS | Nein | nicht regelbar | NEIN | SOP
E11411015190479618000000000000002 | DE0073237961800000000000000251904 | Rheinfelden | Baden-Württemberg | 79618 | 9.72 | Solar | 2008-08-18 |  | 2008-08-18 |  |  | NS | Nein | nicht regelbar | NEIN | SOP
E11411015225678259000000000000002 | DE0073237825900000000000000252256 | Mühlhausen-Ehingen | Baden-Württemberg | 78259 | 8.51 | Solar | 2008-08-15 |  | 2008-08-15 |  |  | NS | Nein | nicht regelbar | NEIN | SOP
E11411015161179733000000000000002 | DE0073237973300000000000000251611 | Görwihl | Baden-Württemberg | 79733 | 26.52 | Solar | 2008-08-15 |  | 2008-08-15 |  |  | NS | Nein | nicht regelbar | NEIN | SOP
E11411015185579238000000000000002 | DE0073237923800000000000000251855 | Ehrenkirchen | Baden-Württemberg | 79238 | 5.1 | Solar | 2008-08-15 |  | 2008-08-15 |  |  | NS | Nein | nicht regelbar | NEIN | SOP
E11411015161279733000000000000002 | DE0073237973300000000000000251612 | Görwihl | Baden-Württemberg | 79733 | 10.56 | Solar | 2008-08-15 |  | 2008-08-15 |  |  | NS | Nein | nicht regelbar | NEIN | SOP
E11411015227978166000000000000002 | DE0073237816600000000000000252279 | Donaueschingen | Baden-Württemberg | 78166 | 29.97 | Solar | 2008-08-15 |  | 2008-08-15 |  |  | NS | Nein | regelbar nach § 9 Abs. 2 EEG 2014 | NEIN | SOP
E11411015158879379000000000000002 | DE0073237937900000000000000251588 | Müllheim | Baden-Württemberg | 79379 | 5.76 | Solar | 2008-08-15 |  | 2008-08-15 |  |  | NS | Nein | nicht regelbar | NEIN | SOP
E11411015153779790000000000000002 | DE0073237979000000000000000251537 | Küssaberg | Baden-Württemberg | 79790 | 5.04 | Solar | 2008-08-15 |  | 2008-08-15 |  |  | NS | Nein | nicht regelbar | NEIN | SOP
E11411015154179227000000000000002 | DE0073237922700000000000000251541 | Schallstadt | Baden-Württemberg | 79227 | 26.52 | Solar | 2008-08-13 |  | 2008-08-13 |  |  | NS | Nein | nicht regelbar | NEIN | SOP
E11411015150279618000000000000002 | DE0073237961800000000000000251502 | Rheinfelden | Baden-Württemberg | 79618 | 10.12 | Solar | 2008-08-13 |  | 2008-08-13 |  |  | NS | Nein | nicht regelbar | NEIN | SOP
E11411015154079879000000000000002 | DE0073237987900000000000000251540 | Wutach | Baden-Württemberg | 79879 | 32.4 | Solar | 2008-08-13 |  | 2008-08-13 |  |  | MS | Nein | nicht regelbar | NEIN | SOP
E11411015161479415000000000000002 | DE0073237941500000000000000251614 | Bad Bellingen | Baden-Württemberg | 79415 | 26.18 | Solar | 2008-08-13 |  | 2008-08-13 |  |  | NS | Nein | nicht regelbar | NEIN | SOP
E11411015147779618000000000000002 | DE0073237961800000000000000251477 | Rheinfelden | Baden-Württemberg | 79618 | 3.99 | Solar | 2008-08-12 |  | 2008-08-12 |  |  | NS | Nein | nicht regelbar | NEIN | SOP
E11411015149879400000000000000002 | DE0073237940000000000000000251498 | Kandern | Baden-Württemberg | 79400 | 11.76 | Solar | 2008-08-12 |  | 2008-08-12 |  |  | NS | Nein | nicht regelbar | NEIN | SOP
E11411015377879618000000000000002 | DE0073237961800000000000000253778 | Rheinfelden | Baden-Württemberg | 79618 | 4.08 | Solar | 2008-08-12 |  | 2008-08-12 |  |  | NS | Nein | nicht regelbar | NEIN | SOP
E11411015147579618000000000000002 | DE0073237961800000000000000251475 | Rheinfelden | Baden-Württemberg | 79618 | 3.99 | Solar | 2008-08-12 |  | 2008-08-12 |  |  | NS | Nein | nicht regelbar | NEIN | SOP
E11411015175778194000000000000002 | DE0073237819400000000000000251757 | Immendingen | Baden-Württemberg | 78194 | 4.32 | Solar | 2008-08-11 |  | 2008-08-11 |  |  | NS | Nein | nicht regelbar | NEIN | SOP
E11411015152378166000000000000002 | DE0073237816600000000000000251523 | Donaueschingen | Baden-Württemberg | 78166 | 11.025 | Solar | 2008-08-11 |  | 2008-08-11 |  |  | NS | Nein | nicht regelbar | NEIN | SOP
E11411015150479379000000000000002 | DE0073237937900000000000000251504 | Müllheim | Baden-Württemberg | 79379 | 6.293 | Solar | 2008-08-11 |  | 2008-08-11 |  |  | NS | Nein | nicht regelbar | NEIN | SOP
E11411015151478259000000000000002 | DE0073237825900000000000000251514 | Mühlhausen-Ehingen | Baden-Württemberg | 78259 | 12.24 | Solar | 2008-08-11 |  | 2008-08-11 |  |  | NS | Nein | nicht regelbar | NEIN | SOP
E11411015163479730000000000000002 | DE0073237973000000000000000251634 | Murg | Baden-Württemberg | 79730 | 5.72 | Solar | 2008-08-11 |  | 2008-08-11 |  |  | NS | Nein | nicht regelbar | NEIN | SOP
E11411015150379379000000000000002 | DE0073237937900000000000000251503 | Müllheim | Baden-Württemberg | 79379 | 3.12 | Solar | 2008-08-11 |  | 2008-08-11 |  |  | NS | Nein | nicht regelbar | NEIN | SOP
E11411015163278576000000000000002 | DE0073237857600000000000000251632 | Emmingen-Liptingen | Baden-Württemberg | 78576 | 19.24 | Solar | 2008-08-11 |  | 2008-08-11 |  |  | NS | Nein | nicht regelbar | NEIN | SOP
E11411015143578166000000000000002 | DE0073237816600000000000000251435 | Donaueschingen | Baden-Württemberg | 78166 | 4.84 | Solar | 2008-08-08 |  | 2008-08-08 |  |  | NS | Nein | nicht regelbar | NEIN | SOP
E11411015143479736000000000000002 | DE0073237973600000000000000251434 | Rickenbach | Baden-Württemberg | 79736 | 4.8 | Solar | 2008-08-08 |  | 2008-08-08 |  |  | NS | Nein | nicht regelbar | NEIN | SOP
E11411015145979848000000000000002 | DE0073237984800000000000000251459 | Bonndorf | Baden-Württemberg | 79848 | 17.205 | Solar | 2008-08-08 |  | 2008-08-08 |  |  | NS | Nein | nicht regelbar | NEIN | SOP
E11411015186379862000000000000002 | DE0073237986200000000000000251863 | Höchenschwand | Baden-Württemberg | 79862 | 6.9 | Solar | 2008-08-08 |  | 2008-08-08 |  |  | NS | Nein | nicht regelbar | NEIN | SOP
E11411015157078083000000000000002 | DE0073237808300000000000000251570 | Dauchingen | Baden-Württemberg | 78083 | 9.1 | Solar | 2008-08-07 |  | 2008-08-07 |  |  | NS | Nein | nicht regelbar | NEIN | SOP
E11411015152079395000000000000002 | DE0073237939500000000000000251520 | Neuenburg | Baden-Württemberg | 79395 | 19.98 | Solar | 2008-08-06 |  | 2008-08-06 |  |  | NS | Nein | nicht regelbar | NEIN | SOP
E11411015141878126000000000000002 | DE0073237812600000000000000251418 | Königsfeld | Baden-Württemberg | 78126 | 11.88 | Solar | 2008-08-06 |  | 2008-08-06 |  |  | NS | Nein | nicht regelbar | NEIN | SOP
E11411015141278166000000000000002 | DE0073237816600000000000000251412 | Donaueschingen | Baden-Württemberg | 78166 | 6.9 | Solar | 2008-08-06 |  | 2008-08-06 |  |  | NS | Nein | nicht regelbar | NEIN | SOP
E11411015158079591000000000000002 | DE0073237959100000000000000251580 | Eimeldingen | Baden-Württemberg | 79591 | 5.075 | Solar | 2008-08-06 |  | 2008-08-06 |  |  | NS | Nein | nicht regelbar | NEIN | SOP
E11411015154378078000000000000002 | DE0073237807800000000000000251543 | Niedereschach | Baden-Württemberg | 78078 | 10.68 | Solar | 2008-08-06 |  | 2008-08-06 |  |  | NS | Nein | nicht regelbar | NEIN | SOP
E11411015205979639000000000000002 | DE0073237963900000000000000252059 | Grenzach-Wyhlen | Baden-Württemberg | 79639 | 61.6 | Solar | 2008-08-06 |  | 2008-08-06 |  |  | NS | Nein | nicht regelbar | JA | SOL
E11411015141978166000000000000002 | DE0073237816600000000000000251419 | Donaueschingen | Baden-Württemberg | 78166 | 20.46 | Solar | 2008-08-05 |  | 2008-08-05 |  |  | NS | Nein | nicht regelbar | NEIN | SOP
E11411015165479650000000000000002 | DE0073237965000000000000000251654 | Schopfheim | Baden-Württemberg | 79650 | 5.16 | Solar | 2008-08-05 |  | 2008-08-05 |  |  | NS | Nein | nicht regelbar | NEIN | SOP
E11411015136179736000000000000002 | DE0073237973600000000000000251361 | Rickenbach | Baden-Württemberg | 79736 | 6.8 | Solar | 2008-08-05 |  | 2008-08-05 |  |  | NS | Nein | nicht regelbar | NEIN | SOP
E11411015151879539000000000000002 | DE0073237953900000000000000251518 | Lörrach | Baden-Württemberg | 79539 | 2.7 | Solar | 2008-08-04 |  | 2008-08-04 |  |  | NS | Nein | nicht regelbar | NEIN | SOP
E11411015156978083000000000000002 | DE0073237808300000000000000251569 | Dauchingen | Baden-Württemberg | 78083 | 11.2 | Solar | 2008-08-02 |  | 2008-08-02 |  |  | NS | Nein | nicht regelbar | NEIN | SOP
E11411010008016143201501010000001 | DE0005427961800000000000000003790 | Rheinfelden | Baden-Württemberg | 79618 | 0.91 | Solar | 2008-08-01 |  | 2008-08-01 |  |  | NS | Nein | nicht regelbar | NEIN | SOP
E11411015159478126000000000000002 | DE0073237812600000000000000251594 | Königsfeld | Baden-Württemberg | 78126 | 13.65 | Solar | 2008-08-01 |  | 2008-08-01 |  |  | NS | Nein | nicht regelbar | NEIN | SOP
E11411015159578126000000000000002 | DE0073237812600000000000000251595 | Königsfeld | Baden-Württemberg | 78126 | 16.65 | Solar | 2008-08-01 |  | 2008-08-01 |  |  | NS | Nein | nicht regelbar | NEIN | SOP
E11411015138878166000000000000002 | DE0073237816600000000000000251388 | Donaueschingen | Baden-Württemberg | 78166 | 20.52 | Solar | 2008-08-01 |  | 2008-08-01 |  |  | NS | Nein | nicht regelbar | NEIN | SOP
E11411015145579733000000000000002 | DE0073237973300000000000000251455 | Görwihl | Baden-Württemberg | 79733 | 8.55 | Solar | 2008-08-01 |  | 2008-08-01 |  |  | NS | Nein | nicht regelbar | NEIN | SOP
E11411015135979737000000000000002 | DE0073237973700000000000000251359 | Herrischried | Baden-Württemberg | 79737 | 11.96 | Solar | 2008-08-01 |  | 2008-08-01 |  |  | NS | Nein | nicht regelbar | NEIN | SOP
E11411015231079736000000000000002 | DE0073237973600000000000000252310 | Rickenbach | Baden-Württemberg | 79736 | 5.28 | Solar | 2008-08-01 |  | 2008-08-01 |  |  | NS | Nein | nicht regelbar | NEIN | SOP
E11411015146179379000000000000002 | DE0073237937900000000000000251461 | Müllheim | Baden-Württemberg | 79379 | 4.2 | Solar | 2008-08-01 |  | 2008-08-01 |  |  | NS | Nein | nicht regelbar | NEIN | SOP
E11411015194978234000000000000002 | DE0073237823400000000000000251949 | Engen | Baden-Württemberg | 78234 | 30 | Solar | 2008-07-31 |  | 2008-07-31 |  |  | MS | Nein | nicht regelbar | JA | SOL
E11411015141778194000000000000002 | DE0073237819400000000000000251417 | Immendingen | Baden-Württemberg | 78194 | 11.52 | Solar | 2008-07-31 |  | 2008-07-31 |  |  | NS | Nein | nicht regelbar | NEIN | SOP
E11411015138478166000000000000002 | DE0073237816600000000000000251384 | Donaueschingen | Baden-Württemberg | 78166 | 31.68 | Solar | 2008-07-31 |  | 2008-07-31 |  |  | NS | Nein | nicht regelbar | NEIN | SOP
E11411015135879588000000000000002 | DE0073237958800000000000000251358 | Efringen-Kirchen | Baden-Württemberg | 79588 | 14.08 | Solar | 2008-07-31 |  | 2008-07-31 |  |  | NS | Nein | nicht regelbar | NEIN | SOP
E11411015134979737000000000000002 | DE0073237973700000000000000251349 | Herrischried | Baden-Württemberg | 79737 | 11.2 | Solar | 2008-07-31 |  | 2008-07-31 |  |  | NS | Nein | nicht regelbar | NEIN | SOP
E11411015153679258000000000000002 | DE0073237925800000000000000251536 | Hartheim | Baden-Württemberg | 79258 | 3.5 | Solar | 2008-07-31 |  | 2008-07-31 |  |  | NS | Nein | nicht regelbar | NEIN | SOP
E11411015140479618000000000000002 | DE0073237961800000000000000251404 | Rheinfelden | Baden-Württemberg | 79618 | 24.48 | Solar | 2008-07-31 |  | 2008-07-31 |  |  | NS | Nein | nicht regelbar | NEIN | SOP
E11411015207978086000000000000002 | DE0073237808600000000000000252079 | Brigachtal | Baden-Württemberg | 78086 | 1.26 | Solar | 2008-07-30 |  | 2008-07-30 |  |  | NS | Nein | nicht regelbar | NEIN | SOP
E11411015138278247000000000000002 | DE0073237824700000000000000251382 | Hilzingen | Baden-Württemberg | 78247 | 9.86 | Solar | 2008-07-30 |  | 2008-07-30 |  |  | NS | Nein | nicht regelbar | NEIN | SOP
E11411015146779865000000000000002 | DE0073237986500000000000000251467 | Grafenhausen | Baden-Württemberg | 79865 | 11.16 | Solar | 2008-07-30 |  | 2008-07-30 |  |  | NS | Nein | nicht regelbar | NEIN | SOP
E11411015153179650000000000000002 | DE0073237965000000000000000251531 | Schopfheim | Baden-Württemberg | 79650 | 3.536 | Solar | 2008-07-30 |  | 2008-07-30 |  |  | NS | Nein | nicht regelbar | NEIN | SOP
E11411015125879689000000000000002 | DE0073237968900000000000000251258 | Maulburg | Baden-Württemberg | 79689 | 15.12 | Solar | 2008-07-29 |  | 2008-07-29 |  |  | NS | Nein | nicht regelbar | NEIN | SOP
E11411015157779790000000000000002 | DE0073237979000000000000000251577 | Küssaberg | Baden-Württemberg | 79790 | 6.84 | Solar | 2008-07-29 |  | 2008-07-29 |  |  | NS | Nein | nicht regelbar | NEIN | SOP
E11411015139579699000000000000002 | DE0073237969900000000000000251395 | Kleines Wiesental | Baden-Württemberg | 79692 | 6.72 | Solar | 2008-07-29 |  | 2008-07-29 |  |  | NS | Nein | nicht regelbar | NEIN | SOP
E11411015143279594000000000000002 | DE0073237959400000000000000251432 | Inzlingen | Baden-Württemberg | 79594 | 31.5 | Solar | 2008-07-29 |  | 2008-07-29 |  |  | NS | Nein | nicht regelbar | NEIN | SOP
E11411015125579400000000000000002 | DE0073237940000000000000000251255 | Kandern | Baden-Württemberg | 79400 | 118.16 | Solar | 2008-07-28 |  | 2008-07-28 |  |  | NS | Nein | regelbar nach § 9 Abs. 1 EEG 2014 | JA | SOL
E11411015149179227000000000000002 | DE0073237922700000000000000251491 | Schallstadt | Baden-Württemberg | 79227 | 5.28 | Solar | 2008-07-28 |  | 2008-07-28 |  |  | NS | Nein | nicht regelbar | NEIN | SOP
E11411015145879865000000000000002 | DE0073237986500000000000000251458 | Grafenhausen | Baden-Württemberg | 79865 | 12.25 | Solar | 2008-07-28 |  | 2008-07-28 |  |  | NS | Nein | nicht regelbar | NEIN | SOP
E11411015154779780000000000000002 | DE0073237978000000000000000251547 | Stühlingen | Baden-Württemberg | 79780 | 29.4 | Solar | 2008-07-28 |  | 2008-07-28 |  |  | NS | Nein | nicht regelbar | NEIN | SOP
E11411015135079736000000000000002 | DE0073237973600000000000000251350 | Rickenbach | Baden-Württemberg | 79736 | 5.72 | Solar | 2008-07-25 |  | 2008-07-25 |  |  | NS | Nein | nicht regelbar | NEIN | SOP
E11411015160079848000000000000002 | DE0073237984800000000000000251600 | Bonndorf | Baden-Württemberg | 79848 | 10.5 | Solar | 2008-07-25 |  | 2008-07-25 |  |  | NS | Nein | nicht regelbar | NEIN | SOP
E11411015125079639000000000000002 | DE0073237961800000000000000319828 | Rheinfelden | Baden-Württemberg | 79618 | 8.16 | Solar | 2008-07-25 |  | 2008-07-25 |  |  | NS | Nein | nicht regelbar | NEIN | SOP
E11411015137479868000000000000002 | DE0073237986800000000000000251374 | Feldberg | Baden-Württemberg | 79868 | 24.75 | Solar | 2008-07-24 |  | 2008-07-24 |  |  | NS | Nein | nicht regelbar | NEIN | SOP
E11411015116079227000000000000002 | DE0073237922700000000000000251160 | Schallstadt | Baden-Württemberg | 79227 | 14.4 | Solar | 2008-07-24 |  | 2008-07-24 |  |  | NS | Nein | nicht regelbar | NEIN | SOP
E11411015116379777000000000000002 | DE0073237977700000000000000251163 | Ühlingen-Birkendorf | Baden-Württemberg | 79777 | 4.14 | Solar | 2008-07-23 |  | 2008-07-23 |  |  | NS | Nein | nicht regelbar | NEIN | SOP
E11411015358579400000000000000002 | DE0073237940000000000000000253585 | Kandern | Baden-Württemberg | 79400 | 5.4 | Solar | 2008-07-23 |  | 2008-07-23 |  |  | NS | Nein | nicht regelbar | NEIN | SOP
E11411015136079418000000000000002 | DE0073237941800000000000000251360 | Schliengen | Baden-Württemberg | 79418 | 9.52 | Solar | 2008-07-23 |  | 2008-07-23 |  |  | NS | Nein | nicht regelbar | NEIN | SOP
E11411015116179379000000000000002 | DE0073237937900000000000000251161 | Müllheim | Baden-Württemberg | 79379 | 7.7 | Solar | 2008-07-23 |  | 2008-07-23 |  |  | NS | Nein | nicht regelbar | NEIN | SOP
E11411015137778247000000000000002 | DE0073237824700000000000000251377 | Hilzingen | Baden-Württemberg | 78247 | 11.25 | Solar | 2008-07-22 |  | 2008-07-22 |  |  | NS | Nein | nicht regelbar | NEIN | SOP
E11411015136679400000000000000002 | DE0073237940000000000000000251366 | Kandern | Baden-Württemberg | 79400 | 5.46 | Solar | 2008-07-22 |  | 2008-07-22 |  |  | NS | Nein | nicht regelbar | NEIN | SOP
E11411015110679589000000000000002 | DE0073237958900000000000000251106 | Binzen | Baden-Württemberg | 79589 | 29.7 | Solar | 2008-07-22 |  | 2008-07-22 |  |  | NS | Nein | regelbar nach § 9 Abs. 2 EEG 2014 | NEIN | SOP
E11411015110579650000000000000002 | DE0073237965000000000000000251105 | Schopfheim | Baden-Württemberg | 79650 | 2.52 | Solar | 2008-07-22 |  | 2008-07-22 |  |  | NS | Nein | nicht regelbar | NEIN | SOP
E11411015141378078000000000000002 | DE0073237807800000000000000251413 | Niedereschach | Baden-Württemberg | 78078 | 10.8 | Solar | 2008-07-22 |  | 2008-07-22 |  |  | NS | Nein | nicht regelbar | NEIN | SOP
E11411015138779856000000000000002 | DE0073237985600000000000000251387 | Hinterzarten | Baden-Württemberg | 79856 | 1.1 | Solar | 2008-07-22 |  | 2008-07-22 |  |  | NS | Nein | nicht regelbar | NEIN | SOP
E11411015137679730000000000000002 | DE0073237973000000000000000251376 | Murg | Baden-Württemberg | 79730 | 20.02 | Solar | 2008-07-21 |  | 2008-07-21 |  |  | NS | Nein | nicht regelbar | NEIN | SOP
E11418010000000000000000420700001 | DE0071067984300000000000000004208 | Löffingen | Baden-Württemberg | 79843 | 19.95 | Solar | 2008-07-18 |  | 2015-01-01 |  |  | NS | Nein | nicht regelbar | NEIN | SOP
E11411015138979725000000000000002 | DE0073237972500000000000000251389 | Laufenburg | Baden-Württemberg | 79725 | 3.61 | Solar | 2008-07-18 |  | 2008-07-18 |  |  | NS | Nein | nicht regelbar | NEIN | SOP
E11411015113979733000000000000002 | DE0073237973300000000000000251139 | Görwihl | Baden-Württemberg | 79733 | 5.61 | Solar | 2008-07-18 |  | 2008-07-18 |  |  | NS | Nein | nicht regelbar | NEIN | SOP
E11411015126678247000000000000002 | DE0073237824700000000000000251266 | Hilzingen | Baden-Württemberg | 78247 | 9.245 | Solar | 2008-07-18 |  | 2008-07-18 |  |  | NS | Nein | nicht regelbar | NEIN | SOP
E11411015135179872000000000000002 | DE0073237987200000000000000251351 | Bernau | Baden-Württemberg | 79872 | 3.52 | Solar | 2008-07-18 |  | 2008-07-18 |  |  | NS | Nein | nicht regelbar | NEIN | SOP
E11411012085579843000000000000003 | DE0073237984300000000000000320855 | Löffingen | Baden-Württemberg | 79843 | 23.625 | Solar | 2008-07-18 |  | 2015-01-01 |  |  | NS | Nein | nicht regelbar | NEIN | SOP
E11411015110078078000000000000002 | DE0073237807800000000000000251100 | Niedereschach | Baden-Württemberg | 78078 | 10.26 | Solar | 2008-07-17 |  | 2008-07-17 |  |  | NS | Nein | nicht regelbar | NEIN | SOP
E11411015105479418000000000000002 | DE0073237941800000000000000251054 | Schliengen | Baden-Württemberg | 79418 | 5.55 | Solar | 2008-07-17 |  | 2008-07-17 |  |  | NS | Nein | nicht regelbar | NEIN | SOP
E11411015139279219000000000000002 | DE0073237921900000000000000251392 | Staufen | Baden-Württemberg | 79219 | 7.14 | Solar | 2008-07-17 |  | 2008-07-17 |  |  | NS | Nein | nicht regelbar | NEIN | SOP
E11411015102979804000000000000002 | DE0073237980400000000000000251029 | Dogern | Baden-Württemberg | 79804 | 8.33 | Solar | 2008-07-17 |  | 2008-07-17 |  |  | NS | Nein | nicht regelbar | NEIN | SOP
E11411015105379733000000000000002 | DE0073237973300000000000000251053 | Görwihl | Baden-Württemberg | 79733 | 5.55 | Solar | 2008-07-17 |  | 2008-07-17 |  |  | NS | Nein | nicht regelbar | NEIN | SOP
E11411015149279875000000000000002 | DE0073237987500000000000000251492 | Dachsberg | Baden-Württemberg | 79875 | 5.61 | Solar | 2008-07-17 |  | 2008-07-17 |  |  | NS | Nein | nicht regelbar | NEIN | SOP
E11411015102879809000000000000002 | DE0073237980900000000000000251028 | Weilheim | Baden-Württemberg | 79809 | 5.55 | Solar | 2008-07-17 |  | 2008-07-17 |  |  | NS | Nein | nicht regelbar | NEIN | SOP
E11411015109578166000000000000002 | DE0073237816600000000000000251095 | Donaueschingen | Baden-Württemberg | 78166 | 5.94 | Solar | 2008-07-16 |  | 2008-07-16 |  |  | NS | Nein | nicht regelbar | NEIN | SOP
E11411015159078576000000000000002 | DE0073237857600000000000000251590 | Emmingen-Liptingen | Baden-Württemberg | 78576 | 9.9 | Solar | 2008-07-16 |  | 2008-07-16 |  |  | NS | Nein | nicht regelbar | NEIN | SOP
E11411015116979790000000000000002 | DE0073237979000000000000000251169 | Küssaberg | Baden-Württemberg | 79790 | 26.52 | Solar | 2008-07-16 |  | 2008-07-16 |  |  | NS | Nein | nicht regelbar | NEIN | SOP
E11411015109878247000000000000002 | DE0073237824700000000000000251098 | Hilzingen | Baden-Württemberg | 78247 | 4.6 | Solar | 2008-07-16 |  | 2008-07-16 |  |  | NS | Nein | nicht regelbar | NEIN | SOP
E11411015105279540000000000000002 | DE0073237954000000000000000251052 | Lörrach | Baden-Württemberg | 79540 | 7.875 | Solar | 2008-07-15 |  | 2008-07-15 |  |  | NS | Nein | nicht regelbar | NEIN | SOP
E11411015110178166000000000000002 | DE0073237816600000000000000251101 | Donaueschingen | Baden-Württemberg | 78166 | 6.45 | Solar | 2008-07-15 |  | 2008-07-15 |  |  | NS | Nein | nicht regelbar | NEIN | SOP
E11411015126479400000000000000002 | DE0073237940000000000000000251264 | Kandern | Baden-Württemberg | 79400 | 18.9 | Solar | 2008-07-15 |  | 2008-07-15 |  |  | NS | Nein | nicht regelbar | NEIN | SOP
E11411015124479650000000000000002 | DE0073237965000000000000000251244 | Schopfheim | Baden-Württemberg | 79650 | 5.967 | Solar | 2008-07-15 |  | 2008-07-15 |  |  | NS | Nein | nicht regelbar | NEIN | SOP
E11411015109978086000000000000002 | DE0073237808600000000000000251099 | Brigachtal | Baden-Württemberg | 78086 | 9.24 | Solar | 2008-07-14 |  | 2008-07-14 |  |  | NS | Nein | nicht regelbar | NEIN | SOP
E11411015109778083000000000000002 | DE0073237808300000000000000251097 | Dauchingen | Baden-Württemberg | 78083 | 3.6 | Solar | 2008-07-11 |  | 2008-07-11 |  |  | NS | Nein | nicht regelbar | NEIN | SOP
E11411015107479733000000000000002 | DE0073237973300000000000000251074 | Görwihl | Baden-Württemberg | 79733 | 5.88 | Solar | 2008-07-11 |  | 2008-07-11 |  |  | NS | Nein | nicht regelbar | NEIN | SOP
E11411015097179639000000000000002 | DE0073237963900000000000000250971 | Grenzach-Wyhlen | Baden-Württemberg | 79639 | 5.16 | Solar | 2008-07-11 |  | 2008-07-11 |  |  | NS | Nein | nicht regelbar | NEIN | SOP
E11411015113879639000000000000002 | DE0073237963900000000000000251138 | Grenzach-Wyhlen | Baden-Württemberg | 79639 | 6.45 | Solar | 2008-07-11 |  | 2008-07-11 |  |  | NS | Nein | nicht regelbar | NEIN | SOP
E11411015107579725000000000000002 | DE0073237972500000000000000251075 | Laufenburg | Baden-Württemberg | 79725 | 7.56 | Solar | 2008-07-11 |  | 2008-07-11 |  |  | NS | Nein | nicht regelbar | NEIN | SOP
E11411015225479282000000000000002 | DE0073237928200000000000000252254 | Ballrechten-Dottingen | Baden-Württemberg | 79282 | 6.8 | Solar | 2008-07-11 |  | 2008-07-11 |  |  | NS | Nein | nicht regelbar | NEIN | SOP
E11411015137978194000000000000002 | DE0073237819400000000000000251379 | Immendingen | Baden-Württemberg | 78194 | 9.625 | Solar | 2008-07-10 |  | 2008-07-10 |  |  | NS | Nein | nicht regelbar | NEIN | SOP
E11411015092779664000000000000002 | DE0073237966400000000000000250927 | Wehr | Baden-Württemberg | 79664 | 4.83 | Solar | 2008-07-10 |  | 2008-07-10 |  |  | NS | Nein | nicht regelbar | NEIN | SOP
E11411015137278078000000000000002 | DE0073237807800000000000000251372 | Niedereschach | Baden-Württemberg | 78078 | 29.435 | Solar | 2008-07-10 |  | 2008-07-10 |  |  | NS | Nein | nicht regelbar | NEIN | SOP
E11411015092879618000000000000002 | DE0073237961800000000000000250928 | Rheinfelden | Baden-Württemberg | 79618 | 5.27 | Solar | 2008-07-10 |  | 2008-07-10 |  |  | NS | Nein | nicht regelbar | NEIN | SOP
E11411015091779539000000000000002 | DE0073237953900000000000000250917 | Lörrach | Baden-Württemberg | 79539 | 148.14 | Solar | 2008-07-09 |  | 2008-07-09 |  |  | MS | Nein | regelbar nach § 9 Abs. 1 EEG 2014 | JA | SOL
E11411015222679862000000000000002 | DE0073237986200000000000000252226 | Höchenschwand | Baden-Württemberg | 79862 | 7.955 | Solar | 2008-07-08 |  | 2008-07-08 |  |  | NS | Nein | nicht regelbar | NEIN | SOP
E11411015087479585000000000000002 | DE0073237958500000000000000250874 | Steinen | Baden-Württemberg | 79585 | 2.9 | Solar | 2008-07-08 |  | 2008-07-08 |  |  | NS | Nein | nicht regelbar | NEIN | SOP
E11411015088679418000000000000002 | DE0073237941800000000000000250886 | Schliengen | Baden-Württemberg | 79418 | 12.58 | Solar | 2008-07-07 |  | 2008-07-07 |  |  | NS | Nein | nicht regelbar | NEIN | SOP
E11411015087579639000000000000002 | DE0073237963900000000000000250875 | Grenzach-Wyhlen | Baden-Württemberg | 79639 | 5.1 | Solar | 2008-07-07 |  | 2008-07-07 |  |  | NS | Nein | nicht regelbar | NEIN | SOP
E11411015089079809000000000000002 | DE0073237980900000000000000250890 | Weilheim | Baden-Württemberg | 79809 | 19.565 | Solar | 2008-07-07 |  | 2008-07-07 |  |  | NS | Nein | nicht regelbar | NEIN | SOP
E11411015102379790000000000000002 | DE0073237979000000000000000251023 | Küssaberg | Baden-Württemberg | 79790 | 14.06 | Solar | 2008-07-07 |  | 2008-07-07 |  |  | NS | Nein | nicht regelbar | NEIN | SOP
E11411015182279868000000000000002 | DE0073237986800000000000000251822 | Feldberg | Baden-Württemberg | 79868 | 4.86 | Solar | 2008-07-07 |  | 2008-07-07 |  |  | MS | Nein | nicht regelbar | NEIN | SOP
E11411015158979541000000000000002 | DE0073237954100000000000000251589 | Lörrach | Baden-Württemberg | 79541 | 47.6 | Solar | 2008-07-07 |  | 2008-07-07 |  |  | NS | Nein | nicht regelbar | NEIN | SOP
E11411015086978126000000000000002 | DE0073237812600000000000000250869 | Königsfeld | Baden-Württemberg | 78126 | 8.19 | Solar | 2008-07-04 |  | 2008-07-04 |  |  | NS | Nein | nicht regelbar | NEIN | SOP
E11411015136479843000000000000002 | DE0073237984300000000000000251364 | Löffingen | Baden-Württemberg | 79843 | 5.92 | Solar | 2008-07-03 |  | 2008-07-03 |  |  | NS | Nein | nicht regelbar | NEIN | SOP
E11411015105579733000000000000002 | DE0073237973300000000000000251055 | Görwihl | Baden-Württemberg | 79733 | 10.325 | Solar | 2008-07-03 |  | 2008-07-03 |  |  | NS | Nein | nicht regelbar | NEIN | SOP
E1023601GUTMANN00000000NEUES03202 | DE00383798530000000000NEUES032002 | Lenzkirch | Baden-Württemberg | 79853 | 15 | Solar | 2008-07-03 |  | 2016-01-01 |  |  | NS | Nein | nicht regelbar | NEIN | SOP
E11411015097079733000000000000002 | DE0073237973300000000000000250970 | Görwihl | Baden-Württemberg | 79733 | 22.815 | Solar | 2008-07-02 |  | 2008-07-02 |  |  | NS | Nein | nicht regelbar | NEIN | SOP
E11411015082579650000000000000002 | DE0073237965000000000000000250825 | Schopfheim | Baden-Württemberg | 79650 | 6.6 | Solar | 2008-07-02 |  | 2008-07-02 |  |  | NS | Nein | nicht regelbar | NEIN | SOP
E11411015145679837000000000000002 | DE0073237983700000000000000251456 | St. Blasien | Baden-Württemberg | 79837 | 3.9 | Solar | 2008-07-02 |  | 2008-07-02 |  |  | NS | Nein | nicht regelbar | NEIN | SOP
E11411015099479774000000000000002 | DE0073237977400000000000000250994 | Albbruck | Baden-Württemberg | 79774 | 7.92 | Solar | 2008-07-02 |  | 2008-07-02 |  |  | NS | Nein | nicht regelbar | NEIN | SOP
E11411015140078253000000000000002 | DE0073237825300000000000000251400 | Eigeltingen | Baden-Württemberg | 78253 | 23.625 | Solar | 2008-07-01 |  | 2008-07-01 |  |  | NS | Nein | nicht regelbar | NEIN | SOP
E11411015105179618000000000000002 | DE0073237961800000000000000251051 | Rheinfelden | Baden-Württemberg | 79618 | 2.73 | Solar | 2008-07-01 |  | 2008-07-01 |  |  | NS | Nein | nicht regelbar | NEIN | SOP
E11411015087179730000000000000002 | DE0073237973000000000000000250871 | Murg | Baden-Württemberg | 79730 | 7.03 | Solar | 2008-06-30 |  | 2008-06-30 |  |  | NS | Nein | nicht regelbar | NEIN | SOP
E11411015098278078000000000000002 | DE0073237807800000000000000250982 | Niedereschach | Baden-Württemberg | 78078 | 35.018 | Solar | 2008-06-30 |  | 2008-06-30 |  |  | MS | Nein | nicht regelbar | NEIN | SOP
E11411015096879733000000000000002 | DE0073237973300000000000000250968 | Görwihl | Baden-Württemberg | 79733 | 6.9 | Solar | 2008-06-30 |  | 2008-06-30 |  |  | NS | Nein | nicht regelbar | NEIN | SOP
E11411015085979790000000000000002 | DE0073237979000000000000000250859 | Küssaberg | Baden-Württemberg | 79790 | 5.98 | Solar | 2008-06-30 |  | 2008-06-30 |  |  | NS | Nein | nicht regelbar | NEIN | SOP
E11411015085879859000000000000002 | DE0073237985900000000000000250858 | Schluchsee | Baden-Württemberg | 79859 | 51.24 | Solar | 2008-06-27 |  | 2008-06-27 |  |  | NS | Nein | nicht regelbar | JA | SOL
E11411015086878234000000000000002 | DE0073237823400000000000000250868 | Engen | Baden-Württemberg | 78234 | 29.1 | Solar | 2008-06-27 |  | 2008-06-27 |  |  | MS | Nein | nicht regelbar | JA | SOL
E11411011698079674000000000000002 | DE0006267967400000000000000218020 | Todtnau | Baden-Württemberg | 79674 | 75 | Wasser | 2008-06-26 |  | 2016-01-01 |  |  | NS | Nein | nicht regelbar | JA | WAL
E11411015083079837000000000000002 | DE0073237983700000000000000250830 | St. Blasien | Baden-Württemberg | 79837 | 3.68 | Solar | 2008-06-26 |  | 2008-06-26 |  |  | NS | Nein | nicht regelbar | NEIN | SOP
E11411015099579774000000000000002 | DE0073237977400000000000000250995 | Albbruck | Baden-Württemberg | 79774 | 10.56 | Solar | 2008-06-26 |  | 2008-06-26 |  |  | NS | Nein | nicht regelbar | NEIN | SOP
E11411015087779650000000000000002 | DE0073237965000000000000000250877 | Schopfheim | Baden-Württemberg | 79650 | 6.75 | Solar | 2008-06-26 |  | 2008-06-26 |  |  | NS | Nein | nicht regelbar | NEIN | SOP
E11411015086179809000000000000002 | DE0073237980900000000000000250861 | Weilheim | Baden-Württemberg | 79809 | 25.8 | Solar | 2008-06-26 |  | 2008-06-26 |  |  | NS | Nein | nicht regelbar | NEIN | SOP
E11411015055479774000000000000002 | DE0073237977400000000000000250554 | Albbruck | Baden-Württemberg | 79774 | 23.52 | Solar | 2008-06-25 |  | 2008-06-25 |  |  | NS | Nein | nicht regelbar | NEIN | SOP
E11411015055579774000000000000002 | DE0073237977400000000000000250555 | Albbruck | Baden-Württemberg | 79774 | 10.08 | Solar | 2008-06-25 |  | 2008-06-25 |  |  | NS | Nein | nicht regelbar | NEIN | SOP
E11411015111478147000000000000002 | DE0073237814700000000000000251114 | Vöhrenbach | Baden-Württemberg | 78147 | 3.6 | Solar | 2008-06-25 |  | 2008-06-25 |  |  | NS | Nein | nicht regelbar | NEIN | SOP
E11411015318978166000000000000002 | DE0073237816600000000000000253189 | Donaueschingen | Baden-Württemberg | 78166 | 17.1 | Solar | 2008-06-25 |  | 2008-06-25 |  |  | NS | Nein | nicht regelbar | NEIN | SOP
E11411015102279379000000000000002 | DE0073237937900000000000000251022 | Müllheim | Baden-Württemberg | 79379 | 4.62 | Solar | 2008-06-25 |  | 2008-06-25 |  |  | NS | Nein | nicht regelbar | NEIN | SOP
E11411015134779650000000000000002 | DE0073237965000000000000000251347 | Schopfheim | Baden-Württemberg | 79650 | 10.8 | Solar | 2008-06-24 |  | 2008-06-24 |  |  | NS | Nein | nicht regelbar | NEIN | SOP
E11411015079279618000000000000002 | DE0073237961800000000000000250792 | Rheinfelden | Baden-Württemberg | 79618 | 5.94 | Solar | 2008-06-24 |  | 2008-06-24 |  |  | NS | Nein | nicht regelbar | NEIN | SOP
E11411015093079588000000000000002 | DE0073237958800000000000000250930 | Efringen-Kirchen | Baden-Württemberg | 79588 | 8.2 | Solar | 2008-06-24 |  | 2008-06-24 |  |  | NS | Nein | nicht regelbar | NEIN | SOP
E11411015087279730000000000000002 | DE0073237973000000000000000250872 | Murg | Baden-Württemberg | 79730 | 14 | Solar | 2008-06-23 |  | 2008-06-23 |  |  | NS | Nein | nicht regelbar | NEIN | SOP
E11411015120678576000000000000002 | DE0073237857600000000000000251206 | Emmingen-Liptingen | Baden-Württemberg | 78576 | 12.9 | Solar | 2008-06-23 |  | 2008-06-23 |  |  | NS | Nein | nicht regelbar | NEIN | SOP
E11411015150679790000000000000002 | DE0073237979000000000000000251506 | Küssaberg | Baden-Württemberg | 79790 | 29.225 | Solar | 2008-06-23 |  | 2008-06-23 |  |  | NS | Nein | nicht regelbar | NEIN | SOP
E11411015099378078000000000000002 | DE0073237807800000000000000250993 | Niedereschach | Baden-Württemberg | 78078 | 10.5 | Solar | 2008-06-20 |  | 2008-06-20 |  |  | NS | Nein | nicht regelbar | NEIN | SOP
E11411015068379875000000000000002 | DE0073237987500000000000000250683 | Dachsberg | Baden-Württemberg | 79875 | 12 | Solar | 2008-06-19 |  | 2008-06-19 |  |  | NS | Nein | nicht regelbar | NEIN | SOP
E11411015083879299000000000000002 | DE0073237929900000000000000250838 | Wittnau | Baden-Württemberg | 79299 | 5.4 | Solar | 2008-06-19 |  | 2008-06-19 |  |  | NS | Nein | nicht regelbar | NEIN | SOP
E11411015086778078000000000000002 | DE0073237807800000000000000250867 | Niedereschach | Baden-Württemberg | 78078 | 11.2 | Solar | 2008-06-19 |  | 2008-06-19 |  |  | NS | Nein | nicht regelbar | NEIN | SOP
E11411015067379664000000000000002 | DE0073237966400000000000000250673 | Wehr | Baden-Württemberg | 79664 | 2 | Solar | 2008-06-19 |  | 2008-06-19 |  |  | NS | Nein | nicht regelbar | NEIN | SOP
E11411015082779379000000000000002 | DE0073237937900000000000000250827 | Müllheim | Baden-Württemberg | 79379 | 4.2 | Solar | 2008-06-19 |  | 2008-06-19 |  |  | NS | Nein | nicht regelbar | NEIN | SOP
E11411015062779879000000000000002 | DE0073237987900000000000000250627 | Wutach | Baden-Württemberg | 79879 | 23.75 | Solar | 2008-06-19 |  | 2008-06-19 |  |  | NS | Nein | nicht regelbar | NEIN | SOP
E11411015087679591000000000000002 | DE0073237959100000000000000250876 | Eimeldingen | Baden-Württemberg | 79591 | 3.78 | Solar | 2008-06-19 |  | 2008-06-19 |  |  | NS | Nein | nicht regelbar | NEIN | SOP
E1157201baechlethomas000000000002 | DE0070417972500000000000000003011 | Laufenburg | Baden-Württemberg | 79725 | 29.8 | Solar | 2008-06-19 |  | 2012-01-01 |  |  | NS | Nein | nicht regelbar | NEIN | SOP
E11411015070378166000000000000002 | DE0073237816600000000000000250703 | Donaueschingen | Baden-Württemberg | 78166 | 5.04 | Solar | 2008-06-18 |  | 2008-06-18 |  |  | NS | Nein | nicht regelbar | NEIN | SOP
E11411015069579733000000000000002 | DE0073237973300000000000000250695 | Görwihl | Baden-Württemberg | 79733 | 8.775 | Solar | 2008-06-18 |  | 2008-06-18 |  |  | NS | Nein | nicht regelbar | NEIN | SOP
E11411015157679539000000000000002 | DE0073237953900000000000000251576 | Lörrach | Baden-Württemberg | 79539 | 5.775 | Solar | 2008-06-18 |  | 2008-06-18 |  |  | NS | Nein | nicht regelbar | NEIN | SOP
E11411015083179809000000000000002 | DE0073237980900000000000000250831 | Weilheim | Baden-Württemberg | 79809 | 4.81 | Solar | 2008-06-18 |  | 2008-06-18 |  |  | NS | Nein | nicht regelbar | NEIN | SOP
E11411015065179682000000000000002 | DE0073237968200000000000000250651 | Todtmoos | Baden-Württemberg | 79682 | 9.1 | Solar | 2008-06-18 |  | 2008-06-18 |  |  | NS | Nein | nicht regelbar | NEIN | SOP
E11411015065079733000000000000002 | DE0073237973300000000000000250650 | Görwihl | Baden-Württemberg | 79733 | 11.9 | Solar | 2008-06-18 |  | 2008-06-18 |  |  | NS | Nein | nicht regelbar | NEIN | SOP
E11411015079178576000000000000002 | DE0073237857600000000000000250791 | Emmingen-Liptingen | Baden-Württemberg | 78576 | 6.84 | Solar | 2008-06-17 |  | 2008-06-17 |  |  | NS | Nein | nicht regelbar | NEIN | SOP
E11411015064979650000000000000002 | DE0073237965000000000000000250649 | Schopfheim | Baden-Württemberg | 79650 | 6.02 | Solar | 2008-06-16 |  | 2008-06-16 |  |  | NS | Nein | nicht regelbar | NEIN | SOP
E11411015157479541000000000000002 | DE0073237954100000000000000251574 | Lörrach | Baden-Württemberg | 79541 | 4.2 | Solar | 2008-06-16 |  | 2008-06-16 |  |  | NS | Nein | nicht regelbar | NEIN | SOP
E11411015105779733000000000000002 | DE0073237973300000000000000251057 | Görwihl | Baden-Württemberg | 79733 | 2.72 | Solar | 2008-06-14 |  | 2008-06-14 |  |  | NS | Nein | nicht regelbar | NEIN | SOP
E11411015064879541000000000000002 | DE0073237954100000000000000250648 | Lörrach | Baden-Württemberg | 79541 | 2.58 | Solar | 2008-06-13 |  | 2008-06-13 |  |  | NS | Nein | nicht regelbar | NEIN | SOP
E11411015062379733000000000000002 | DE0073237973300000000000000250623 | Görwihl | Baden-Württemberg | 79733 | 17.88 | Solar | 2008-06-13 |  | 2008-06-13 |  |  | NS | Nein | nicht regelbar | NEIN | SOP
E11411015064679585000000000000002 | DE0073237958500000000000000250646 | Steinen | Baden-Württemberg | 79585 | 3.24 | Solar | 2008-06-12 |  | 2008-06-12 |  |  | NS | Nein | nicht regelbar | NEIN | SOP
E11411015069778126000000000000002 | DE0073237812600000000000000250697 | Königsfeld | Baden-Württemberg | 78126 | 5.805 | Solar | 2008-06-12 |  | 2008-06-12 |  |  | NS | Nein | nicht regelbar | NEIN | SOP
E11411015071379588000000000000002 | DE0073237958800000000000000250713 | Efringen-Kirchen | Baden-Württemberg | 79588 | 4 | Solar | 2008-06-12 |  | 2008-06-12 |  |  | NS | Nein | nicht regelbar | NEIN | SOP
E11411015099978166000000000000002 | DE0073237816600000000000000250999 | Donaueschingen | Baden-Württemberg | 78166 | 28.05 | Solar | 2008-06-12 |  | 2008-06-12 |  |  | NS | Nein | nicht regelbar | NEIN | SOP
E11411015053679639000000000000002 | DE0073237963900000000000000250536 | Grenzach-Wyhlen | Baden-Württemberg | 79639 | 6.125 | Solar | 2008-06-12 |  | 2008-06-12 |  |  | NS | Nein | nicht regelbar | NEIN | SOP
E11411015054179699000000000000002 | DE0073237969900000000000000250541 | Kleines Wiesental | Baden-Württemberg | 79692 | 5.4 | Solar | 2008-06-12 |  | 2008-06-12 |  |  | NS | Nein | nicht regelbar | NEIN | SOP
E11411015079878073000000000000002 | DE0073237807300000000000000250798 | Bad Dürrheim | Baden-Württemberg | 78073 | 16.8 | Solar | 2008-06-12 |  | 2008-06-12 |  |  | MS | Nein | nicht regelbar | JA | SOL
E11411015053979736000000000000002 | DE0073237973600000000000000250539 | Rickenbach | Baden-Württemberg | 79736 | 6 | Solar | 2008-06-11 |  | 2008-06-11 |  |  | NS | Nein | nicht regelbar | NEIN | SOP
E11411015046179400000000000000002 | DE0073237940000000000000000250461 | Kandern | Baden-Württemberg | 79400 | 4.68 | Solar | 2008-06-11 |  | 2008-06-11 |  |  | NS | Nein | nicht regelbar | NEIN | SOP
E11411015151278083000000000000002 | DE0073237808300000000000000251512 | Dauchingen | Baden-Württemberg | 78083 | 2.38 | Solar | 2008-06-11 |  | 2008-06-11 |  |  | NS | Nein | nicht regelbar | NEIN | SOP
E11411015082479774000000000000002 | DE0073237977400000000000000250824 | Albbruck | Baden-Württemberg | 79774 | 16.53 | Solar | 2008-06-10 |  | 2008-06-10 |  |  | NS | Nein | nicht regelbar | NEIN | SOP
E11411015067279669000000000000002 | DE0073237966900000000000000250672 | Zell | Baden-Württemberg | 79669 | 5.72 | Solar | 2008-06-10 |  | 2008-06-10 |  |  | NS | Nein | nicht regelbar | NEIN | SOP
E11411015068479790000000000000002 | DE0073237979000000000000000250684 | Küssaberg | Baden-Württemberg | 79790 | 4.81 | Solar | 2008-06-10 |  | 2008-06-10 |  |  | NS | Nein | nicht regelbar | NEIN | SOP
E11411015089679730000000000000002 | DE0073237973000000000000000250896 | Murg | Baden-Württemberg | 79730 | 99.33 | Solar | 2008-06-09 |  | 2008-06-09 |  |  | NS | Nein | nicht regelbar | JA | SOL
E11411015056778086000000000000002 | DE0073237808600000000000000250567 | Brigachtal | Baden-Württemberg | 78086 | 3.44 | Solar | 2008-06-09 |  | 2008-06-09 |  |  | NS | Nein | nicht regelbar | NEIN | SOP
E11411015054379295000000000000002 | DE0073237929500000000000000250543 | Sulzburg | Baden-Württemberg | 79295 | 5.04 | Solar | 2008-06-09 |  | 2008-06-09 |  |  | NS | Nein | nicht regelbar | NEIN | SOP
E11411015046279618000000000000002 | DE0073237961800000000000000250462 | Rheinfelden | Baden-Württemberg | 79618 | 5.4 | Solar | 2008-06-09 |  | 2008-06-09 |  |  | NS | Nein | nicht regelbar | NEIN | SOP
E11411015064079777000000000000002 | DE0073237977700000000000000250640 | Ühlingen-Birkendorf | Baden-Württemberg | 79777 | 3.06 | Solar | 2008-06-09 |  | 2008-06-09 |  |  | NS | Nein | nicht regelbar | NEIN | SOP
E11411015037079686000000000000002 | DE0073237968600000000000000250370 | Hasel | Baden-Württemberg | 79686 | 4.4 | Solar | 2008-06-06 |  | 2008-06-06 |  |  | NS | Nein | nicht regelbar | NEIN | SOP
E11411015037279588000000000000002 | DE0073237958800000000000000250372 | Efringen-Kirchen | Baden-Württemberg | 79588 | 5.25 | Solar | 2008-06-06 |  | 2008-06-06 |  |  | NS | Nein | nicht regelbar | NEIN | SOP
E11411015037879238000000000000002 | DE0073237923800000000000000250378 | Ehrenkirchen | Baden-Württemberg | 79238 | 11.18 | Solar | 2008-06-06 |  | 2008-06-06 |  |  | NS | Nein | nicht regelbar | NEIN | SOP
E11411015054979244000000000000002 | DE0073237924400000000000000250549 | Münstertal | Baden-Württemberg | 79244 | 4.2 | Solar | 2008-06-05 |  | 2008-06-05 |  |  | NS | Nein | nicht regelbar | NEIN | SOP
E11411015053879865000000000000002 | DE0073237986500000000000000250538 | Grafenhausen | Baden-Württemberg | 79865 | 13.8 | Solar | 2008-06-05 |  | 2008-06-05 |  |  | NS | Nein | nicht regelbar | NEIN | SOP
E11411015089879664000000000000002 | DE0073237966400000000000000250898 | Wehr | Baden-Württemberg | 79664 | 10.5 | Solar | 2008-06-05 |  | 2008-06-05 |  |  | NS | Nein | nicht regelbar | NEIN | SOP
E11411015044679733000000000000002 | DE0073237973300000000000000250446 | Görwihl | Baden-Württemberg | 79733 | 5.04 | Solar | 2008-06-05 |  | 2008-06-05 |  |  | NS | Nein | nicht regelbar | NEIN | SOP
E11411015044279875000000000000002 | DE0073237987500000000000000250442 | Dachsberg | Baden-Württemberg | 79875 | 20.13 | Solar | 2008-06-05 |  | 2008-06-05 |  |  | NS | Nein | nicht regelbar | NEIN | SOP
E11411015036079591000000000000002 | DE0073237959100000000000000250360 | Eimeldingen | Baden-Württemberg | 79591 | 2 | Solar | 2008-06-04 |  | 2008-06-04 |  |  | NS | Nein | nicht regelbar | NEIN | SOP
E11411015073079650000000000000002 | DE0073237965000000000000000250730 | Schopfheim | Baden-Württemberg | 79650 | 8.1 | Solar | 2008-06-03 |  | 2008-06-03 |  |  | MS | Nein | nicht regelbar | NEIN | SOP
E11411015062079379000000000000002 | DE0073237937900000000000000250620 | Müllheim | Baden-Württemberg | 79379 | 7.02 | Solar | 2008-06-03 |  | 2008-06-03 |  |  | NS | Nein | nicht regelbar | NEIN | SOP
E11411015072779650000000000000002 | DE0073237965000000000000000250727 | Schopfheim | Baden-Württemberg | 79650 | 131.625 | Solar | 2008-06-03 |  | 2008-06-03 |  |  | MS | Nein | regelbar nach § 9 Abs. 1 EEG 2014 | NEIN | SOP
E11411015072979650000000000000002 | DE0073237965000000000000000250729 | Schopfheim | Baden-Württemberg | 79650 | 64.35 | Solar | 2008-06-03 |  | 2008-06-03 |  |  | MS | Nein | nicht regelbar | NEIN | SOP
E11411015069878166000000000000002 | DE0073237816600000000000000250698 | Donaueschingen | Baden-Württemberg | 78166 | 4.8 | Solar | 2008-06-02 |  | 2008-06-02 |  |  | NS | Nein | nicht regelbar | NEIN | SOP
E11411015028379594000000000000002 | DE0073237959400000000000000250283 | Inzlingen | Baden-Württemberg | 79594 | 7.74 | Solar | 2008-06-02 |  | 2008-06-02 |  |  | NS | Nein | nicht regelbar | NEIN | SOP
E11411015028679576000000000000002 | DE0073237957600000000000000250286 | Weil am Rhein | Baden-Württemberg | 79576 | 3.675 | Solar | 2008-06-02 |  | 2008-06-02 |  |  | NS | Nein | nicht regelbar | NEIN | SOP
E11411015034079725000000000000002 | DE0073237972500000000000000250340 | Laufenburg | Baden-Württemberg | 79725 | 21.45 | Solar | 2008-06-02 |  | 2008-06-02 |  |  | NS | Nein | nicht regelbar | NEIN | SOP
E11411015070278166000000000000002 | DE0073237816600000000000000250702 | Donaueschingen | Baden-Württemberg | 78166 | 27.94 | Solar | 2008-06-02 |  | 2008-06-02 |  |  | NS | Nein | nicht regelbar | NEIN | SOP
E11411015098078166000000000000002 | DE0073237816600000000000000250980 | Donaueschingen | Baden-Württemberg | 78166 | 43.52 | Solar | 2008-06-02 |  | 2008-06-02 |  |  | NS | Nein | nicht regelbar | NEIN | SOP
E11411015045978247000000000000002 | DE0073237824700000000000000250459 | Hilzingen | Baden-Württemberg | 78247 | 5.72 | Solar | 2008-05-30 |  | 2008-05-30 |  |  | NS | Nein | nicht regelbar | NEIN | SOP
E11411015082679737000000000000002 | DE0073237973700000000000000250826 | Herrischried | Baden-Württemberg | 79737 | 29.7 | Solar | 2008-05-30 |  | 2008-05-30 |  |  | NS | Nein | nicht regelbar | NEIN | SOP
E11411015057078166000000000000002 | DE0073237816600000000000000250570 | Donaueschingen | Baden-Württemberg | 78166 | 7.7 | Solar | 2008-05-30 |  | 2008-05-30 |  |  | NS | Nein | nicht regelbar | NEIN | SOP
E11411015054279809000000000000002 | DE0073237980900000000000000250542 | Weilheim | Baden-Württemberg | 79809 | 15.48 | Solar | 2008-05-30 |  | 2008-05-30 |  |  | NS | Nein | nicht regelbar | NEIN | SOP
E11411015028979774000000000000002 | DE0073237977400000000000000250289 | Albbruck | Baden-Württemberg | 79774 | 6.75 | Solar | 2008-05-29 |  | 2008-05-29 |  |  | NS | Nein | nicht regelbar | NEIN | SOP
E11411015068079809000000000000002 | DE0073237980900000000000000250680 | Weilheim | Baden-Württemberg | 79809 | 11.655 | Solar | 2008-05-29 |  | 2008-05-29 |  |  | NS | Nein | nicht regelbar | NEIN | SOP
E11411015053779379000000000000002 | DE0073237937900000000000000250537 | Müllheim | Baden-Württemberg | 79379 | 5.76 | Solar | 2008-05-29 |  | 2008-05-29 |  |  | NS | Nein | nicht regelbar | NEIN | SOP
E11411015054579294000000000000002 | DE0073237929400000000000000250545 | Sölden | Baden-Württemberg | 79294 | 8.16 | Solar | 2008-05-29 |  | 2008-05-29 |  |  | NS | Nein | nicht regelbar | NEIN | SOP
E11411015044579733000000000000002 | DE0073237973300000000000000250445 | Görwihl | Baden-Württemberg | 79733 | 21.37 | Solar | 2008-05-28 |  | 2008-05-28 |  |  | NS | Nein | nicht regelbar | NEIN | SOP
E11411015032779588000000000000002 | DE0073237958800000000000000250327 | Efringen-Kirchen | Baden-Württemberg | 79588 | 7.6 | Solar | 2008-05-28 |  | 2008-05-28 |  |  | NS | Nein | nicht regelbar | NEIN | SOP
E11411015064479539000000000000002 | DE0073237953900000000000000250644 | Lörrach | Baden-Württemberg | 79539 | 7.6 | Solar | 2008-05-28 |  | 2008-05-28 |  |  | NS | Nein | nicht regelbar | NEIN | SOP
E11411015061279379000000000000002 | DE0073237937900000000000000250612 | Müllheim | Baden-Württemberg | 79379 | 5.425 | Solar | 2008-05-28 |  | 2008-05-28 |  |  | NS | Nein | nicht regelbar | NEIN | SOP
E11411015046078194000000000000002 | DE0073237819400000000000000250460 | Immendingen | Baden-Württemberg | 78194 | 14.58 | Solar | 2008-05-28 |  | 2008-05-28 |  |  | NS | Nein | nicht regelbar | NEIN | SOP
E11411015058178166000000000000002 | DE0073237816600000000000000250581 | Donaueschingen | Baden-Württemberg | 78166 | 3.6 | Solar | 2008-05-27 |  | 2008-05-27 |  |  | NS | Nein | nicht regelbar | NEIN | SOP
E11411015070478166000000000000002 | DE0073237816600000000000000250704 | Donaueschingen | Baden-Württemberg | 78166 | 6.29 | Solar | 2008-05-27 |  | 2008-05-27 |  |  | NS | Nein | nicht regelbar | NEIN | SOP
E11411015070579669000000000000002 | DE0073237966900000000000000250705 | Zell | Baden-Württemberg | 79669 | 17.205 | Solar | 2008-05-27 |  | 2008-05-27 |  |  | NS | Nein | nicht regelbar | NEIN | SOP
E11411015032679618000000000000002 | DE0073237961800000000000000250326 | Rheinfelden | Baden-Württemberg | 79618 | 3.78 | Solar | 2008-05-27 |  | 2008-05-27 |  |  | NS | Nein | nicht regelbar | NEIN | SOP
E11411015058578259000000000000002 | DE0073237825900000000000000250585 | Mühlhausen-Ehingen | Baden-Württemberg | 78259 | 6.38 | Solar | 2008-05-27 |  | 2008-05-27 |  |  | NS | Nein | nicht regelbar | NEIN | SOP
E11411015056278166000000000000002 | DE0073237816600000000000000250562 | Donaueschingen | Baden-Württemberg | 78166 | 10.545 | Solar | 2008-05-27 |  | 2008-05-27 |  |  | NS | Nein | nicht regelbar | NEIN | SOP
E11411015035579843000000000000002 | DE0073237984300000000000000250355 | Löffingen | Baden-Württemberg | 79843 | 5.06 | Solar | 2008-05-27 |  | 2008-05-27 |  |  | NS | Nein | nicht regelbar | NEIN | SOP
E11411015022179639000000000000002 | DE0073237963900000000000000250221 | Grenzach-Wyhlen | Baden-Württemberg | 79639 | 3.44 | Solar | 2008-05-27 |  | 2008-05-27 |  |  | NS | Nein | nicht regelbar | NEIN | SOP
E11411015022379664000000000000002 | DE0073237966400000000000000250223 | Wehr | Baden-Württemberg | 79664 | 39.6 | Solar | 2008-05-26 |  | 2008-05-26 |  |  | MS | Nein | regelbar nach § 9 Abs. 2 EEG 2014 | JA | SOL
E11411015036479664000000000000002 | DE0073237966400000000000000250364 | Wehr | Baden-Württemberg | 79664 | 1.35 | Solar | 2008-05-26 |  | 2008-05-26 |  |  | NS | Nein | nicht regelbar | NEIN | SOP
E11411015038279664000000000000002 | DE0073237966400000000000000250382 | Wehr | Baden-Württemberg | 79664 | 8.505 | Solar | 2008-05-26 |  | 2008-05-26 |  |  | NS | Nein | nicht regelbar | NEIN | SOP
E11411015045879774000000000000002 | DE0073237977400000000000000250458 | Albbruck | Baden-Württemberg | 79774 | 13.26 | Solar | 2008-05-21 |  | 2008-05-21 |  |  | NS | Nein | nicht regelbar | NEIN | SOP
E11411015029179664000000000000002 | DE0073237966400000000000000250291 | Wehr | Baden-Württemberg | 79664 | 2.56 | Solar | 2008-05-21 |  | 2008-05-21 |  |  | NS | Nein | nicht regelbar | NEIN | SOP
E11411015036179618000000000000002 | DE0073237961800000000000000250361 | Rheinfelden | Baden-Württemberg | 79618 | 19.44 | Solar | 2008-05-21 |  | 2008-05-21 |  |  | NS | Nein | nicht regelbar | NEIN | SOP
E11411015021679585000000000000002 | DE0073237958500000000000000250216 | Steinen | Baden-Württemberg | 79585 | 4.59 | Solar | 2008-05-21 |  | 2008-05-21 |  |  | NS | Nein | nicht regelbar | NEIN | SOP
E11411015046379736000000000000002 | DE0073237973600000000000000250463 | Rickenbach | Baden-Württemberg | 79736 | 6.48 | Solar | 2008-05-21 |  | 2008-05-21 |  |  | NS | Nein | nicht regelbar | NEIN | SOP
E11411015021979597000000000000002 | DE0073237959700000000000000250219 | Schallbach | Baden-Württemberg | 79597 | 19.44 | Solar | 2008-05-21 |  | 2008-05-21 |  |  | NS | Nein | nicht regelbar | NEIN | SOP
E11411015015079809000000000000002 | DE0073237980900000000000000250150 | Weilheim | Baden-Württemberg | 79809 | 17.655 | Solar | 2008-05-21 |  | 2008-05-21 |  |  | NS | Nein | nicht regelbar | NEIN | SOP
E11411015034679258000000000000002 | DE0073237925800000000000000250346 | Hartheim | Baden-Württemberg | 79258 | 7.38 | Solar | 2008-05-21 |  | 2008-05-21 |  |  | NS | Nein | nicht regelbar | NEIN | SOP
E11411015034579872000000000000002 | DE0073237987200000000000000250345 | Bernau | Baden-Württemberg | 79872 | 6.76 | Solar | 2008-05-21 |  | 2008-05-21 |  |  | NS | Nein | nicht regelbar | NEIN | SOP
E11411015033979737000000000000002 | DE0073237973700000000000000250339 | Herrischried | Baden-Württemberg | 79737 | 19.635 | Solar | 2008-05-20 |  | 2008-05-20 |  |  | NS | Nein | nicht regelbar | NEIN | SOP
E11411015055678166000000000000002 | DE0073237816600000000000000250556 | Donaueschingen | Baden-Württemberg | 78166 | 4.86 | Solar | 2008-05-20 |  | 2008-05-20 |  |  | NS | Nein | nicht regelbar | NEIN | SOP
E11411015067178086000000000000002 | DE0073237808600000000000000250671 | Brigachtal | Baden-Württemberg | 78086 | 5.6 | Solar | 2008-05-20 |  | 2008-05-20 |  |  | NS | Nein | nicht regelbar | NEIN | SOP
E11411015060078086000000000000002 | DE0073237808600000000000000250600 | Brigachtal | Baden-Württemberg | 78086 | 4.4 | Solar | 2008-05-20 |  | 2008-05-20 |  |  | NS | Nein | nicht regelbar | NEIN | SOP
E11411015088879790000000000000002 | DE0073237979000000000000000250888 | Küssaberg | Baden-Württemberg | 79790 | 6.08 | Solar | 2008-05-20 |  | 2008-05-20 |  |  | NS | Nein | nicht regelbar | NEIN | SOP
E11411015015379688000000000000002 | DE0073237968800000000000000250153 | Hausen | Baden-Württemberg | 79688 | 3.44 | Solar | 2008-05-20 |  | 2008-05-20 |  |  | NS | Nein | nicht regelbar | NEIN | SOP
E11411015089779650000000000000002 | DE0073237965000000000000000250897 | Schopfheim | Baden-Württemberg | 79650 | 7.095 | Solar | 2008-05-19 |  | 2008-05-19 |  |  | NS | Nein | nicht regelbar | NEIN | SOP
E11411015018279650000000000000002 | DE0073237965000000000000000250182 | Schopfheim | Baden-Württemberg | 79650 | 3.91 | Solar | 2008-05-19 |  | 2008-05-19 |  |  | NS | Nein | nicht regelbar | NEIN | SOP
E11411015007379664000000000000002 | DE0073237966400000000000000250073 | Wehr | Baden-Württemberg | 79664 | 3.52 | Solar | 2008-05-19 |  | 2008-05-19 |  |  | NS | Nein | nicht regelbar | NEIN | SOP
E11411015056179868000000000000002 | DE0073237986800000000000000250561 | Feldberg | Baden-Württemberg | 79868 | 5.805 | Solar | 2008-05-19 |  | 2008-05-19 |  |  | NS | Nein | nicht regelbar | NEIN | SOP
E11411015135279379000000000000002 | DE0073237937900000000000000251352 | Müllheim | Baden-Württemberg | 79379 | 1.75 | Solar | 2008-05-16 |  | 2008-05-16 |  |  | NS | Nein | nicht regelbar | NEIN | SOP
E11411015054079588000000000000002 | DE0073237958800000000000000250540 | Efringen-Kirchen | Baden-Württemberg | 79588 | 1.29 | Solar | 2008-05-16 |  | 2008-05-16 |  |  | NS | Nein | nicht regelbar | NEIN | SOP
E11411012124879737000000000000003 | DE0073237973700000000000000321248 | Herrischried | Baden-Württemberg | 79737 | 11.76 | Solar | 2008-05-15 |  | 2008-05-15 |  |  | NS | Nein | nicht regelbar | NEIN | SOP
E11411015018678126000000000000002 | DE0073237812600000000000000250186 | Königsfeld | Baden-Württemberg | 78126 | 29.9 | Solar | 2008-05-15 |  | 2008-05-15 |  |  | NS | Nein | nicht regelbar | NEIN | SOP
E11411015013379859000000000000002 | DE0073237985900000000000000250133 | Schluchsee | Baden-Württemberg | 79859 | 17.6 | Solar | 2008-05-15 |  | 2008-05-15 |  |  | NS | Nein | nicht regelbar | NEIN | SOP
E11411015021479683000000000000002 | DE0073237968300000000000000250214 | Kleines Wiesental | Baden-Württemberg | 79692 | 14 | Solar | 2008-05-15 |  | 2008-05-15 |  |  | NS | Nein | nicht regelbar | NEIN | SOP
E11411015055979730000000000000002 | DE0073237973000000000000000250559 | Murg | Baden-Württemberg | 79730 | 12.75 | Solar | 2008-05-15 |  | 2008-05-15 |  |  | NS | Nein | nicht regelbar | NEIN | SOP
E11411014994079875000000000000002 | DE0073237987500000000000000249940 | Dachsberg | Baden-Württemberg | 79875 | 1.02 | Solar | 2008-05-14 |  | 2008-05-14 |  |  | NS | Nein | nicht regelbar | NEIN | SOP
E11411015007579737000000000000002 | DE0073237973700000000000000250075 | Herrischried | Baden-Württemberg | 79737 | 25.8 | Solar | 2008-05-14 |  | 2008-05-14 |  |  | NS | Nein | nicht regelbar | NEIN | SOP
E11411015045379682000000000000002 | DE0073237968200000000000000250453 | Todtmoos | Baden-Württemberg | 79682 | 7.54 | Solar | 2008-05-14 |  | 2008-05-14 |  |  | NS | Nein | nicht regelbar | NEIN | SOP
E11411015035479774000000000000002 | DE0073237977400000000000000250354 | Albbruck | Baden-Württemberg | 79774 | 7.875 | Solar | 2008-05-14 |  | 2008-05-14 |  |  | NS | Nein | nicht regelbar | NEIN | SOP
E11411014996179576000000000000002 | DE0073237957600000000000000249961 | Weil am Rhein | Baden-Württemberg | 79576 | 2.16 | Solar | 2008-05-14 |  | 2008-05-14 |  |  | NS | Nein | nicht regelbar | NEIN | SOP
E11411015018478259000000000000002 | DE0073237825900000000000000250184 | Mühlhausen-Ehingen | Baden-Württemberg | 78259 | 26.46 | Solar | 2008-05-13 |  | 2008-05-13 |  |  | NS | Nein | nicht regelbar | NEIN | SOP
E11411014991179379000000000000002 | DE0073237937900000000000000249911 | Müllheim | Baden-Württemberg | 79379 | 5.4 | Solar | 2008-05-09 |  | 2008-05-09 |  |  | NS | Nein | nicht regelbar | NEIN | SOP
E11411015014979258000000000000002 | DE0073237925800000000000000250149 | Hartheim | Baden-Württemberg | 79258 | 9 | Solar | 2008-05-09 |  | 2008-05-09 |  |  | NS | Nein | nicht regelbar | NEIN | SOP
E11411014993679736000000000000002 | DE0073237973600000000000000249936 | Rickenbach | Baden-Württemberg | 79736 | 10.4 | Solar | 2008-05-09 |  | 2008-05-09 |  |  | NS | Nein | nicht regelbar | NEIN | SOP
E11411015035078147000000000000002 | DE0073237814700000000000000250350 | Vöhrenbach | Baden-Württemberg | 78147 | 7.875 | Solar | 2008-05-09 |  | 2008-05-09 |  |  | NS | Nein | nicht regelbar | NEIN | SOP
E11411015022679809000000000000002 | DE0073237980900000000000000250226 | Weilheim | Baden-Württemberg | 79809 | 13.76 | Solar | 2008-05-09 |  | 2008-05-09 |  |  | NS | Nein | nicht regelbar | NEIN | SOP
E11411014996479227000000000000002 | DE0073237922700000000000000249964 | Schallstadt | Baden-Württemberg | 79227 | 13.65 | Solar | 2008-05-08 |  | 2008-05-08 |  |  | NS | Nein | nicht regelbar | NEIN | SOP
E11411014995479809000000000000002 | DE0073237980900000000000000249954 | Weilheim | Baden-Württemberg | 79809 | 11.88 | Solar | 2008-05-08 |  | 2008-05-08 |  |  | NS | Nein | nicht regelbar | NEIN | SOP
E11411015010978086000000000000002 | DE0073237808600000000000000250109 | Brigachtal | Baden-Württemberg | 78086 | 17.26 | Solar | 2008-05-07 |  | 2008-05-07 |  |  | NS | Nein | nicht regelbar | NEIN | SOP
E11411014990579730000000000000002 | DE0073237973000000000000000249905 | Murg | Baden-Württemberg | 79730 | 19.25 | Solar | 2008-05-07 |  | 2008-05-07 |  |  | NS | Nein | nicht regelbar | NEIN | SOP
E11411015032879576000000000000002 | DE0073237957600000000000000250328 | Weil am Rhein | Baden-Württemberg | 79576 | 32.4 | Solar | 2008-05-07 |  | 2008-05-07 |  |  | NS | Nein | nicht regelbar | NEIN | SOP
E11411014995379379000000000000002 | DE0073237937900000000000000249953 | Müllheim | Baden-Württemberg | 79379 | 4.08 | Solar | 2008-05-07 |  | 2008-05-07 |  |  | NS | Nein | nicht regelbar | NEIN | SOP
E11411014988379418000000000000002 | DE0073237941800000000000000249883 | Schliengen | Baden-Württemberg | 79418 | 15 | Solar | 2008-05-07 |  | 2008-05-07 |  |  | NS | Nein | nicht regelbar | NEIN | SOP
E11411015018379774000000000000002 | DE0073237977400000000000000250183 | Albbruck | Baden-Württemberg | 79774 | 11.84 | Solar | 2008-05-07 |  | 2008-05-07 |  |  | NS | Nein | nicht regelbar | NEIN | SOP
E11411014995579379000000000000002 | DE0073237937900000000000000249955 | Müllheim | Baden-Württemberg | 79379 | 9.42 | Solar | 2008-05-07 |  | 2008-05-07 |  |  | NS | Nein | nicht regelbar | NEIN | SOP
E11411014994279804000000000000002 | DE0073237980400000000000000249942 | Dogern | Baden-Württemberg | 79804 | 60.99 | Solar | 2008-05-07 |  | 2008-05-07 |  |  | NS | Nein | nicht regelbar | JA | SOL
E11411015013279379000000000000002 | DE0073237937900000000000000250132 | Müllheim | Baden-Württemberg | 79379 | 4.25 | Solar | 2008-05-06 |  | 2008-05-06 |  |  | NS | Nein | nicht regelbar | NEIN | SOP
E11411015014379410000000000000002 | DE0073237941000000000000000250143 | Badenweiler | Baden-Württemberg | 79410 | 7.56 | Solar | 2008-05-05 |  | 2008-05-05 |  |  | NS | Nein | nicht regelbar | NEIN | SOP
E11411014985479790000000000000002 | DE0073237979000000000000000249854 | Küssaberg | Baden-Württemberg | 79790 | 13.05 | Solar | 2008-05-05 |  | 2008-05-05 |  |  | NS | Nein | nicht regelbar | NEIN | SOP
E11411014981879418000000000000002 | DE0073237941800000000000000249818 | Schliengen | Baden-Württemberg | 79418 | 8.64 | Solar | 2008-05-02 |  | 2008-05-02 |  |  | NS | Nein | nicht regelbar | NEIN | SOP
E11411015008979650000000000000002 | DE0073237965000000000000000250089 | Schopfheim | Baden-Württemberg | 79650 | 21 | Solar | 2008-04-30 |  | 2008-04-30 |  |  | NS | Nein | nicht regelbar | NEIN | SOP
E11411015036979733000000000000002 | DE0073237973300000000000000250369 | Görwihl | Baden-Württemberg | 79733 | 18.9 | Solar | 2008-04-30 |  | 2008-04-30 |  |  | NS | Nein | nicht regelbar | NEIN | SOP
E11411014993279683000000000000002 | DE0073237968300000000000000249932 | Kleines Wiesental | Baden-Württemberg | 79692 | 10.545 | Solar | 2008-04-30 |  | 2008-04-30 |  |  | NS | Nein | nicht regelbar | NEIN | SOP
E11411014977579540000000000000002 | DE0073237954000000000000000249775 | Lörrach | Baden-Württemberg | 79540 | 4.025 | Solar | 2008-04-30 |  | 2008-04-30 |  |  | NS | Nein | nicht regelbar | NEIN | SOP
E11411014984878194000000000000002 | DE0073237819400000000000000249848 | Immendingen | Baden-Württemberg | 78194 | 10.8 | Solar | 2008-04-29 |  | 2008-04-29 |  |  | NS | Nein | nicht regelbar | NEIN | SOP
E11411014983978166000000000000002 | DE0073237816600000000000000249839 | Donaueschingen | Baden-Württemberg | 78166 | 5.28 | Solar | 2008-04-29 |  | 2008-04-29 |  |  | NS | Nein | nicht regelbar | NEIN | SOP
E11411014970579809000000000000002 | DE0073237980900000000000000249705 | Weilheim | Baden-Württemberg | 79809 | 7.35 | Solar | 2008-04-29 |  | 2008-04-29 |  |  | NS | Nein | nicht regelbar | NEIN | SOP
E11411015022479848000000000000002 | DE0073237984800000000000000250224 | Bonndorf | Baden-Württemberg | 79848 | 2.55 | Solar | 2008-04-28 |  | 2008-04-28 |  |  | NS | Nein | nicht regelbar | NEIN | SOP
E11411014969479639000000000000002 | DE0073237963900000000000000249694 | Grenzach-Wyhlen | Baden-Württemberg | 79639 | 3.4 | Solar | 2008-04-28 |  | 2008-04-28 |  |  | NS | Nein | nicht regelbar | NEIN | SOP
E11411014984579877000000000000002 | DE0073237987700000000000000249845 | Friedenweiler | Baden-Württemberg | 79877 | 5.4 | Solar | 2008-04-28 |  | 2008-04-28 |  |  | NS | Nein | nicht regelbar | NEIN | SOP
E11411014973879790000000000000002 | DE0073237979000000000000000249738 | Küssaberg | Baden-Württemberg | 79790 | 7.6 | Solar | 2008-04-28 |  | 2008-04-28 |  |  | NS | Nein | nicht regelbar | NEIN | SOP
E11411014976979809000000000000002 | DE0073237980900000000000000249769 | Weilheim | Baden-Württemberg | 79809 | 27.75 | Solar | 2008-04-28 |  | 2008-04-28 |  |  | NS | Nein | nicht regelbar | NEIN | SOP
E11411014977179737000000000000002 | DE0073237973700000000000000249771 | Herrischried | Baden-Württemberg | 79737 | 17.16 | Solar | 2008-04-28 |  | 2008-04-28 |  |  | NS | Nein | nicht regelbar | NEIN | SOP
E11411014979779809000000000000002 | DE0073237980900000000000000249797 | Weilheim | Baden-Württemberg | 79809 | 4.73 | Solar | 2008-04-25 |  | 2008-04-25 |  |  | NS | Nein | nicht regelbar | NEIN | SOP
E11411014969978078000000000000002 | DE0073237807800000000000000249699 | Niedereschach | Baden-Württemberg | 78078 | 4.07 | Solar | 2008-04-24 |  | 2008-04-24 |  |  | NS | Nein | nicht regelbar | NEIN | SOP
E11411014970779379000000000000002 | DE0073237937900000000000000249707 | Müllheim | Baden-Württemberg | 79379 | 7.74 | Solar | 2008-04-24 |  | 2008-04-24 |  |  | NS | Nein | nicht regelbar | NEIN | SOP
E11411014984278086000000000000002 | DE0073237808600000000000000249842 | Brigachtal | Baden-Württemberg | 78086 | 4.32 | Solar | 2008-04-23 |  | 2008-04-23 |  |  | NS | Nein | nicht regelbar | NEIN | SOP
E11411014984178086000000000000002 | DE0073237808600000000000000249841 | Brigachtal | Baden-Württemberg | 78086 | 5.22 | Solar | 2008-04-23 |  | 2008-04-23 |  |  | NS | Nein | nicht regelbar | NEIN | SOP
E11411014977079424000000000000002 | DE0073237942400000000000000249770 | Auggen | Baden-Württemberg | 79424 | 31.195 | Solar | 2008-04-23 |  | 2008-04-23 |  |  | NS | Nein | nicht regelbar | NEIN | SOP
E11411014966679541000000000000002 | DE0073237954100000000000000249666 | Lörrach | Baden-Württemberg | 79541 | 21.35 | Solar | 2008-04-23 |  | 2008-04-23 |  |  | NS | Nein | nicht regelbar | NEIN | SOP
E11411015064579868000000000000002 | DE0073237986800000000000000250645 | Feldberg | Baden-Württemberg | 79868 | 10.2 | Solar | 2008-04-23 |  | 2008-04-23 |  |  | NS | Nein | nicht regelbar | NEIN | SOP
E11411015115579774000000000000002 | DE0073237977400000000000000251155 | Albbruck | Baden-Württemberg | 79774 | 175 | Biomasse | 2008-04-22 |  | 2008-04-22 |  |  | NS | Nein | regelbar nach § 9 Abs. 1 EEG 2014 | JA | BIL | Ja | Nein | 2014-08-01 | 166.25
E11411014962679418000000000000002 | DE0073237941800000000000000249626 | Schliengen | Baden-Württemberg | 79418 | 29.75 | Solar | 2008-04-22 |  | 2008-04-22 |  |  | NS | Nein | nicht regelbar | NEIN | SOP
E11411015195879689000000000000002 | DE0073237968900000000000000251958 | Maulburg | Baden-Württemberg | 79689 | 13.26 | Solar | 2008-04-21 |  | 2008-04-21 |  |  | NS | Nein | nicht regelbar | NEIN | SOP
E11411015195779689000000000000002 | DE0073237968900000000000000251957 | Maulburg | Baden-Württemberg | 79689 | 15.47 | Solar | 2008-04-21 |  | 2008-04-21 |  |  | NS | Nein | nicht regelbar | NEIN | SOP
E11411014965778126000000000000002 | DE0073237812600000000000000249657 | Königsfeld | Baden-Württemberg | 78126 | 17.82 | Solar | 2008-04-21 |  | 2008-04-21 |  |  | NS | Nein | nicht regelbar | NEIN | SOP
E11411014990779686000000000000002 | DE0073237968600000000000000249907 | Hasel | Baden-Württemberg | 79686 | 15.84 | Solar | 2008-04-21 |  | 2008-04-21 |  |  | NS | Nein | nicht regelbar | NEIN | SOP
E11411014959479780000000000000002 | DE0073237978000000000000000249594 | Stühlingen | Baden-Württemberg | 79780 | 11.2 | Solar | 2008-04-18 |  | 2008-04-18 |  |  | NS | Nein | nicht regelbar | NEIN | SOP
E11411014955379639000000000000002 | DE0073237963900000000000000249553 | Grenzach-Wyhlen | Baden-Württemberg | 79639 | 6.97 | Solar | 2008-04-18 |  | 2008-04-18 |  |  | NS | Nein | nicht regelbar | NEIN | SOP
E11411014980579541000000000000002 | DE0073237954100000000000000249805 | Lörrach | Baden-Württemberg | 79541 | 0.832 | Solar | 2008-04-18 |  | 2008-04-18 |  |  | NS | Nein | nicht regelbar | NEIN | SOP
E11411014984678083000000000000002 | DE0073237808300000000000000249846 | Dauchingen | Baden-Württemberg | 78083 | 8.1 | Solar | 2008-04-18 |  | 2008-04-18 |  |  | NS | Nein | nicht regelbar | NEIN | SOP
E11411014984979689000000000000002 | DE0073237968900000000000000249849 | Maulburg | Baden-Württemberg | 79689 | 26.52 | Solar | 2008-04-17 |  | 2008-04-17 |  |  | NS | Nein | nicht regelbar | NEIN | SOP
E11411014966779733000000000000002 | DE0073237973300000000000000249667 | Görwihl | Baden-Württemberg | 79733 | 25.1 | Solar | 2008-04-17 |  | 2008-04-17 |  |  | NS | Nein | nicht regelbar | NEIN | SOP
E11411014970178166000000000000002 | DE0073237816600000000000000249701 | Donaueschingen | Baden-Württemberg | 78166 | 12.395 | Solar | 2008-04-17 |  | 2008-04-17 |  |  | NS | Nein | nicht regelbar | NEIN | SOP
E11411014958879737000000000000002 | DE0073237973700000000000000249588 | Herrischried | Baden-Württemberg | 79737 | 8.16 | Solar | 2008-04-17 |  | 2008-04-17 |  |  | NS | Nein | nicht regelbar | NEIN | SOP
E11411014970378247000000000000002 | DE0073237824700000000000000249703 | Hilzingen | Baden-Württemberg | 78247 | 7.4 | Solar | 2008-04-17 |  | 2008-04-17 |  |  | NS | Nein | nicht regelbar | NEIN | SOP
E11411014952879418000000000000002 | DE0073237941800000000000000249528 | Schliengen | Baden-Württemberg | 79418 | 1.04 | Solar | 2008-04-17 |  | 2008-04-17 |  |  | NS | Nein | nicht regelbar | NEIN | SOP
E11411014955779410000000000000002 | DE0073237941000000000000000249557 | Badenweiler | Baden-Württemberg | 79410 | 7 | Solar | 2008-04-17 |  | 2008-04-17 |  |  | NS | Nein | nicht regelbar | NEIN | SOP
E11411014955679410000000000000002 | DE0073237941000000000000000249556 | Badenweiler | Baden-Württemberg | 79410 | 4.2 | Solar | 2008-04-17 |  | 2008-04-17 |  |  | NS | Nein | nicht regelbar | NEIN | SOP
E11411014964479410000000000000002 | DE0073237941000000000000000249644 | Badenweiler | Baden-Württemberg | 79410 | 5.1 | Solar | 2008-04-16 |  | 2008-04-16 |  |  | NS | Nein | nicht regelbar | NEIN | SOP
E11411014965679725000000000000002 | DE0073237972500000000000000249656 | Laufenburg | Baden-Württemberg | 79725 | 7.955 | Solar | 2008-04-15 |  | 2008-04-15 |  |  | NS | Nein | nicht regelbar | NEIN | SOP
E11411014953678086000000000000002 | DE0073237808600000000000000249536 | Brigachtal | Baden-Württemberg | 78086 | 37.8 | Solar | 2008-04-14 |  | 2008-04-14 |  |  | MS | Nein | nicht regelbar | JA | SOL
E11411014949579875000000000000002 | DE0073237987500000000000000249495 | Dachsberg | Baden-Württemberg | 79875 | 5.6 | Solar | 2008-04-14 |  | 2008-04-14 |  |  | NS | Nein | nicht regelbar | NEIN | SOP
E11411014970678086000000000000002 | DE0073237808600000000000000249706 | Brigachtal | Baden-Württemberg | 78086 | 5.6 | Solar | 2008-04-14 |  | 2008-04-14 |  |  | NS | Nein | nicht regelbar | NEIN | SOP
E11411014979279664000000000000002 | DE0073237966400000000000000249792 | Wehr | Baden-Württemberg | 79664 | 160.38 | Solar | 2008-04-12 |  | 2008-04-12 |  |  | MS | Nein | regelbar nach § 9 Abs. 1 EEG 2014 | JA | SOL
E11411014979579790000000000000002 | DE0073237979000000000000000249795 | Küssaberg | Baden-Württemberg | 79790 | 3.06 | Solar | 2008-04-11 |  | 2008-04-11 |  |  | NS | Nein | nicht regelbar | NEIN | SOP
E11411014965879227000000000000002 | DE0073237922700000000000000249658 | Schallstadt | Baden-Württemberg | 79227 | 6.3 | Solar | 2008-04-11 |  | 2008-04-11 |  |  | NS | Nein | nicht regelbar | NEIN | SOP
E11411014957379790000000000000002 | DE0073237979000000000000000249573 | Küssaberg | Baden-Württemberg | 79790 | 6.65 | Solar | 2008-04-11 |  | 2008-04-11 |  |  | NS | Nein | nicht regelbar | NEIN | SOP
E11411015082979227000000000000002 | DE0073237922700000000000000250829 | Schallstadt | Baden-Württemberg | 79227 | 9.18 | Solar | 2008-04-11 |  | 2008-04-11 |  |  | NS | Nein | nicht regelbar | NEIN | SOP
E11411014955879227000000000000002 | DE0073237922700000000000000249558 | Schallstadt | Baden-Württemberg | 79227 | 8.925 | Solar | 2008-04-11 |  | 2008-04-11 |  |  | NS | Nein | nicht regelbar | NEIN | SOP
E11411014956079227000000000000002 | DE0073237922700000000000000249560 | Schallstadt | Baden-Württemberg | 79227 | 6.3 | Solar | 2008-04-11 |  | 2008-04-11 |  |  | NS | Nein | nicht regelbar | NEIN | SOP
E11411014955979227000000000000002 | DE0073237922700000000000000249559 | Schallstadt | Baden-Württemberg | 79227 | 4.55 | Solar | 2008-04-11 |  | 2008-04-11 |  |  | NS | Nein | nicht regelbar | NEIN | SOP
E11411014957679733000000000000002 | DE0073237973300000000000000249576 | Görwihl | Baden-Württemberg | 79733 | 6.93 | Solar | 2008-04-10 |  | 2008-04-10 |  |  | NS | Nein | nicht regelbar | NEIN | SOP
E11411014951878166000000000000002 | DE0073237816600000000000000249518 | Donaueschingen | Baden-Württemberg | 78166 | 7.13 | Solar | 2008-04-10 |  | 2008-04-10 |  |  | NS | Nein | nicht regelbar | NEIN | SOP
E11411014951979730000000000000002 | DE0073237973000000000000000249519 | Murg | Baden-Württemberg | 79730 | 10.32 | Solar | 2008-04-10 |  | 2008-04-10 |  |  | NS | Nein | nicht regelbar | NEIN | SOP
E11411014950479379000000000000002 | DE0073237937900000000000000249504 | Müllheim | Baden-Württemberg | 79379 | 2.64 | Solar | 2008-04-10 |  | 2008-04-10 |  |  | NS | Nein | nicht regelbar | NEIN | SOP
E11411014950279379000000000000002 | DE0073237937900000000000000249502 | Müllheim | Baden-Württemberg | 79379 | 6.48 | Solar | 2008-04-10 |  | 2008-04-10 |  |  | NS | Nein | nicht regelbar | NEIN | SOP
E11411015034279809000000000000002 | DE0073237980900000000000000250342 | Weilheim | Baden-Württemberg | 79809 | 6.65 | Solar | 2008-04-10 |  | 2008-04-10 |  |  | NS | Nein | nicht regelbar | NEIN | SOP
E11411014949179777000000000000002 | DE0073237977700000000000000249491 | Ühlingen-Birkendorf | Baden-Württemberg | 79777 | 15.96 | Solar | 2008-04-10 |  | 2008-04-10 |  |  | NS | Nein | nicht regelbar | NEIN | SOP
E11411014952279774000000000000002 | DE0073237977400000000000000249522 | Albbruck | Baden-Württemberg | 79774 | 5.7 | Solar | 2008-04-09 |  | 2008-04-09 |  |  | NS | Nein | nicht regelbar | NEIN | SOP
E11411014970278147000000000000002 | DE0073237814700000000000000249702 | Vöhrenbach | Baden-Württemberg | 78147 | 11.03 | Solar | 2008-04-09 |  | 2008-04-09 |  |  | NS | Nein | nicht regelbar | NEIN | SOP
E11411014969678126000000000000002 | DE0073237812600000000000000249696 | Königsfeld | Baden-Württemberg | 78126 | 17.82 | Solar | 2008-04-09 |  | 2008-04-09 |  |  | NS | Nein | nicht regelbar | NEIN | SOP
E11411015009379541000000000000002 | DE0073237954100000000000000250093 | Lörrach | Baden-Württemberg | 79541 | 11.52 | Solar | 2008-04-09 |  | 2008-04-09 |  |  | NS | Nein | nicht regelbar | NEIN | SOP
E11411014957179588000000000000002 | DE0073237958800000000000000249571 | Efringen-Kirchen | Baden-Württemberg | 79588 | 6.46 | Solar | 2008-04-09 |  | 2008-04-09 |  |  | NS | Nein | nicht regelbar | NEIN | SOP
E11411014954978166000000000000002 | DE0073237816600000000000000249549 | Donaueschingen | Baden-Württemberg | 78166 | 4.83 | Solar | 2008-04-09 |  | 2008-04-09 |  |  | NS | Nein | nicht regelbar | NEIN | SOP
E11411014959179809000000000000002 | DE0073237980900000000000000249591 | Weilheim | Baden-Württemberg | 79809 | 4.18 | Solar | 2008-04-09 |  | 2008-04-09 |  |  | NS | Nein | nicht regelbar | NEIN | SOP
E11411014984478166000000000000002 | DE0073237816600000000000000249844 | Donaueschingen | Baden-Württemberg | 78166 | 5.98 | Solar | 2008-04-08 |  | 2008-04-08 |  |  | NS | Nein | nicht regelbar | NEIN | SOP
E11411014949479725000000000000002 | DE0073237972500000000000000249494 | Laufenburg | Baden-Württemberg | 79725 | 9.408 | Solar | 2008-04-08 |  | 2008-04-08 |  |  | NS | Nein | nicht regelbar | NEIN | SOP
E11411014949079400000000000000002 | DE0073237940000000000000000249490 | Kandern | Baden-Württemberg | 79400 | 16.8 | Solar | 2008-04-08 |  | 2008-04-08 |  |  | NS | Nein | nicht regelbar | NEIN | SOP
E11411014950579809000000000000002 | DE0073237980900000000000000249505 | Weilheim | Baden-Württemberg | 79809 | 19.95 | Solar | 2008-04-08 |  | 2008-04-08 |  |  | NS | Nein | nicht regelbar | NEIN | SOP
E11411015028179539000000000000002 | DE0073237953900000000000000250281 | Lörrach | Baden-Württemberg | 79539 | 4.255 | Solar | 2008-04-07 |  | 2008-04-07 |  |  | NS | Nein | nicht regelbar | NEIN | SOP
E11411014947378126000000000000002 | DE0073237812600000000000000249473 | Königsfeld | Baden-Württemberg | 78126 | 6.48 | Solar | 2008-04-05 |  | 2008-04-05 |  |  | NS | Nein | nicht regelbar | NEIN | SOP
E11411014947278194000000000000002 | DE0073237819400000000000000249472 | Immendingen | Baden-Württemberg | 78194 | 6.93 | Solar | 2008-04-04 |  | 2008-04-04 |  |  | NS | Nein | nicht regelbar | NEIN | SOP
E11411014934279379000000000000002 | DE0073237937900000000000000249342 | Müllheim | Baden-Württemberg | 79379 | 4.81 | Solar | 2008-04-04 |  | 2008-04-04 |  |  | NS | Nein | nicht regelbar | NEIN | SOP
E11411014953179736000000000000002 | DE0073237973600000000000000249531 | Rickenbach | Baden-Württemberg | 79736 | 7.875 | Solar | 2008-04-03 |  | 2008-04-03 |  |  | NS | Nein | nicht regelbar | NEIN | SOP
E11411014947079730000000000000002 | DE0073237973000000000000000249470 | Murg | Baden-Württemberg | 79730 | 29.75 | Solar | 2008-04-03 |  | 2008-04-03 |  |  | NS | Nein | nicht regelbar | NEIN | SOP
E11411014953279736000000000000002 | DE0073237973600000000000000249532 | Rickenbach | Baden-Württemberg | 79736 | 6.125 | Solar | 2008-04-03 |  | 2008-04-03 |  |  | NS | Nein | nicht regelbar | NEIN | SOP
E11411014948979664000000000000002 | DE0073237966400000000000000249489 | Wehr | Baden-Württemberg | 79664 | 9.18 | Solar | 2008-04-02 |  | 2008-04-02 |  |  | NS | Nein | nicht regelbar | NEIN | SOP
E11411014949379650000000000000002 | DE0073237965000000000000000249493 | Schopfheim | Baden-Württemberg | 79650 | 4.76 | Solar | 2008-04-01 |  | 2008-04-01 |  |  | NS | Nein | nicht regelbar | NEIN | SOP
E1059801000A0DOSAEGE0300ANL200081 | DE00062679674000000000AUFDE003004 | Todtnau | Baden-Württemberg | 79674 | 23.45 | Solar | 2008-04-01 |  | 2016-01-01 |  |  | NS | Nein | nicht regelbar | NEIN | SOP
E11411014934079669000000000000002 | DE0073237966900000000000000249340 | Zell | Baden-Württemberg | 79669 | 9.9 | Solar | 2008-03-31 |  | 2008-03-31 |  |  | NS | Nein | nicht regelbar | NEIN | SOP
E11411014969379539000000000000002 | DE0073237953900000000000000249693 | Lörrach | Baden-Württemberg | 79539 | 7.56 | Solar | 2008-03-31 |  | 2008-03-31 |  |  | NS | Nein | nicht regelbar | NEIN | SOP
E11411014953479736000000000000002 | DE0073237973600000000000000249534 | Rickenbach | Baden-Württemberg | 79736 | 10.125 | Solar | 2008-03-31 |  | 2008-03-31 |  |  | NS | Nein | nicht regelbar | NEIN | SOP
E11411014934378247000000000000002 | DE0073237824700000000000000249343 | Hilzingen | Baden-Württemberg | 78247 | 5.6 | Solar | 2008-03-28 |  | 2008-03-28 |  |  | NS | Nein | nicht regelbar | NEIN | SOP
E11411014920879618000000000000002 | DE0073237961800000000000000249208 | Rheinfelden | Baden-Württemberg | 79618 | 7.155 | Solar | 2008-03-27 |  | 2008-03-27 |  |  | NS | Nein | nicht regelbar | NEIN | SOP
E11411014947579664000000000000002 | DE0073237966400000000000000249475 | Wehr | Baden-Württemberg | 79664 | 2.86 | Solar | 2008-03-25 |  | 2008-03-25 |  |  | NS | Nein | nicht regelbar | NEIN | SOP
E11411014947679664000000000000002 | DE0073237966400000000000000249476 | Wehr | Baden-Württemberg | 79664 | 4.55 | Solar | 2008-03-25 |  | 2008-03-25 |  |  | NS | Nein | nicht regelbar | NEIN | SOP
E11411014920779400000000000000002 | DE0073237940000000000000000249207 | Kandern | Baden-Württemberg | 79400 | 8.16 | Solar | 2008-03-20 |  | 2008-03-20 |  |  | NS | Nein | nicht regelbar | NEIN | SOP
E11411014940579639000000000000002 | DE0073237963900000000000000249405 | Grenzach-Wyhlen | Baden-Württemberg | 79639 | 5.61 | Solar | 2008-03-20 |  | 2008-03-20 |  |  | NS | Nein | nicht regelbar | NEIN | SOP
E11411014935579400000000000000002 | DE0073237940000000000000000249355 | Kandern | Baden-Württemberg | 79400 | 13.3 | Solar | 2008-03-20 |  | 2008-03-20 |  |  | NS | Nein | nicht regelbar | NEIN | SOP
E11411014917379809000000000000002 | DE0073237980900000000000000249173 | Weilheim | Baden-Württemberg | 79809 | 13.87 | Solar | 2008-03-19 |  | 2008-03-19 |  |  | NS | Nein | nicht regelbar | NEIN | SOP
E11411014950779856000000000000002 | DE0073237985600000000000000249507 | Hinterzarten | Baden-Württemberg | 79856 | 11.55 | Solar | 2008-03-18 |  | 2008-03-18 |  |  | NS | Nein | nicht regelbar | NEIN | SOP
E11411014947479875000000000000002 | DE0073237987500000000000000249474 | Dachsberg | Baden-Württemberg | 79875 | 2.04 | Solar | 2008-03-17 |  | 2008-03-17 |  |  | NS | Nein | nicht regelbar | NEIN | SOP
E11411014941879576000000000000002 | DE0073237957600000000000000249418 | Weil am Rhein | Baden-Württemberg | 79576 | 15.3 | Solar | 2008-03-17 |  | 2008-03-17 |  |  | NS | Nein | nicht regelbar | NEIN | SOP
E11411014913579219000000000000002 | DE0073237921900000000000000249135 | Staufen | Baden-Württemberg | 79219 | 5.04 | Solar | 2008-03-17 |  | 2008-03-17 |  |  | NS | Nein | nicht regelbar | NEIN | SOP
E11411014913779379000000000000002 | DE0073237937900000000000000249137 | Müllheim | Baden-Württemberg | 79379 | 42.612 | Solar | 2008-03-17 |  | 2008-03-17 |  |  | MS | Nein | nicht regelbar | NEIN | SOP
E11411014917479227000000000000002 | DE0073237922700000000000000249174 | Schallstadt | Baden-Württemberg | 79227 | 11.56 | Solar | 2008-03-14 |  | 2008-03-14 |  |  | NS | Nein | nicht regelbar | NEIN | SOP
E11411014965478166000000000000002 | DE0073237816600000000000000249654 | Donaueschingen | Baden-Württemberg | 78166 | 6.12 | Solar | 2008-03-14 |  | 2008-03-14 |  |  | NS | Nein | nicht regelbar | NEIN | SOP
E11411015062679618000000000000002 | DE0073237961800000000000000250626 | Rheinfelden | Baden-Württemberg | 79618 | 4.16 | Solar | 2008-03-14 |  | 2008-03-14 |  |  | NS | Nein | nicht regelbar | NEIN | SOP
E11411014907478166000000000000002 | DE0073237816600000000000000249074 | Donaueschingen | Baden-Württemberg | 78166 | 4.73 | Solar | 2008-03-13 |  | 2008-03-13 |  |  | NS | Nein | nicht regelbar | NEIN | SOP
E11411014900179618000000000000002 | DE0073237961800000000000000249001 | Rheinfelden | Baden-Württemberg | 79618 | 5.4 | Solar | 2008-03-13 |  | 2008-03-13 |  |  | NS | Nein | nicht regelbar | NEIN | SOP
E11411014900079589000000000000002 | DE0073237958900000000000000249000 | Binzen | Baden-Württemberg | 79589 | 29.75 | Solar | 2008-03-13 |  | 2008-03-13 |  |  | NS | Nein | nicht regelbar | NEIN | SOP
E11411014955179733000000000000002 | DE0073237973300000000000000249551 | Görwihl | Baden-Württemberg | 79733 | 30.26 | Solar | 2008-03-12 |  | 2008-03-12 |  |  | NS | Nein | nicht regelbar | NEIN | SOP
E11411014897279809000000000000002 | DE0073237980900000000000000248972 | Weilheim | Baden-Württemberg | 79809 | 4.73 | Solar | 2008-03-12 |  | 2008-03-12 |  |  | NS | Nein | nicht regelbar | NEIN | SOP
E11411014907378247000000000000002 | DE0073237824700000000000000249073 | Hilzingen | Baden-Württemberg | 78247 | 4.62 | Solar | 2008-03-12 |  | 2008-03-12 |  |  | NS | Nein | nicht regelbar | NEIN | SOP
E11411014987979875000000000000002 | DE0073237987500000000000000249879 | Dachsberg | Baden-Württemberg | 79875 | 3.01 | Solar | 2008-03-12 |  | 2008-03-12 |  |  | NS | Nein | nicht regelbar | NEIN | SOP
E11411014911779809000000000000002 | DE0073237980900000000000000249117 | Weilheim | Baden-Württemberg | 79809 | 8.51 | Solar | 2008-03-10 |  | 2008-03-10 |  |  | NS | Nein | nicht regelbar | NEIN | SOP
E11411014908179725000000000000002 | DE0073237972500000000000000249081 | Laufenburg | Baden-Württemberg | 79725 | 18.492 | Solar | 2008-03-10 |  | 2008-03-10 |  |  | NS | Nein | nicht regelbar | NEIN | SOP
E11411014953778187000000000000002 | DE0073237818700000000000000249537 | Geisingen | Baden-Württemberg | 78187 | 10.54 | Solar | 2008-03-07 |  | 2008-03-07 |  |  | NS | Nein | nicht regelbar | NEIN | SOP
E11411015060879650000000000000002 | DE0073237965000000000000000250608 | Schopfheim | Baden-Württemberg | 79650 | 4.2 | Solar | 2008-03-07 |  | 2008-03-07 |  |  | NS | Nein | nicht regelbar | NEIN | SOP
E11411014892779219000000000000002 | DE0073237921900000000000000248927 | Staufen | Baden-Württemberg | 79219 | 7.02 | Solar | 2008-03-07 |  | 2008-03-07 |  |  | NS | Nein | nicht regelbar | NEIN | SOP
E11411014978879664000000000000002 | DE0073237966400000000000000249788 | Wehr | Baden-Württemberg | 79664 | 157.96 | Solar | 2008-03-06 |  | 2008-03-06 |  |  | MS | Nein | regelbar nach § 9 Abs. 1 EEG 2014 | JA | SOL
E11418010000000000000000362800002 | DE0073237984300000000000000320771 | Löffingen | Baden-Württemberg | 79843 | 4.5 | Solar | 2008-03-06 |  | 2015-01-01 |  |  | NS | Nein | nicht regelbar | NEIN | SOP
E11411014920378187000000000000002 | DE0073237818700000000000000249203 | Geisingen | Baden-Württemberg | 78187 | 11 | Solar | 2008-03-05 |  | 2008-03-05 |  |  | NS | Nein | nicht regelbar | NEIN | SOP
E11411014907278250000000000000002 | DE0073237825000000000000000249072 | Tengen | Baden-Württemberg | 78250 | 6.02 | Solar | 2008-03-05 |  | 2008-03-05 |  |  | NS | Nein | nicht regelbar | NEIN | SOP
E11411014940779736000000000000002 | DE0073237973600000000000000249407 | Rickenbach | Baden-Württemberg | 79736 | 2.52 | Solar | 2008-03-05 |  | 2008-03-05 |  |  | NS | Nein | nicht regelbar | NEIN | SOP
E11411014907779585000000000000002 | DE0073237958500000000000000249077 | Steinen | Baden-Württemberg | 79585 | 3.74 | Solar | 2008-03-04 |  | 2008-03-04 |  |  | NS | Nein | nicht regelbar | NEIN | SOP
E11411014934478247000000000000002 | DE0073237824700000000000000249344 | Hilzingen | Baden-Württemberg | 78247 | 4.14 | Solar | 2008-03-04 |  | 2008-03-04 |  |  | NS | Nein | nicht regelbar | NEIN | SOP
E11411014941979618000000000000002 | DE0073237961800000000000000249419 | Rheinfelden | Baden-Württemberg | 79618 | 4.55 | Solar | 2008-03-04 |  | 2008-03-04 |  |  | NS | Nein | nicht regelbar | NEIN | SOP
E11411014893579733000000000000002 | DE0073237973300000000000000248935 | Görwihl | Baden-Württemberg | 79733 | 9.18 | Solar | 2008-03-04 |  | 2008-03-04 |  |  | NS | Nein | nicht regelbar | NEIN | SOP
E11418010000000000000000411700001 | DE0071067984300000000000000004117 | Löffingen | Baden-Württemberg | 79843 | 7.35 | Solar | 2008-03-03 |  | 2015-01-01 |  |  | NS | Nein | nicht regelbar | NEIN | SOP
E11411014893379737000000000000002 | DE0073237973700000000000000248933 | Herrischried | Baden-Württemberg | 79737 | 23.744 | Solar | 2008-02-29 |  | 2008-02-29 |  |  | NS | Nein | nicht regelbar | NEIN | SOP
E1023601PREISENDANZ0000NEUES03102 | DE00038379853000000000NEUES031002 | Lenzkirch | Baden-Württemberg | 79853 | 16 | Solar | 2008-02-28 |  | 2016-01-01 |  |  | NS | Nein | nicht regelbar | NEIN | SOP
E11411015018079618000000000000002 | DE0073237961800000000000000250180 | Rheinfelden | Baden-Württemberg | 79618 | 4.125 | Solar | 2008-02-28 |  | 2008-02-28 |  |  | NS | Nein | nicht regelbar | NEIN | SOP
E11411014906978576000000000000002 | DE0073237857600000000000000249069 | Emmingen-Liptingen | Baden-Württemberg | 78576 | 14.09 | Solar | 2008-02-28 |  | 2008-02-28 |  |  | NS | Nein | nicht regelbar | NEIN | SOP
E11411014893279618000000000000002 | DE0073237961800000000000000248932 | Rheinfelden | Baden-Württemberg | 79618 | 7.98 | Solar | 2008-02-28 |  | 2008-02-28 |  |  | NS | Nein | nicht regelbar | NEIN | SOP
E11418010000000000000000412600001 | DE0071067984300000000000000004126 | Löffingen | Baden-Württemberg | 79843 | 17.775 | Solar | 2008-02-28 |  | 2015-01-01 |  |  | NS | Nein | nicht regelbar | NEIN | SOP
E11411014881978086000000000000002 | DE0073237808600000000000000248819 | Brigachtal | Baden-Württemberg | 78086 | 16.56 | Solar | 2008-02-27 |  | 2008-02-27 |  |  | NS | Nein | nicht regelbar | NEIN | SOP
E11411014876279650000000000000002 | DE0073237965000000000000000248762 | Schopfheim | Baden-Württemberg | 79650 | 10.692 | Solar | 2008-02-27 |  | 2008-02-27 |  |  | NS | Nein | nicht regelbar | NEIN | SOP
E11411014907178259000000000000002 | DE0073237825900000000000000249071 | Mühlhausen-Ehingen | Baden-Württemberg | 78259 | 6.6 | Solar | 2008-02-27 |  | 2008-02-27 |  |  | NS | Nein | nicht regelbar | NEIN | SOP
E11411014950679777000000000000002 | DE0073237977700000000000000249506 | Ühlingen-Birkendorf | Baden-Württemberg | 79777 | 19.95 | Solar | 2008-02-27 |  | 2008-02-27 |  |  | NS | Nein | nicht regelbar | NEIN | SOP
E11411014894479790000000000000002 | DE0073237979000000000000000248944 | Küssaberg | Baden-Württemberg | 79790 | 3.915 | Solar | 2008-02-27 |  | 2008-02-27 |  |  | NS | Nein | nicht regelbar | NEIN | SOP
E11411014889179669000000000000002 | DE0073237966900000000000000248891 | Zell | Baden-Württemberg | 79669 | 14.58 | Solar | 2008-02-26 |  | 2008-02-26 |  |  | NS | Nein | nicht regelbar | NEIN | SOP
E11411014876379589000000000000002 | DE0073237958900000000000000248763 | Binzen | Baden-Württemberg | 79589 | 6.48 | Solar | 2008-02-26 |  | 2008-02-26 |  |  | NS | Nein | nicht regelbar | NEIN | SOP
E11411014905978576000000000000002 | DE0073237857600000000000000249059 | Emmingen-Liptingen | Baden-Württemberg | 78576 | 5.59 | Solar | 2008-02-26 |  | 2008-02-26 |  |  | NS | Nein | nicht regelbar | NEIN | SOP
E11411014882579639000000000000002 | DE0073237963900000000000000248825 | Grenzach-Wyhlen | Baden-Württemberg | 79639 | 2.04 | Solar | 2008-02-25 |  | 2008-02-25 |  |  | NS | Nein | nicht regelbar | NEIN | SOP
E11411014875079790000000000000002 | DE0073237979000000000000000248750 | Küssaberg | Baden-Württemberg | 79790 | 10.32 | Solar | 2008-02-25 |  | 2008-02-25 |  |  | NS | Nein | nicht regelbar | NEIN | SOP
E11411014882178147000000000000002 | DE0073237814700000000000000248821 | Vöhrenbach | Baden-Württemberg | 78147 | 2.4 | Solar | 2008-02-25 |  | 2008-02-25 |  |  | NS | Nein | nicht regelbar | NEIN | SOP
E11411014875879429000000000000002 | DE0073237942900000000000000248758 | Malsburg-Marzell | Baden-Württemberg | 79429 | 10.34 | Solar | 2008-02-25 |  | 2008-02-25 |  |  | NS | Nein | nicht regelbar | NEIN | SOP
E11411014882379733000000000000002 | DE0073237973300000000000000248823 | Görwihl | Baden-Württemberg | 79733 | 4.2 | Solar | 2008-02-22 |  | 2008-02-22 |  |  | NS | Nein | nicht regelbar | NEIN | SOP
E11411014882479733000000000000002 | DE0073237973300000000000000248824 | Görwihl | Baden-Württemberg | 79733 | 8.4 | Solar | 2008-02-22 |  | 2008-02-22 |  |  | NS | Nein | nicht regelbar | NEIN | SOP
E11411014896079725000000000000002 | DE0073237972500000000000000248960 | Laufenburg | Baden-Württemberg | 79725 | 8.19 | Solar | 2008-02-22 |  | 2008-02-22 |  |  | NS | Nein | nicht regelbar | NEIN | SOP
E11411014876679299000000000000002 | DE0073237929900000000000000248766 | Wittnau | Baden-Württemberg | 79299 | 5.4 | Solar | 2008-02-22 |  | 2008-02-22 |  |  | NS | Nein | nicht regelbar | NEIN | SOP
E11411014917178166000000000000002 | DE0073237816600000000000000249171 | Donaueschingen | Baden-Württemberg | 78166 | 6.48 | Solar | 2008-02-21 |  | 2008-02-21 |  |  | NS | Nein | nicht regelbar | NEIN | SOP
E11411014913679219000000000000002 | DE0073237921900000000000000249136 | Staufen | Baden-Württemberg | 79219 | 4.9 | Solar | 2008-02-21 |  | 2008-02-21 |  |  | NS | Nein | nicht regelbar | NEIN | SOP
E11411014882278126000000000000002 | DE0073237812600000000000000248822 | Königsfeld | Baden-Württemberg | 78126 | 22.68 | Solar | 2008-02-20 |  | 2008-02-20 |  |  | NS | Nein | nicht regelbar | NEIN | SOP
E11411014875279400000000000000002 | DE0073237940000000000000000248752 | Kandern | Baden-Württemberg | 79400 | 4.14 | Solar | 2008-02-20 |  | 2008-02-20 |  |  | NS | Nein | nicht regelbar | NEIN | SOP
E11411014897379576000000000000002 | DE0073237957600000000000000248973 | Weil am Rhein | Baden-Württemberg | 79576 | 10.8 | Solar | 2008-02-18 |  | 2008-02-18 |  |  | NS | Nein | nicht regelbar | NEIN | SOP
E11411014875179664000000000000002 | DE0073237966400000000000000248751 | Wehr | Baden-Württemberg | 79664 | 9.45 | Solar | 2008-02-18 |  | 2008-02-18 |  |  | NS | Nein | nicht regelbar | NEIN | SOP
E11418010000000000000000409600001 | DE0071067984300000000000000004096 | Löffingen | Baden-Württemberg | 79843 | 6.45 | Solar | 2008-02-15 |  | 2015-01-01 |  |  | NS | Nein | nicht regelbar | NEIN | SOP
E11411014889778259000000000000002 | DE0073237825900000000000000248897 | Mühlhausen-Ehingen | Baden-Württemberg | 78259 | 6.8 | Solar | 2008-02-15 |  | 2008-02-15 |  |  | NS | Nein | nicht regelbar | NEIN | SOP
E11411014872279837000000000000002 | DE0073237983700000000000000248722 | Häusern | Baden-Württemberg | 79837 | 1.95 | Solar | 2008-02-14 |  | 2008-02-14 |  |  | NS | Nein | nicht regelbar | NEIN | SOP
E11411014942278147000000000000002 | DE0073237814700000000000000249422 | Vöhrenbach | Baden-Württemberg | 78147 | 7.02 | Solar | 2008-02-14 |  | 2008-02-14 |  |  | NS | Nein | nicht regelbar | NEIN | SOP
E11411014906479227000000000000002 | DE0073237922700000000000000249064 | Schallstadt | Baden-Württemberg | 79227 | 28 | Solar | 2008-02-13 |  | 2008-02-13 |  |  | MS | Nein | nicht regelbar | JA | SOL
E11418010000000000000000413600001 | DE0071067984300000000000000004136 | Löffingen | Baden-Württemberg | 79843 | 6.8 | Solar | 2008-02-13 |  | 2015-01-01 |  |  | NS | Nein | nicht regelbar | NEIN | SOP
E11411014890978086000000000000002 | DE0073237808600000000000000248909 | Brigachtal | Baden-Württemberg | 78086 | 12.2 | Solar | 2008-02-13 |  | 2008-02-13 |  |  | NS | Nein | nicht regelbar | NEIN | SOP
E11411014906379227000000000000002 | DE0073237922700000000000000249063 | Schallstadt | Baden-Württemberg | 79227 | 43.2 | Solar | 2008-02-13 |  | 2008-02-13 |  |  | MS | Nein | nicht regelbar | JA | SOL
E11411014982679730000000000000002 | DE0073237973000000000000000249826 | Murg | Baden-Württemberg | 79730 | 1.6 | Solar | 2008-02-12 |  | 2008-02-12 |  |  | NS | Nein | nicht regelbar | NEIN | SOP
E11411014895879853000000000000002 | DE0073237985300000000000000248958 | Lenzkirch | Baden-Württemberg | 79853 | 10.8 | Solar | 2008-02-12 |  | 2008-02-12 |  |  | NS | Nein | nicht regelbar | NEIN | SOP
E11411014870579737000000000000002 | DE0073237973700000000000000248705 | Herrischried | Baden-Württemberg | 79737 | 14.765 | Solar | 2008-02-12 |  | 2008-02-12 |  |  | NS | Nein | nicht regelbar | NEIN | SOP
E11411014871579730000000000000002 | DE0073237973000000000000000248715 | Murg | Baden-Württemberg | 79730 | 7.41 | Solar | 2008-02-12 |  | 2008-02-12 |  |  | NS | Nein | nicht regelbar | NEIN | SOP
E11411014889379227000000000000002 | DE0073237922700000000000000248893 | Schallstadt | Baden-Württemberg | 79227 | 18.36 | Solar | 2008-02-12 |  | 2008-02-12 |  |  | NS | Nein | nicht regelbar | NEIN | SOP
E11411014882679238000000000000002 | DE0073237923800000000000000248826 | Ehrenkirchen | Baden-Württemberg | 79238 | 2.34 | Solar | 2008-02-11 |  | 2008-02-11 |  |  | NS | Nein | nicht regelbar | NEIN | SOP
E11411014872079238000000000000002 | DE0073237923800000000000000248720 | Ehrenkirchen | Baden-Württemberg | 79238 | 5.04 | Solar | 2008-02-11 |  | 2008-02-11 |  |  | NS | Nein | nicht regelbar | NEIN | SOP
E11411014871479809000000000000002 | DE0073237980900000000000000248714 | Weilheim | Baden-Württemberg | 79809 | 11.56 | Solar | 2008-02-11 |  | 2008-02-11 |  |  | NS | Nein | nicht regelbar | NEIN | SOP
E11411014875479774000000000000002 | DE0073237977400000000000000248754 | Albbruck | Baden-Württemberg | 79774 | 2.1 | Solar | 2008-02-08 |  | 2008-02-08 |  |  | NS | Nein | nicht regelbar | NEIN | SOP
E1157201duttlingerroland000000001 | DE0070417972500000000000000002931 | Laufenburg | Baden-Württemberg | 79725 | 15.6 | Solar | 2008-02-07 |  | 2012-01-01 |  |  | NS | Nein | nicht regelbar | NEIN | SOP
E11411014867279588000000000000002 | DE0073237958800000000000000248672 | Efringen-Kirchen | Baden-Württemberg | 79588 | 4.55 | Solar | 2008-02-06 |  | 2008-02-06 |  |  | NS | Nein | nicht regelbar | NEIN | SOP
E11411014889279541000000000000002 | DE0073237954100000000000000248892 | Lörrach | Baden-Württemberg | 79541 | 6.12 | Solar | 2008-02-05 |  | 2008-02-05 |  |  | NS | Nein | nicht regelbar | NEIN | SOP
E11411014866479589000000000000002 | DE0073237958900000000000000248664 | Binzen | Baden-Württemberg | 79589 | 5.1 | Solar | 2008-02-04 |  | 2008-02-04 |  |  | NS | Nein | nicht regelbar | NEIN | SOP
E11411014882779238000000000000002 | DE0073237923800000000000000248827 | Ehrenkirchen | Baden-Württemberg | 79238 | 2.04 | Solar | 2008-02-01 |  | 2008-02-01 |  |  | NS | Nein | nicht regelbar | NEIN | SOP
E11411014876579639000000000000002 | DE0073237963900000000000000248765 | Grenzach-Wyhlen | Baden-Württemberg | 79639 | 3.515 | Solar | 2008-01-31 |  | 2008-01-31 |  |  | NS | Nein | nicht regelbar | NEIN | SOP
E11411014865279379000000000000002 | DE0073237937900000000000000248652 | Müllheim | Baden-Württemberg | 79379 | 7.74 | Solar | 2008-01-31 |  | 2008-01-31 |  |  | NS | Nein | nicht regelbar | NEIN | SOP
E11411014882079595000000000000002 | DE0073237959500000000000000248820 | Rümmingen | Baden-Württemberg | 79595 | 6.97 | Solar | 2008-01-30 |  | 2008-01-30 |  |  | NS | Nein | nicht regelbar | NEIN | SOP
E11411014865579227000000000000002 | DE0073237922700000000000000248655 | Schallstadt | Baden-Württemberg | 79227 | 5.6 | Solar | 2008-01-30 |  | 2008-01-30 |  |  | NS | Nein | nicht regelbar | NEIN | SOP
E11411014820379238000000000000002 | DE0073237923800000000000000248203 | Ehrenkirchen | Baden-Württemberg | 79238 | 5.25 | Solar | 2008-01-29 |  | 2008-01-29 |  |  | NS | Nein | nicht regelbar | NEIN | SOP
E11411014820279238000000000000002 | DE0073237923800000000000000248202 | Ehrenkirchen | Baden-Württemberg | 79238 | 19.6 | Solar | 2008-01-29 |  | 2008-01-29 |  |  | NS | Nein | nicht regelbar | NEIN | SOP
E11411014867079739000000000000002 | DE0073237973900000000000000248670 | Schwörstadt | Baden-Württemberg | 79739 | 5.28 | Solar | 2008-01-29 |  | 2008-01-29 |  |  | NS | Nein | nicht regelbar | NEIN | SOP
E11411014870779733000000000000002 | DE0073237973300000000000000248707 | Görwihl | Baden-Württemberg | 79733 | 6.6 | Solar | 2008-01-29 |  | 2008-01-29 |  |  | NS | Nein | nicht regelbar | NEIN | SOP
E11411014867379737000000000000002 | DE0073237973700000000000000248673 | Herrischried | Baden-Württemberg | 79737 | 5.94 | Solar | 2008-01-29 |  | 2008-01-29 |  |  | NS | Nein | nicht regelbar | NEIN | SOP
E11411014820179238000000000000002 | DE0073237923800000000000000248201 | Ehrenkirchen | Baden-Württemberg | 79238 | 7.35 | Solar | 2008-01-29 |  | 2008-01-29 |  |  | NS | Nein | nicht regelbar | NEIN | SOP
E1157201pfohlklaus000000000000001 | DE0070417972500000000000000002932 | Laufenburg | Baden-Württemberg | 79725 | 5.27 | Solar | 2008-01-29 |  | 2012-01-01 |  |  | NS | Nein | nicht regelbar | NEIN | SOP
E11411014866379774000000000000002 | DE0073237977400000000000000248663 | Albbruck | Baden-Württemberg | 79774 | 13.545 | Solar | 2008-01-29 |  | 2008-01-29 |  |  | NS | Nein | nicht regelbar | NEIN | SOP
E11411014871079258000000000000002 | DE0073237925800000000000000248710 | Hartheim | Baden-Württemberg | 79258 | 4.32 | Solar | 2008-01-25 |  | 2008-01-25 |  |  | NS | Nein | nicht regelbar | NEIN | SOP
E11411014812879853000000000000002 | DE0073237985300000000000000248128 | Lenzkirch | Baden-Württemberg | 79853 | 45 | Klärgas | 2008-01-24 |  | 2008-01-24 |  |  | MS | Nein | nicht regelbar | JA | GAL
E11411014895978147000000000000002 | DE0073237814700000000000000248959 | Vöhrenbach | Baden-Württemberg | 78147 | 5.59 | Solar | 2008-01-24 |  | 2008-01-24 |  |  | NS | Nein | nicht regelbar | NEIN | SOP
E11411014870979736000000000000002 | DE0073237973600000000000000248709 | Rickenbach | Baden-Württemberg | 79736 | 11.04 | Solar | 2008-01-21 |  | 2008-01-21 |  |  | NS | Nein | nicht regelbar | NEIN | SOP
E11411014867479540000000000000002 | DE0073237954000000000000000248674 | Lörrach | Baden-Württemberg | 79540 | 5.95 | Solar | 2008-01-21 |  | 2008-01-21 |  |  | NS | Nein | nicht regelbar | NEIN | SOP
E11411014800879379000000000000002 | DE0073237937900000000000000248008 | Müllheim | Baden-Württemberg | 79379 | 5.04 | Solar | 2008-01-21 |  | 2008-01-21 |  |  | NS | Nein | nicht regelbar | NEIN | SOP
E1157201enderleholzbau00000000001 | DE0070417972500000000000000002933 | Laufenburg | Baden-Württemberg | 79725 | 28.73 | Solar | 2008-01-18 |  | 2012-01-01 |  |  | NS | Nein | nicht regelbar | NEIN | SOP
E11411015001779650000000000000002 | DE0073237965000000000000000250017 | Schopfheim | Baden-Württemberg | 79650 | 29.6 | Solar | 2008-01-17 |  | 2008-01-17 |  |  | NS | Nein | nicht regelbar | NEIN | SOP
E11411018190478194000000000000002 | DE0073237819400000000000000281904 | Immendingen | Baden-Württemberg | 78194 | 10.656 | Solar | 2008-01-16 |  | 2008-01-16 |  |  | NS | Nein | nicht regelbar | NEIN | SOP
E11411014835178166000000000000002 | DE0073237816600000000000000248351 | Donaueschingen | Baden-Württemberg | 78166 | 6.6 | Solar | 2008-01-16 |  | 2008-01-16 |  |  | NS | Nein | nicht regelbar | NEIN | SOP
E11411014872679737000000000000002 | DE0073237973700000000000000248726 | Herrischried | Baden-Württemberg | 79737 | 7.5 | Wasser | 2008-01-11 |  | 2008-01-11 |  |  | NS | Nein | nicht regelbar | NEIN | WAP
E11411014949279283000000000000002 | DE0073237928300000000000000249492 | Bollschweil | Baden-Württemberg | 79283 | 7.1 | Wasser | 2008-01-08 |  | 2008-01-08 |  |  | NS | Nein | nicht regelbar | NEIN | WAP
E10598010000000KIRCH0140000000081 | DE0006267967400000000000KIRCH0014 | Todtnau | Baden-Württemberg | 79674 | 5.1 | Solar | 2008-01-01 |  | 2016-01-01 |  |  | NS | Nein | nicht regelbar | NEIN | SOP
E11411014872378147000000000000002 | DE0073237814700000000000000248723 | Vöhrenbach | Baden-Württemberg | 78147 | 8.575 | Solar | 2007-12-31 |  | 2007-12-31 |  |  | NS | Nein | nicht regelbar | NEIN | SOP
E11411014842479843000000000000002 | DE0073237984300000000000000248424 | Löffingen | Baden-Württemberg | 79843 | 5.88 | Solar | 2007-12-31 |  | 2007-12-31 |  |  | NS | Nein | nicht regelbar | NEIN | SOP
E11418010000000000000000406600001 | DE0071067984300000000000000004066 | Löffingen | Baden-Württemberg | 79843 | 43.2 | Solar | 2007-12-29 |  | 2015-01-01 |  |  | NS | Nein | regelbar nach § 9 Abs. 2 EEG 2014 | NEIN | SOP
E11411014817678247000000000000002 | DE0073237824700000000000000248176 | Hilzingen | Baden-Württemberg | 78247 | 153.225 | Solar | 2007-12-28 |  | 2007-12-28 |  |  | NS | Nein | regelbar nach § 9 Abs. 1 EEG 2014 | JA | SOL
E11411014838679875000000000000002 | DE0073237987500000000000000248386 | Dachsberg | Baden-Württemberg | 79875 | 9.68 | Solar | 2007-12-28 |  | 2007-12-28 |  |  | NS | Nein | nicht regelbar | NEIN | SOP
E11411014777179737000000000000002 | DE0073237973700000000000000247771 | Herrischried | Baden-Württemberg | 79737 | 18 | Solar | 2007-12-28 |  | 2007-12-28 |  |  | NS | Nein | nicht regelbar | NEIN | SOP
E11411014807079736000000000000002 | DE0073237973600000000000000248070 | Rickenbach | Baden-Württemberg | 79736 | 15.84 | Solar | 2007-12-28 |  | 2007-12-28 |  |  | NS | Nein | nicht regelbar | NEIN | SOP
E11411014777079589000000000000002 | DE0073237958900000000000000247770 | Binzen | Baden-Württemberg | 79589 | 3.01 | Solar | 2007-12-28 |  | 2007-12-28 |  |  | NS | Nein | nicht regelbar | NEIN | SOP
E11411014796479238000000000000002 | DE0073237923800000000000000247964 | Ehrenkirchen | Baden-Württemberg | 79238 | 6.4 | Solar | 2007-12-28 |  | 2007-12-28 |  |  | NS | Nein | nicht regelbar | NEIN | SOP
E11411014774079418000000000000002 | DE0073237941800000000000000247740 | Schliengen | Baden-Württemberg | 79418 | 9.45 | Solar | 2007-12-28 |  | 2007-12-28 |  |  | NS | Nein | nicht regelbar | NEIN | SOP
E11411014858679227000000000000002 | DE0073237922700000000000000248586 | Schallstadt | Baden-Württemberg | 79227 | 11.55 | Solar | 2007-12-28 |  | 2007-12-28 |  |  | NS | Nein | nicht regelbar | NEIN | SOP
E11418010000000000000000406800001 | DE0071067984300000000000000004068 | Löffingen | Baden-Württemberg | 79843 | 17.9 | Solar | 2007-12-28 |  | 2015-01-01 |  |  | NS | Nein | nicht regelbar | NEIN | SOP
E11411014804379736000000000000002 | DE0073237973600000000000000248043 | Rickenbach | Baden-Württemberg | 79736 | 2.72 | Solar | 2007-12-28 |  | 2007-12-28 |  |  | NS | Nein | nicht regelbar | NEIN | SOP
E11411014785979730000000000000002 | DE0073237973000000000000000247859 | Murg | Baden-Württemberg | 79730 | 45.36 | Solar | 2007-12-28 |  | 2007-12-28 |  |  | NS | Nein | nicht regelbar | NEIN | SOP
E11411014817278078000000000000002 | DE0073237807800000000000000248172 | Niedereschach | Baden-Württemberg | 78078 | 24.725 | Solar | 2007-12-27 |  | 2007-12-27 |  |  | NS | Nein | nicht regelbar | NEIN | SOP
E11418010000000000000000405600001 | DE0071067984300000000000000004056 | Löffingen | Baden-Württemberg | 79843 | 18.9 | Solar | 2007-12-27 |  | 2015-01-01 |  |  | NS | Nein | nicht regelbar | NEIN | SOP
E11411014836978078000000000000002 | DE0073237807800000000000000248369 | Niedereschach | Baden-Württemberg | 78078 | 1.98 | Solar | 2007-12-27 |  | 2007-12-27 |  |  | NS | Nein | nicht regelbar | NEIN | SOP
E11411014875779853000000000000002 | DE0073237985300000000000000248757 | Lenzkirch | Baden-Württemberg | 79853 | 15.23 | Solar | 2007-12-27 |  | 2007-12-27 |  |  | NS | Nein | nicht regelbar | NEIN | SOP
E11411014836878078000000000000002 | DE0073237807800000000000000248368 | Niedereschach | Baden-Württemberg | 78078 | 18.48 | Solar | 2007-12-27 |  | 2007-12-27 |  |  | NS | Nein | nicht regelbar | NEIN | SOP
E11411014807979774000000000000002 | DE0073237977400000000000000248079 | Albbruck | Baden-Württemberg | 79774 | 28.56 | Solar | 2007-12-27 |  | 2007-12-27 |  |  | NS | Nein | nicht regelbar | NEIN | SOP
E11411014784578073000000000000002 | DE0073237807300000000000000247845 | Bad Dürrheim | Baden-Württemberg | 78073 | 6.48 | Solar | 2007-12-27 |  | 2007-12-27 |  |  | NS | Nein | nicht regelbar | NEIN | SOP
E11411014837379730000000000000002 | DE0073237973000000000000000248373 | Murg | Baden-Württemberg | 79730 | 4.725 | Solar | 2007-12-27 |  | 2007-12-27 |  |  | NS | Nein | nicht regelbar | NEIN | SOP
E11411014769778250000000000000002 | DE0073237825000000000000000247697 | Tengen | Baden-Württemberg | 78250 | 29.92 | Solar | 2007-12-27 |  | 2007-12-27 |  |  | NS | Nein | nicht regelbar | NEIN | SOP
E11411014815179736000000000000002 | DE0073237973600000000000000248151 | Rickenbach | Baden-Württemberg | 79736 | 12.64 | Solar | 2007-12-27 |  | 2007-12-27 |  |  | NS | Nein | nicht regelbar | NEIN | SOP
E11411014782779688000000000000002 | DE0073237968800000000000000247827 | Hausen | Baden-Württemberg | 79688 | 12.33 | Solar | 2007-12-27 |  | 2007-12-27 |  |  | NS | Nein | nicht regelbar | NEIN | SOP
E11411014769379618000000000000002 | DE0073237961800000000000000247693 | Rheinfelden | Baden-Württemberg | 79618 | 2.45 | Solar | 2007-12-27 |  | 2007-12-27 |  |  | NS | Nein | nicht regelbar | NEIN | SOP
E11411014804679877000000000000002 | DE0073237987700000000000000248046 | Friedenweiler | Baden-Württemberg | 79877 | 8.576 | Solar | 2007-12-27 |  | 2007-12-27 |  |  | NS | Nein | nicht regelbar | NEIN | SOP
E11411014817578078000000000000002 | DE0073237807800000000000000248175 | Niedereschach | Baden-Württemberg | 78078 | 2.58 | Solar | 2007-12-27 |  | 2007-12-27 |  |  | NS | Nein | nicht regelbar | NEIN | SOP
E11418010000000000000000406700001 | DE0071067984300000000000000004067 | Löffingen | Baden-Württemberg | 79843 | 7.2 | Solar | 2007-12-24 |  | 2015-01-01 |  |  | NS | Nein | nicht regelbar | NEIN | SOP
E11411010217478250000000000000003 | DE0073237825000000000000000302174 | Tengen | Baden-Württemberg | 78250 | 6.45 | Solar | 2007-12-22 |  | 2007-12-22 |  |  | NS | Nein | nicht regelbar | NEIN | SOP
E2110801DE00574840690110044100001 | DE0073237987100000000000000331628 | Eisenbach | Baden-Württemberg | 79871 | 180 | Biomasse | 2007-12-21 |  | 2007-12-21 |  |  | MS | Nein | regelbar nach § 9 Abs. 1 EEG 2014 | JA | BIL | Ja | Nein |  | 180
E11411014795979238000000000000002 | DE0073237923800000000000000247959 | Ehrenkirchen | Baden-Württemberg | 79238 | 3.06 | Solar | 2007-12-21 |  | 2007-12-21 |  |  | NS | Nein | nicht regelbar | NEIN | SOP
E11411014777279686000000000000002 | DE0073237968600000000000000247772 | Hasel | Baden-Württemberg | 79686 | 3.5 | Solar | 2007-12-21 |  | 2007-12-21 |  |  | NS | Nein | nicht regelbar | NEIN | SOP
E11411014788779868000000000000002 | DE0073237986800000000000000247887 | Feldberg | Baden-Württemberg | 79868 | 6.3 | Solar | 2007-12-21 |  | 2007-12-21 |  |  | NS | Nein | nicht regelbar | NEIN | SOP
E11411014758579664000000000000002 | DE0073237966400000000000000247585 | Wehr | Baden-Württemberg | 79664 | 4.025 | Solar | 2007-12-21 |  | 2007-12-21 |  |  | NS | Nein | nicht regelbar | NEIN | SOP
E11411014778179790000000000000002 | DE0073237979000000000000000247781 | Küssaberg | Baden-Württemberg | 79790 | 4.455 | Solar | 2007-12-21 |  | 2007-12-21 |  |  | NS | Nein | nicht regelbar | NEIN | SOP
E11411014768879424000000000000002 | DE0073237942400000000000000247688 | Auggen | Baden-Württemberg | 79424 | 5.4 | Solar | 2007-12-21 |  | 2007-12-21 |  |  | NS | Nein | nicht regelbar | NEIN | SOP
E11411014791579295000000000000002 | DE0073237929500000000000000247915 | Sulzburg | Baden-Württemberg | 79295 | 4.59 | Solar | 2007-12-21 |  | 2007-12-21 |  |  | NS | Nein | nicht regelbar | NEIN | SOP
E11411014855278126000000000000002 | DE0073237812600000000000000248552 | Königsfeld | Baden-Württemberg | 78126 | 5.4 | Solar | 2007-12-21 |  | 2007-12-21 |  |  | NS | Nein | nicht regelbar | NEIN | SOP
E11411014790279379000000000000002 | DE0073237937900000000000000247902 | Müllheim | Baden-Württemberg | 79379 | 8.75 | Solar | 2007-12-21 |  | 2007-12-21 |  |  | NS | Nein | nicht regelbar | NEIN | SOP
E11411014796379379000000000000002 | DE0073237937900000000000000247963 | Müllheim | Baden-Württemberg | 79379 | 7.175 | Solar | 2007-12-21 |  | 2007-12-21 |  |  | NS | Nein | nicht regelbar | NEIN | SOP
E11411014807779539000000000000002 | DE0073237953900000000000000248077 | Lörrach | Baden-Württemberg | 79539 | 3.4 | Solar | 2007-12-21 |  | 2007-12-21 |  |  | NS | Nein | nicht regelbar | NEIN | SOP
E11411014803679736000000000000002 | DE0073237973600000000000000248036 | Rickenbach | Baden-Württemberg | 79736 | 3.96 | Solar | 2007-12-21 |  | 2007-12-21 |  |  | NS | Nein | nicht regelbar | NEIN | SOP
E11411014807879591000000000000002 | DE0073237959100000000000000248078 | Eimeldingen | Baden-Württemberg | 79591 | 13.77 | Solar | 2007-12-21 |  | 2007-12-21 |  |  | NS | Nein | nicht regelbar | NEIN | SOP
E11411014853678126000000000000002 | DE0073237812600000000000000248536 | Königsfeld | Baden-Württemberg | 78126 | 5.22 | Solar | 2007-12-21 |  | 2007-12-21 |  |  | NS | Nein | nicht regelbar | NEIN | SOP
E11411014758078086000000000000002 | DE0073237808600000000000000247580 | Brigachtal | Baden-Württemberg | 78086 | 22.5 | Solar | 2007-12-21 |  | 2007-12-21 |  |  | NS | Nein | nicht regelbar | NEIN | SOP
E11411014821878194000000000000002 | DE0073237819400000000000000248218 | Immendingen | Baden-Württemberg | 78194 | 10.6 | Solar | 2007-12-21 |  | 2007-12-21 |  |  | NS | Nein | nicht regelbar | NEIN | SOP
E11411014777779809000000000000002 | DE0073237980900000000000000247777 | Weilheim | Baden-Württemberg | 79809 | 20.4 | Solar | 2007-12-21 |  | 2007-12-21 |  |  | NS | Nein | nicht regelbar | NEIN | SOP
E11411014789879379000000000000002 | DE0073237937900000000000000247898 | Müllheim | Baden-Württemberg | 79379 | 4.86 | Solar | 2007-12-21 |  | 2007-12-21 |  |  | NS | Nein | nicht regelbar | NEIN | SOP
E11411014843779219000000000000002 | DE0073237921900000000000000248437 | Staufen | Baden-Württemberg | 79219 | 14.62 | Solar | 2007-12-21 |  | 2007-12-21 |  |  | NS | Nein | nicht regelbar | NEIN | SOP
E11411014844879219000000000000002 | DE0073237921900000000000000248448 | Staufen | Baden-Württemberg | 79219 | 5.1 | Solar | 2007-12-21 |  | 2007-12-21 |  |  | NS | Nein | nicht regelbar | NEIN | SOP
E11411014791679219000000000000002 | DE0073237921900000000000000247916 | Staufen | Baden-Württemberg | 79219 | 69.1 | Solar | 2007-12-21 |  | 2007-12-21 |  |  | NS | Nein | nicht regelbar | JA | SOL
E11411014803379238000000000000002 | DE0073237923800000000000000248033 | Ehrenkirchen | Baden-Württemberg | 79238 | 15.3 | Solar | 2007-12-21 |  | 2007-12-21 |  |  | NS | Nein | nicht regelbar | NEIN | SOP
E11411014786779541000000000000002 | DE0073237954100000000000000247867 | Lörrach | Baden-Württemberg | 79541 | 10.64 | Solar | 2007-12-20 |  | 2007-12-20 |  |  | NS | Nein | nicht regelbar | NEIN | SOP
E11411014802979730000000000000002 | DE0073237973000000000000000248029 | Murg | Baden-Württemberg | 79730 | 14.875 | Solar | 2007-12-20 |  | 2007-12-20 |  |  | NS | Nein | nicht regelbar | NEIN | SOP
E11411014778779418000000000000002 | DE0073237941800000000000000247787 | Schliengen | Baden-Württemberg | 79418 | 18.9 | Solar | 2007-12-20 |  | 2007-12-20 |  |  | NS | Nein | nicht regelbar | NEIN | SOP
E11411014778879418000000000000002 | DE0073237941800000000000000247788 | Schliengen | Baden-Württemberg | 79418 | 10.5 | Solar | 2007-12-20 |  | 2007-12-20 |  |  | NS | Nein | nicht regelbar | NEIN | SOP
E11411014758879733000000000000002 | DE0073237973300000000000000247588 | Görwihl | Baden-Württemberg | 79733 | 5.6 | Solar | 2007-12-20 |  | 2007-12-20 |  |  | NS | Nein | nicht regelbar | NEIN | SOP
E11411014816979730000000000000002 | DE0073237973000000000000000248169 | Murg | Baden-Württemberg | 79730 | 5.78 | Solar | 2007-12-20 |  | 2007-12-20 |  |  | NS | Nein | nicht regelbar | NEIN | SOP
E11411014884379424000000000000002 | DE0073237942400000000000000248843 | Auggen | Baden-Württemberg | 79424 | 8.5 | Solar | 2007-12-20 |  | 2007-12-20 |  |  | NS | Nein | nicht regelbar | NEIN | SOP
E11411014784778166000000000000002 | DE0073237816600000000000000247847 | Donaueschingen | Baden-Württemberg | 78166 | 10.88 | Solar | 2007-12-20 |  | 2007-12-20 |  |  | NS | Nein | nicht regelbar | NEIN | SOP
E11411014772078147000000000000002 | DE0073237814700000000000000247720 | Vöhrenbach | Baden-Württemberg | 78147 | 5.25 | Solar | 2007-12-20 |  | 2007-12-20 |  |  | NS | Nein | nicht regelbar | NEIN | SOP
E11411014805179853000000000000002 | DE0073237985300000000000000248051 | Lenzkirch | Baden-Württemberg | 79853 | 9.45 | Solar | 2007-12-20 |  | 2007-12-20 |  |  | NS | Nein | nicht regelbar | NEIN | SOP
E11411014818478126000000000000002 | DE0073237812600000000000000248184 | Königsfeld | Baden-Württemberg | 78126 | 4 | Solar | 2007-12-20 |  | 2007-12-20 |  |  | NS | Nein | nicht regelbar | NEIN | SOP
E11411014759079539000000000000002 | DE0073237953900000000000000247590 | Lörrach | Baden-Württemberg | 79539 | 9.1 | Solar | 2007-12-20 |  | 2007-12-20 |  |  | NS | Nein | nicht regelbar | NEIN | SOP
E11411014776779689000000000000002 | DE0073237968900000000000000247767 | Maulburg | Baden-Württemberg | 79689 | 35 | Solar | 2007-12-20 |  | 2007-12-20 |  |  | NS | Nein | nicht regelbar | NEIN | SOP
E11411014774179424000000000000002 | DE0073237942400000000000000247741 | Auggen | Baden-Württemberg | 79424 | 14.96 | Solar | 2007-12-20 |  | 2007-12-20 |  |  | NS | Nein | nicht regelbar | NEIN | SOP
E11411014758779639000000000000002 | DE0073237963900000000000000247587 | Grenzach-Wyhlen | Baden-Württemberg | 79639 | 4.55 | Solar | 2007-12-20 |  | 2007-12-20 |  |  | NS | Nein | nicht regelbar | NEIN | SOP
E11411014794779877000000000000002 | DE0073237987700000000000000247947 | Friedenweiler | Baden-Württemberg | 79877 | 8.32 | Solar | 2007-12-20 |  | 2007-12-20 |  |  | NS | Nein | nicht regelbar | NEIN | SOP
E11411014768979418000000000000002 | DE0073237941800000000000000247689 | Schliengen | Baden-Württemberg | 79418 | 7.159 | Solar | 2007-12-20 |  | 2007-12-20 |  |  | NS | Nein | nicht regelbar | NEIN | SOP
E11411014777379664000000000000002 | DE0073237966400000000000000247773 | Wehr | Baden-Württemberg | 79664 | 7.14 | Solar | 2007-12-20 |  | 2007-12-20 |  |  | NS | Nein | nicht regelbar | NEIN | SOP
E11411014778979777000000000000002 | DE0073237977700000000000000247789 | Ühlingen-Birkendorf | Baden-Württemberg | 79777 | 12.95 | Solar | 2007-12-20 |  | 2007-12-20 |  |  | NS | Nein | nicht regelbar | NEIN | SOP
E11411014866079804000000000000002 | DE0073237980400000000000000248660 | Dogern | Baden-Württemberg | 79804 | 4.95 | Solar | 2007-12-20 |  | 2007-12-20 |  |  | NS | Nein | nicht regelbar | NEIN | SOP
E11411014791279219000000000000002 | DE0073237921900000000000000247912 | Staufen | Baden-Württemberg | 79219 | 6.02 | Solar | 2007-12-20 |  | 2007-12-20 |  |  | NS | Nein | nicht regelbar | NEIN | SOP
E11411014792979219000000000000002 | DE0073237921900000000000000247929 | Staufen | Baden-Württemberg | 79219 | 6 | Solar | 2007-12-20 |  | 2007-12-20 |  |  | NS | Nein | nicht regelbar | NEIN | SOP
E11411014793279219000000000000002 | DE0073237921900000000000000247932 | Staufen | Baden-Württemberg | 79219 | 2.45 | Solar | 2007-12-20 |  | 2007-12-20 |  |  | NS | Nein | nicht regelbar | NEIN | SOP
E11411014756078086000000000000002 | DE0073237808600000000000000247560 | Brigachtal | Baden-Württemberg | 78086 | 3.85 | Solar | 2007-12-20 |  | 2007-12-20 |  |  | NS | Nein | nicht regelbar | NEIN | SOP
E11411014778079379000000000000002 | DE0073237937900000000000000247780 | Müllheim | Baden-Württemberg | 79379 | 3.3 | Solar | 2007-12-20 |  | 2007-12-20 |  |  | NS | Nein | nicht regelbar | NEIN | SOP
E11411014804478086000000000000002 | DE0073237808600000000000000248044 | Brigachtal | Baden-Württemberg | 78086 | 7 | Solar | 2007-12-20 |  | 2007-12-20 |  |  | NS | Nein | nicht regelbar | NEIN | SOP
E11411014790379238000000000000002 | DE0073237923800000000000000247903 | Ehrenkirchen | Baden-Württemberg | 79238 | 3.5 | Solar | 2007-12-20 |  | 2007-12-20 |  |  | NS | Nein | nicht regelbar | NEIN | SOP
E11411014776479282000000000000002 | DE0073237928200000000000000247764 | Ballrechten-Dottingen | Baden-Württemberg | 79282 | 4.32 | Solar | 2007-12-20 |  | 2007-12-20 |  |  | NS | Nein | nicht regelbar | NEIN | SOP
E11411014778279777000000000000002 | DE0073237977700000000000000247782 | Ühlingen-Birkendorf | Baden-Württemberg | 79777 | 29.67 | Solar | 2007-12-20 |  | 2007-12-20 |  |  | NS | Nein | nicht regelbar | NEIN | SOP
E11411014786979541000000000000002 | DE0073237954100000000000000247869 | Lörrach | Baden-Württemberg | 79541 | 6.72 | Solar | 2007-12-20 |  | 2007-12-20 |  |  | NS | Nein | nicht regelbar | NEIN | SOP
E11411014810479410000000000000002 | DE0073237941000000000000000248104 | Badenweiler | Baden-Württemberg | 79410 | 3.6 | Solar | 2007-12-20 |  | 2007-12-20 |  |  | NS | Nein | nicht regelbar | NEIN | SOP
E11411014810179585000000000000002 | DE0073237958500000000000000248101 | Steinen | Baden-Württemberg | 79585 | 1.25 | Solar | 2007-12-20 |  | 2007-12-20 |  |  | NS | Nein | nicht regelbar | NEIN | SOP
E11411014810379410000000000000002 | DE0073237941000000000000000248103 | Badenweiler | Baden-Württemberg | 79410 | 3.84 | Solar | 2007-12-20 |  | 2007-12-20 |  |  | NS | Nein | nicht regelbar | NEIN | SOP
E11411014786679541000000000000002 | DE0073237954100000000000000247866 | Lörrach | Baden-Württemberg | 79541 | 33.04 | Solar | 2007-12-20 |  | 2007-12-20 |  |  | NS | Nein | nicht regelbar | NEIN | SOP
E11411014758479725000000000000002 | DE0073237972500000000000000247584 | Laufenburg | Baden-Württemberg | 79725 | 3.6 | Solar | 2007-12-19 |  | 2007-12-19 |  |  | NS | Nein | nicht regelbar | NEIN | SOP
E11411014805779736000000000000002 | DE0073237973600000000000000248057 | Rickenbach | Baden-Württemberg | 79736 | 2.2 | Solar | 2007-12-19 |  | 2007-12-19 |  |  | NS | Nein | nicht regelbar | NEIN | SOP
E11411014818178166000000000000002 | DE0073237816600000000000000248181 | Donaueschingen | Baden-Württemberg | 78166 | 4.288 | Solar | 2007-12-19 |  | 2007-12-19 |  |  | NS | Nein | nicht regelbar | NEIN | SOP
E11411014815479730000000000000002 | DE0073237973000000000000000248154 | Murg | Baden-Württemberg | 79730 | 2.16 | Solar | 2007-12-19 |  | 2007-12-19 |  |  | NS | Nein | nicht regelbar | NEIN | SOP
E11411014751079594000000000000002 | DE0073237959400000000000000247510 | Inzlingen | Baden-Württemberg | 79594 | 5.6 | Solar | 2007-12-19 |  | 2007-12-19 |  |  | NS | Nein | nicht regelbar | NEIN | SOP
E11411014839879219000000000000002 | DE0073237921900000000000000248398 | Staufen | Baden-Württemberg | 79219 | 25.56 | Solar | 2007-12-19 |  | 2007-12-19 |  |  | NS | Nein | nicht regelbar | NEIN | SOP
E11411014752579576000000000000002 | DE0073237957600000000000000247525 | Weil am Rhein | Baden-Württemberg | 79576 | 3.57 | Solar | 2007-12-19 |  | 2007-12-19 |  |  | NS | Nein | nicht regelbar | NEIN | SOP
E11411014751879295000000000000002 | DE0073237929500000000000000247518 | Sulzburg | Baden-Württemberg | 79295 | 6.48 | Solar | 2007-12-19 |  | 2007-12-19 |  |  | NS | Nein | nicht regelbar | NEIN | SOP
E11411014782479691000000000000002 | DE0073237969100000000000000247824 | Kleines Wiesental | Baden-Württemberg | 79692 | 14.175 | Solar | 2007-12-19 |  | 2007-12-19 |  |  | NS | Nein | nicht regelbar | NEIN | SOP
E11411014751779379000000000000002 | DE0073237937900000000000000247517 | Müllheim | Baden-Württemberg | 79379 | 5.94 | Solar | 2007-12-19 |  | 2007-12-19 |  |  | NS | Nein | nicht regelbar | NEIN | SOP
E11411014780779669000000000000002 | DE0073237966900000000000000247807 | Zell | Baden-Württemberg | 79669 | 29.97 | Solar | 2007-12-19 |  | 2007-12-19 |  |  | NS | Nein | nicht regelbar | NEIN | SOP
E11411014750779736000000000000002 | DE0073237973600000000000000247507 | Rickenbach | Baden-Württemberg | 79736 | 5.95 | Solar | 2007-12-19 |  | 2007-12-19 |  |  | NS | Nein | nicht regelbar | NEIN | SOP
E11411014896178073000000000000002 | DE0073237807300000000000000248961 | Bad Dürrheim | Baden-Württemberg | 78073 | 67.32 | Solar | 2007-12-19 |  | 2007-12-19 |  |  | NS | Nein | nicht regelbar | NEIN | SOP
E11411014894178166000000000000002 | DE00732378166XXX00000000000248941 | Donaueschingen | Baden-Württemberg | 78166 | 988 | Biomasse | 2007-12-19 |  | 2007-12-19 |  |  | MS | Nein | regelbar nach § 9 Abs. 1 EEG 2014 | JA | BIL | Ja | Ja |  | 938.6
E11411014896278073000000000000002 | DE0073237807300000000000000248962 | Bad Dürrheim | Baden-Württemberg | 78073 | 36.72 | Solar | 2007-12-19 |  | 2007-12-19 |  |  | NS | Nein | nicht regelbar | NEIN | SOP
E11411014896578073000000000000002 | DE0073237807300000000000000248965 | Bad Dürrheim | Baden-Württemberg | 78073 | 17.34 | Solar | 2007-12-19 |  | 2007-12-19 |  |  | NS | Nein | nicht regelbar | NEIN | SOP
E11411014776579379000000000000002 | DE0073237937900000000000000247765 | Müllheim | Baden-Württemberg | 79379 | 5.44 | Solar | 2007-12-19 |  | 2007-12-19 |  |  | NS | Nein | nicht regelbar | NEIN | SOP
E11411014896378073000000000000002 | DE0073237807300000000000000248963 | Bad Dürrheim | Baden-Württemberg | 78073 | 21.42 | Solar | 2007-12-19 |  | 2007-12-19 |  |  | NS | Nein | nicht regelbar | NEIN | SOP
E11411014748679244000000000000002 | DE0073237924400000000000000247486 | Münstertal | Baden-Württemberg | 79244 | 6.8 | Solar | 2007-12-18 |  | 2007-12-18 |  |  | NS | Nein | nicht regelbar | NEIN | SOP
E11411014776079379000000000000002 | DE0073237937900000000000000247760 | Müllheim | Baden-Württemberg | 79379 | 5.61 | Solar | 2007-12-18 |  | 2007-12-18 |  |  | NS | Nein | nicht regelbar | NEIN | SOP
E11411014750479618000000000000002 | DE0073237961800000000000000247504 | Rheinfelden | Baden-Württemberg | 79618 | 29.24 | Solar | 2007-12-18 |  | 2007-12-18 |  |  | NS | Nein | nicht regelbar | NEIN | SOP
E11411014750679415000000000000002 | DE0073237941500000000000000247506 | Bad Bellingen | Baden-Württemberg | 79415 | 6.6 | Solar | 2007-12-18 |  | 2007-12-18 |  |  | NS | Nein | nicht regelbar | NEIN | SOP
E11411014758979650000000000000002 | DE0073237965000000000000000247589 | Schopfheim | Baden-Württemberg | 79650 | 3.57 | Solar | 2007-12-18 |  | 2007-12-18 |  |  | NS | Nein | nicht regelbar | NEIN | SOP
E11411014749879618000000000000002 | DE0073237961800000000000000247498 | Rheinfelden | Baden-Württemberg | 79618 | 3.57 | Solar | 2007-12-18 |  | 2007-12-18 |  |  | NS | Nein | nicht regelbar | NEIN | SOP
E11411014774779258000000000000002 | DE0073237925800000000000000247747 | Hartheim | Baden-Württemberg | 79258 | 5.44 | Solar | 2007-12-18 |  | 2007-12-18 |  |  | NS | Nein | nicht regelbar | NEIN | SOP
E11411014788679843000000000000002 | DE0073237984300000000000000247886 | Löffingen | Baden-Württemberg | 79843 | 7.5 | Solar | 2007-12-18 |  | 2007-12-18 |  |  | NS | Nein | nicht regelbar | NEIN | SOP
E11411014769179639000000000000002 | DE0073237963900000000000000247691 | Grenzach-Wyhlen | Baden-Württemberg | 79639 | 15.96 | Solar | 2007-12-18 |  | 2007-12-18 |  |  | NS | Nein | nicht regelbar | NEIN | SOP
E11411014750579664000000000000002 | DE0073237966400000000000000247505 | Wehr | Baden-Württemberg | 79664 | 8.64 | Solar | 2007-12-18 |  | 2007-12-18 |  |  | NS | Nein | nicht regelbar | NEIN | SOP
E11418010000000000000000404600001 | DE0071067984300000000000000004046 | Löffingen | Baden-Württemberg | 79843 | 4.8 | Solar | 2007-12-18 |  | 2015-01-01 |  |  | NS | Nein | nicht regelbar | NEIN | SOP
E11411014793079576000000000000002 | DE0073237957600000000000000247930 | Weil am Rhein | Baden-Württemberg | 79576 | 3.6 | Solar | 2007-12-18 |  | 2007-12-18 |  |  | NS | Nein | nicht regelbar | NEIN | SOP
E11411014838279730000000000000002 | DE0073237973000000000000000248382 | Murg | Baden-Württemberg | 79730 | 5.44 | Solar | 2007-12-18 |  | 2007-12-18 |  |  | NS | Nein | nicht regelbar | NEIN | SOP
E11411014867179379000000000000002 | DE0073237937900000000000000248671 | Müllheim | Baden-Württemberg | 79379 | 1.36 | Solar | 2007-12-18 |  | 2007-12-18 |  |  | NS | Nein | nicht regelbar | NEIN | SOP
E11411014776179379000000000000002 | DE0073237937900000000000000247761 | Müllheim | Baden-Württemberg | 79379 | 3.06 | Solar | 2007-12-18 |  | 2007-12-18 |  |  | NS | Nein | nicht regelbar | NEIN | SOP
E11411014796778166000000000000002 | DE0073237816600000000000000247967 | Donaueschingen | Baden-Württemberg | 78166 | 79.9 | Solar | 2007-12-18 |  | 2007-12-18 |  |  | MS | Nein | regelbar nach § 9 Abs. 2 EEG 2014 | JA | SOL
E11411014752279639000000000000002 | DE0073237963900000000000000247522 | Grenzach-Wyhlen | Baden-Württemberg | 79639 | 79.8 | Solar | 2007-12-17 |  | 2007-12-17 |  |  | NS | Nein | nicht regelbar | JA | SOL
E11411014815778086000000000000002 | DE0073237808600000000000000248157 | Brigachtal | Baden-Württemberg | 78086 | 5.95 | Solar | 2007-12-17 |  | 2007-12-17 |  |  | NS | Nein | nicht regelbar | NEIN | SOP
E11411014855678166000000000000002 | DE0073237816600000000000000248556 | Donaueschingen | Baden-Württemberg | 78166 | 15.675 | Solar | 2007-12-17 |  | 2007-12-17 |  |  | NS | Nein | nicht regelbar | NEIN | SOP
E11411014792879780000000000000002 | DE0073237978000000000000000247928 | Stühlingen | Baden-Württemberg | 79780 | 10.88 | Solar | 2007-12-17 |  | 2007-12-17 |  |  | NS | Nein | nicht regelbar | NEIN | SOP
E11411014845679219000000000000002 | DE0073237921900000000000000248456 | Staufen | Baden-Württemberg | 79219 | 2.08 | Solar | 2007-12-17 |  | 2007-12-17 |  |  | NS | Nein | nicht regelbar | NEIN | SOP
E11411014776279379000000000000002 | DE0073237937900000000000000247762 | Müllheim | Baden-Württemberg | 79379 | 5.28 | Solar | 2007-12-17 |  | 2007-12-17 |  |  | NS | Nein | nicht regelbar | NEIN | SOP
E11411014751979780000000000000002 | DE0073237978000000000000000247519 | Stühlingen | Baden-Württemberg | 79780 | 11.52 | Solar | 2007-12-17 |  | 2007-12-17 |  |  | NS | Nein | nicht regelbar | NEIN | SOP
E11411014776379777000000000000002 | DE0073237977700000000000000247763 | Ühlingen-Birkendorf | Baden-Württemberg | 79777 | 5.16 | Solar | 2007-12-17 |  | 2007-12-17 |  |  | NS | Nein | nicht regelbar | NEIN | SOP
E11411014772778086000000000000002 | DE0073237808600000000000000247727 | Brigachtal | Baden-Württemberg | 78086 | 4.4 | Solar | 2007-12-17 |  | 2007-12-17 |  |  | NS | Nein | nicht regelbar | NEIN | SOP
E11411014744379539000000000000002 | DE0073237953900000000000000247443 | Lörrach | Baden-Württemberg | 79539 | 670 | Wasser | 2007-12-17 |  | 2009-08-12 |  | 2009-08-12 | MS | Nein | regelbar nach § 9 Abs. 1 EEG 2014 | JA | WAL
E11411014747379588000000000000002 | DE0073237958800000000000000247473 | Efringen-Kirchen | Baden-Württemberg | 79588 | 63 | Solar | 2007-12-17 |  | 2007-12-17 |  |  | NS | Nein | nicht regelbar | JA | SOL
E11411014743379725000000000000002 | DE0073237972500000000000000247433 | Laufenburg | Baden-Württemberg | 79725 | 21.6 | Solar | 2007-12-14 |  | 2007-12-14 |  |  | NS | Nein | nicht regelbar | NEIN | SOP
E11411014846379639000000000000002 | DE0073237963900000000000000248463 | Grenzach-Wyhlen | Baden-Württemberg | 79639 | 4.86 | Solar | 2007-12-14 |  | 2007-12-14 |  |  | NS | Nein | nicht regelbar | NEIN | SOP
E11411014758379400000000000000002 | DE0073237940000000000000000247583 | Kandern | Baden-Württemberg | 79400 | 6.48 | Solar | 2007-12-14 |  | 2007-12-14 |  |  | NS | Nein | nicht regelbar | NEIN | SOP
E11411014779879780000000000000002 | DE0073237978000000000000000247798 | Stühlingen | Baden-Württemberg | 79780 | 9.88 | Solar | 2007-12-14 |  | 2007-12-14 |  |  | NS | Nein | nicht regelbar | NEIN | SOP
E11411014748879777000000000000002 | DE0073237977700000000000000247488 | Ühlingen-Birkendorf | Baden-Württemberg | 79777 | 6.27 | Solar | 2007-12-14 |  | 2007-12-14 |  |  | NS | Nein | nicht regelbar | NEIN | SOP
E11411014815678247000000000000002 | DE0073237824700000000000000248156 | Hilzingen | Baden-Württemberg | 78247 | 11.34 | Solar | 2007-12-14 |  | 2007-12-14 |  |  | NS | Nein | regelbar nach § 9 Abs. 2 EEG 2014 | NEIN | SOP
E11411014750278187000000000000002 | DE0073237818700000000000000247502 | Geisingen | Baden-Württemberg | 78187 | 5.4 | Solar | 2007-12-14 |  | 2007-12-14 |  |  | NS | Nein | nicht regelbar | NEIN | SOP
E11411014757879725000000000000002 | DE0073237972500000000000000247578 | Laufenburg | Baden-Württemberg | 79725 | 23.1 | Solar | 2007-12-14 |  | 2007-12-14 |  |  | NS | Nein | nicht regelbar | NEIN | SOP
E11411014745779576000000000000002 | DE0073237957600000000000000247457 | Weil am Rhein | Baden-Württemberg | 79576 | 2.7 | Solar | 2007-12-14 |  | 2007-12-14 |  |  | NS | Nein | nicht regelbar | NEIN | SOP
E11411014741479540000000000000002 | DE0073237954000000000000000247414 | Lörrach | Baden-Württemberg | 79540 | 25.92 | Solar | 2007-12-13 |  | 2007-12-13 |  |  | NS | Nein | nicht regelbar | NEIN | SOP
E11411014756579424000000000000002 | DE0073237942400000000000000247565 | Auggen | Baden-Württemberg | 79424 | 4.3 | Solar | 2007-12-13 |  | 2007-12-13 |  |  | NS | Nein | nicht regelbar | NEIN | SOP
E11411014776979650000000000000002 | DE0073237965000000000000000247769 | Schopfheim | Baden-Württemberg | 79650 | 10.8 | Solar | 2007-12-13 |  | 2007-12-13 |  |  | NS | Nein | nicht regelbar | NEIN | SOP
E11411014751179294000000000000002 | DE0073237929400000000000000247511 | Sölden | Baden-Württemberg | 79294 | 6 | Solar | 2007-12-13 |  | 2007-12-13 |  |  | NS | Nein | nicht regelbar | NEIN | SOP
E11411014740379299000000000000002 | DE0073237929900000000000000247403 | Wittnau | Baden-Württemberg | 79299 | 4.16 | Solar | 2007-12-13 |  | 2007-12-13 |  |  | NS | Nein | nicht regelbar | NEIN | SOP
E11411019284179541000000000000002 | DE0073237954100000000000000292841 | Lörrach | Baden-Württemberg | 79541 | 3.06 | Solar | 2007-12-13 |  | 2007-12-13 |  |  | NS | Nein | nicht regelbar | NEIN | SOP
E11411014772278166000000000000002 | DE0073237816600000000000000247722 | Donaueschingen | Baden-Württemberg | 78166 | 34.65 | Solar | 2007-12-12 |  | 2007-12-12 |  |  | NS | Nein | nicht regelbar | NEIN | SOP
E11411014749978194000000000000002 | DE0073237819400000000000000247499 | Immendingen | Baden-Württemberg | 78194 | 6.45 | Solar | 2007-12-12 |  | 2007-12-12 |  |  | NS | Nein | nicht regelbar | NEIN | SOP
E11411014804879853000000000000002 | DE0073237985300000000000000248048 | Lenzkirch | Baden-Württemberg | 79853 | 2.97 | Solar | 2007-12-12 |  | 2007-12-12 |  |  | NS | Nein | nicht regelbar | NEIN | SOP
E11411014782579669000000000000002 | DE0073237966900000000000000247825 | Zell | Baden-Württemberg | 79669 | 14.91 | Solar | 2007-12-12 |  | 2007-12-12 |  |  | NS | Nein | nicht regelbar | NEIN | SOP
E11411014747279618000000000000002 | DE0073237961800000000000000247472 | Rheinfelden | Baden-Württemberg | 79618 | 4.41 | Solar | 2007-12-12 |  | 2007-12-12 |  |  | NS | Nein | nicht regelbar | NEIN | SOP
E11411014782679736000000000000002 | DE0073237973600000000000000247826 | Rickenbach | Baden-Württemberg | 79736 | 8.04 | Solar | 2007-12-12 |  | 2007-12-12 |  |  | NS | Nein | nicht regelbar | NEIN | SOP
E11411014749679539000000000000002 | DE0073237953900000000000000247496 | Lörrach | Baden-Württemberg | 79539 | 3.78 | Solar | 2007-12-12 |  | 2007-12-12 |  |  | NS | Nein | nicht regelbar | NEIN | SOP
E11411014996579650000000000000002 | DE0073237965000000000000000249965 | Schopfheim | Baden-Württemberg | 79650 | 7.52 | Solar | 2007-12-12 |  | 2007-12-12 |  |  | NS | Nein | nicht regelbar | NEIN | SOP
E11411014875578078000000000000002 | DE0073237807800000000000000248755 | Niedereschach | Baden-Württemberg | 78078 | 27.45 | Solar | 2007-12-12 |  | 2007-12-12 |  |  | NS | Nein | nicht regelbar | NEIN | SOP
E11411014875678078000000000000002 | DE0073237807800000000000000248756 | Niedereschach | Baden-Württemberg | 78078 | 15.75 | Solar | 2007-12-12 |  | 2007-12-12 |  |  | NS | Nein | nicht regelbar | NEIN | SOP
E11411014752678194000000000000002 | DE0073237819400000000000000247526 | Immendingen | Baden-Württemberg | 78194 | 10.4 | Solar | 2007-12-11 |  | 2007-12-11 |  |  | NS | Nein | nicht regelbar | NEIN | SOP
E11411014779379664000000000000002 | DE0073237966400000000000000247793 | Wehr | Baden-Württemberg | 79664 | 1.98 | Solar | 2007-12-11 |  | 2007-12-11 |  |  | NS | Nein | nicht regelbar | NEIN | SOP
E11411014739579400000000000000002 | DE0073237940000000000000000247395 | Kandern | Baden-Württemberg | 79400 | 3.24 | Solar | 2007-12-11 |  | 2007-12-11 |  |  | NS | Nein | nicht regelbar | NEIN | SOP
E11411014757978194000000000000002 | DE0073237819400000000000000247579 | Immendingen | Baden-Württemberg | 78194 | 4.29 | Solar | 2007-12-11 |  | 2007-12-11 |  |  | NS | Nein | nicht regelbar | NEIN | SOP
E11411014751378086000000000000002 | DE0073237808600000000000000247513 | Brigachtal | Baden-Württemberg | 78086 | 7.175 | Solar | 2007-12-10 |  | 2007-12-10 |  |  | NS | Nein | nicht regelbar | NEIN | SOP
E11411014746878086000000000000002 | DE0073237808600000000000000247468 | Brigachtal | Baden-Württemberg | 78086 | 9.8 | Solar | 2007-12-10 |  | 2007-12-10 |  |  | NS | Nein | nicht regelbar | NEIN | SOP
E11411014740079848000000000000002 | DE0073237984800000000000000247400 | Bonndorf | Baden-Württemberg | 79848 | 12.6 | Solar | 2007-12-10 |  | 2007-12-10 |  |  | NS | Nein | nicht regelbar | NEIN | SOP
E11411014796579848000000000000002 | DE0073237984800000000000000247965 | Bonndorf | Baden-Württemberg | 79848 | 12.6 | Solar | 2007-12-10 |  | 2007-12-10 |  |  | NS | Nein | nicht regelbar | NEIN | SOP
E11411014765979733000000000000002 | DE0073237973300000000000000247659 | Görwihl | Baden-Württemberg | 79733 | 5.25 | Solar | 2007-12-08 |  | 2007-12-08 |  |  | NS | Nein | nicht regelbar | NEIN | SOP
E11411014743079774000000000000002 | DE0073237977400000000000000247430 | Albbruck | Baden-Württemberg | 79774 | 11.16 | Solar | 2007-12-07 |  | 2007-12-07 |  |  | NS | Nein | nicht regelbar | NEIN | SOP
E11411014743179774000000000000002 | DE0073237977400000000000000247431 | Albbruck | Baden-Württemberg | 79774 | 7.56 | Solar | 2007-12-07 |  | 2007-12-07 |  |  | NS | Nein | nicht regelbar | NEIN | SOP
E11411014741778126000000000000002 | DE0073237812600000000000000247417 | Königsfeld | Baden-Württemberg | 78126 | 12.96 | Solar | 2007-12-06 |  | 2007-12-06 |  |  | NS | Nein | nicht regelbar | NEIN | SOP
E11411014734879725000000000000002 | DE0073237972500000000000000247348 | Laufenburg | Baden-Württemberg | 79725 | 12.9 | Solar | 2007-12-06 |  | 2007-12-06 |  |  | NS | Nein | nicht regelbar | NEIN | SOP
E11411014733978078000000000000002 | DE0073237807800000000000000247339 | Niedereschach | Baden-Württemberg | 78078 | 4.9 | Solar | 2007-12-06 |  | 2007-12-06 |  |  | NS | Nein | nicht regelbar | NEIN | SOP
E11411014807678126000000000000002 | DE0073237812600000000000000248076 | Königsfeld | Baden-Württemberg | 78126 | 12.6 | Solar | 2007-12-05 |  | 2007-12-05 |  |  | NS | Nein | nicht regelbar | NEIN | SOP
E11411014807478126000000000000002 | DE0073237812600000000000000248074 | Königsfeld | Baden-Württemberg | 78126 | 22.06 | Solar | 2007-12-05 |  | 2007-12-05 |  |  | NS | Nein | nicht regelbar | NEIN | SOP
E11411014837479777000000000000002 | DE0073237977700000000000000248374 | Ühlingen-Birkendorf | Baden-Württemberg | 79777 | 21.06 | Solar | 2007-12-05 |  | 2007-12-05 |  |  | NS | Nein | nicht regelbar | NEIN | SOP
E11411014793579585000000000000002 | DE0073237958500000000000000247935 | Steinen | Baden-Württemberg | 79585 | 4.08 | Solar | 2007-12-05 |  | 2007-12-05 |  |  | NS | Nein | nicht regelbar | NEIN | SOP
E11411014805678576000000000000002 | DE0073237857600000000000000248056 | Emmingen-Liptingen | Baden-Württemberg | 78576 | 6.16 | Solar | 2007-12-05 |  | 2007-12-05 |  |  | NS | Nein | nicht regelbar | NEIN | SOP
E11411014742978187000000000000002 | DE0073237818700000000000000247429 | Geisingen | Baden-Württemberg | 78187 | 11.7 | Solar | 2007-12-05 |  | 2007-12-05 |  |  | NS | Nein | nicht regelbar | NEIN | SOP
E11411014739879244000000000000002 | DE0073237924400000000000000247398 | Münstertal | Baden-Württemberg | 79244 | 3.68 | Solar | 2007-12-05 |  | 2007-12-05 |  |  | NS | Nein | nicht regelbar | NEIN | SOP
E11411014741079669000000000000002 | DE0073237966900000000000000247410 | Zell | Baden-Württemberg | 79669 | 9.45 | Solar | 2007-12-04 |  | 2007-12-04 |  |  | NS | Nein | nicht regelbar | NEIN | SOP
E11411014743479774000000000000002 | DE0073237977400000000000000247434 | Albbruck | Baden-Württemberg | 79774 | 25.25 | Solar | 2007-12-03 |  | 2007-12-03 |  |  | NS | Nein | nicht regelbar | NEIN | SOP
E11411014749778073000000000000002 | DE0073237807300000000000000247497 | Bad Dürrheim | Baden-Württemberg | 78073 | 2.25 | Solar | 2007-12-03 |  | 2007-12-03 |  |  | NS | Nein | nicht regelbar | NEIN | SOP
E11411014778679294000000000000002 | DE0073237929400000000000000247786 | Sölden | Baden-Württemberg | 79294 | 8.28 | Solar | 2007-12-03 |  | 2007-12-03 |  |  | NS | Nein | nicht regelbar | NEIN | SOP
E11411014745279805000000000000002 | DE0073237980500000000000000247452 | Eggingen | Baden-Württemberg | 79805 | 4.5 | Solar | 2007-12-03 |  | 2007-12-03 |  |  | NS | Nein | nicht regelbar | NEIN | SOP
E11411014739679585000000000000002 | DE0073237958500000000000000247396 | Steinen | Baden-Württemberg | 79585 | 9.27 | Solar | 2007-12-01 |  | 2007-12-01 |  |  | NS | Nein | nicht regelbar | NEIN | SOP
E11411014865979733000000000000002 | DE0073237973300000000000000248659 | Görwihl | Baden-Württemberg | 79733 | 18 | Solar | 2007-11-30 |  | 2007-11-30 |  |  | NS | Nein | nicht regelbar | NEIN | SOP
E11411014722179418000000000000002 | DE0073237941800000000000000247221 | Schliengen | Baden-Württemberg | 79418 | 7.38 | Solar | 2007-11-30 |  | 2007-11-30 |  |  | NS | Nein | nicht regelbar | NEIN | SOP
E11411014735079689000000000000002 | DE0073237968900000000000000247350 | Maulburg | Baden-Württemberg | 79689 | 26 | Solar | 2007-11-30 |  | 2007-11-30 |  |  | NS | Nein | nicht regelbar | NEIN | SOP
E11411014740879809000000000000002 | DE0073237980900000000000000247408 | Weilheim | Baden-Württemberg | 79809 | 10.15 | Solar | 2007-11-30 |  | 2007-11-30 |  |  | NS | Nein | nicht regelbar | NEIN | SOP
E11411014747079576000000000000002 | DE0073237957600000000000000247470 | Weil am Rhein | Baden-Württemberg | 79576 | 8.88 | Solar | 2007-11-30 |  | 2007-11-30 |  |  | NS | Nein | nicht regelbar | NEIN | SOP
E11411014752379379000000000000002 | DE0073237937900000000000000247523 | Müllheim | Baden-Württemberg | 79379 | 12 | Biomasse | 2007-11-29 |  | 2007-11-29 |  |  | NS | Nein | nicht regelbar | NEIN | BIP | Ja | Nein |  | 12
E11411014735779725000000000000002 | DE0073237972500000000000000247357 | Laufenburg | Baden-Württemberg | 79725 | 24.85 | Solar | 2007-11-29 |  | 2007-11-29 |  |  | NS | Nein | nicht regelbar | NEIN | SOP
E11411014736879725000000000000002 | DE0073237972500000000000000247368 | Laufenburg | Baden-Württemberg | 79725 | 9.24 | Solar | 2007-11-29 |  | 2007-11-29 |  |  | NS | Nein | nicht regelbar | NEIN | SOP
E11411014727179777000000000000002 | DE0073237977700000000000000247271 | Ühlingen-Birkendorf | Baden-Württemberg | 79777 | 5.4 | Solar | 2007-11-29 |  | 2007-11-29 |  |  | NS | Nein | nicht regelbar | NEIN | SOP
E11411014750078247000000000000002 | DE0073237824700000000000000247500 | Hilzingen | Baden-Württemberg | 78247 | 5.16 | Solar | 2007-11-29 |  | 2007-11-29 |  |  | NS | Nein | nicht regelbar | NEIN | SOP
E11411014727279379000000000000002 | DE0073237937900000000000000247272 | Müllheim | Baden-Württemberg | 79379 | 29.4 | Solar | 2007-11-29 |  | 2007-11-29 |  |  | NS | Nein | nicht regelbar | NEIN | SOP
E11418010000000000000000402600001 | DE0071067984300000000000000004026 | Löffingen | Baden-Württemberg | 79843 | 8 | Solar | 2007-11-29 |  | 2015-01-01 |  |  | NS | Nein | nicht regelbar | NEIN | SOP
E1007101E000G000H0000013000000001 | DE00720079541E000G000H00000130000 | Lörrach | Baden-Württemberg | 79541 | 11.2 | Solar | 2007-11-28 |  | 2017-01-01 |  |  | NS | Nein | nicht regelbar | NEIN | SOP
E11411014727579295000000000000002 | DE0073237929500000000000000247275 | Sulzburg | Baden-Württemberg | 79295 | 3.87 | Solar | 2007-11-28 |  | 2007-11-28 |  |  | NS | Nein | nicht regelbar | NEIN | SOP
E11411014743778194000000000000002 | DE0073237819400000000000000247437 | Immendingen | Baden-Württemberg | 78194 | 25.984 | Solar | 2007-11-28 |  | 2007-11-28 |  |  | NS | Nein | nicht regelbar | NEIN | SOP
E11411014750979588000000000000002 | DE0073237958800000000000000247509 | Efringen-Kirchen | Baden-Württemberg | 79588 | 32 | Solar | 2007-11-28 |  | 2007-11-28 |  |  | NS | Nein | nicht regelbar | NEIN | SOP
E11411014740579809000000000000002 | DE0073237980900000000000000247405 | Weilheim | Baden-Württemberg | 79809 | 3.85 | Solar | 2007-11-28 |  | 2007-11-28 |  |  | NS | Nein | nicht regelbar | NEIN | SOP
E11411014740179227000000000000002 | DE0073237922700000000000000247401 | Schallstadt | Baden-Württemberg | 79227 | 6.48 | Solar | 2007-11-28 |  | 2007-11-28 |  |  | NS | Nein | nicht regelbar | NEIN | SOP
E11411014769579585000000000000002 | DE0073237958500000000000000247695 | Steinen | Baden-Württemberg | 79585 | 3.78 | Solar | 2007-11-27 |  | 2007-11-27 |  |  | NS | Nein | nicht regelbar | NEIN | SOP
E11411014727379688000000000000002 | DE0073237968800000000000000247273 | Hausen | Baden-Württemberg | 79688 | 9.675 | Solar | 2007-11-27 |  | 2007-11-27 |  |  | NS | Nein | nicht regelbar | NEIN | SOP
E11411014724279415000000000000002 | DE0073237941500000000000000247242 | Bad Bellingen | Baden-Württemberg | 79415 | 16.66 | Solar | 2007-11-27 |  | 2007-11-27 |  |  | NS | Nein | nicht regelbar | NEIN | SOP
E11411014810579294000000000000002 | DE0073237929400000000000000248105 | Sölden | Baden-Württemberg | 79294 | 12.21 | Solar | 2007-11-27 |  | 2007-11-27 |  |  | NS | Nein | nicht regelbar | NEIN | SOP
E11411014725879650000000000000002 | DE0073237965000000000000000247258 | Schopfheim | Baden-Württemberg | 79650 | 6.66 | Solar | 2007-11-27 |  | 2007-11-27 |  |  | NS | Nein | nicht regelbar | NEIN | SOP
E11411014783979227000000000000002 | DE0073237922700000000000000247839 | Schallstadt | Baden-Württemberg | 79227 | 4.68 | Solar | 2007-11-27 |  | 2007-11-27 |  |  | NS | Nein | nicht regelbar | NEIN | SOP
E11411014803979295000000000000002 | DE0073237929500000000000000248039 | Sulzburg | Baden-Württemberg | 79295 | 2.88 | Solar | 2007-11-26 |  | 2007-11-26 |  |  | NS | Nein | nicht regelbar | NEIN | SOP
E11411014751579395000000000000002 | DE0073237939500000000000000247515 | Neuenburg | Baden-Württemberg | 79395 | 7.14 | Solar | 2007-11-23 |  | 2007-11-23 |  |  | NS | Nein | nicht regelbar | NEIN | SOP
E11411014751679395000000000000002 | DE0073237939500000000000000247516 | Neuenburg | Baden-Württemberg | 79395 | 6.12 | Solar | 2007-11-23 |  | 2007-11-23 |  |  | NS | Nein | nicht regelbar | NEIN | SOP
E11411014741179809000000000000002 | DE0073237980900000000000000247411 | Weilheim | Baden-Württemberg | 79809 | 30 | Solar | 2007-11-22 |  | 2007-11-22 |  |  | MS | Nein | regelbar nach § 9 Abs. 2 EEG 2014 | JA | SOL
E11411014709078083000000000000002 | DE0073237808300000000000000247090 | Dauchingen | Baden-Württemberg | 78083 | 6.3 | Solar | 2007-11-22 |  | 2007-11-22 |  |  | NS | Nein | nicht regelbar | NEIN | SOP
E11411014773978194000000000000002 | DE0073237819400000000000000247739 | Immendingen | Baden-Württemberg | 78194 | 8.2 | Solar | 2007-11-22 |  | 2007-11-22 |  |  | NS | Nein | nicht regelbar | NEIN | SOP
E11411014734779588000000000000002 | DE0073237958800000000000000247347 | Efringen-Kirchen | Baden-Württemberg | 79588 | 34.56 | Solar | 2007-11-22 |  | 2007-11-22 |  |  | NS | Nein | nicht regelbar | NEIN | SOP
E11411014956979541000000000000002 | DE0073237954100000000000000249569 | Lörrach | Baden-Württemberg | 79541 | 35.1 | Solar | 2007-11-22 |  | 2007-11-22 |  |  | NS | Nein | nicht regelbar | NEIN | SOP
E11411014738879418000000000000002 | DE0073237941800000000000000247388 | Schliengen | Baden-Württemberg | 79418 | 8.36 | Solar | 2007-11-22 |  | 2007-11-22 |  |  | NS | Nein | nicht regelbar | NEIN | SOP
E1157201beckertschoemig0000000001 | DE0070417972500000000000000002861 | Laufenburg | Baden-Württemberg | 79725 | 4.32 | Solar | 2007-11-22 |  | 2012-01-01 |  |  | NS | Nein | nicht regelbar | NEIN | SOP
E11411014724478194000000000000002 | DE0073237819400000000000000247244 | Immendingen | Baden-Württemberg | 78194 | 10.125 | Solar | 2007-11-21 |  | 2007-11-21 |  |  | NS | Nein | nicht regelbar | NEIN | SOP
E11411014818579664000000000000002 | DE0073237966400000000000000248185 | Wehr | Baden-Württemberg | 79664 | 36 | Solar | 2007-11-21 |  | 2007-11-21 |  |  | NS | Nein | nicht regelbar | NEIN | SOP
E11411014818379664000000000000002 | DE0073237966400000000000000248183 | Wehr | Baden-Württemberg | 79664 | 31.5 | Solar | 2007-11-21 |  | 2007-11-21 |  |  | NS | Nein | nicht regelbar | NEIN | SOP
E11411014818679664000000000000002 | DE0073237966400000000000000248186 | Wehr | Baden-Württemberg | 79664 | 32.55 | Solar | 2007-11-21 |  | 2007-11-21 |  |  | NS | Nein | nicht regelbar | NEIN | SOP
E11411014703379541000000000000002 | DE0073237954100000000000000247033 | Lörrach | Baden-Württemberg | 79541 | 46.632 | Solar | 2007-11-21 |  | 2007-11-21 |  |  | NS | Nein | nicht regelbar | NEIN | SOP
E11411014741279664000000000000002 | DE0073237966400000000000000247412 | Wehr | Baden-Württemberg | 79664 | 53 | Solar | 2007-11-21 |  | 2007-11-21 |  |  | NS | Nein | nicht regelbar | JA | SOL
E11411010242079874000000000000000 | DE0005427987400000000000000002420 | Breitnau | Baden-Württemberg | 79874 | 914 | Biomasse | 2007-11-20 |  | 2007-11-20 |  |  | MS | Nein | regelbar nach § 9 Abs. 1 EEG 2014 | JA | BIL | Ja | Nein |  | 364.8
E11411014744978073000000000000002 | DE0073237807300000000000000247449 | Bad Dürrheim | Baden-Württemberg | 78073 | 5.2 | Solar | 2007-11-20 |  | 2007-11-20 |  |  | NS | Nein | nicht regelbar | NEIN | SOP
E11411014756478259000000000000002 | DE0073237825900000000000000247564 | Mühlhausen-Ehingen | Baden-Württemberg | 78259 | 8.16 | Solar | 2007-11-20 |  | 2007-11-20 |  |  | NS | Nein | nicht regelbar | NEIN | SOP
E11411014743579588000000000000002 | DE0073237958800000000000000247435 | Efringen-Kirchen | Baden-Württemberg | 79588 | 10.8 | Solar | 2007-11-20 |  | 2007-11-20 |  |  | NS | Nein | nicht regelbar | NEIN | SOP
E11411014731579379000000000000002 | DE0073237937900000000000000247315 | Müllheim | Baden-Württemberg | 79379 | 8 | Solar | 2007-11-20 |  | 2007-11-20 |  |  | NS | Nein | nicht regelbar | NEIN | SOP
E11411014737278086000000000000002 | DE0073237808600000000000000247372 | Brigachtal | Baden-Württemberg | 78086 | 5.76 | Solar | 2007-11-20 |  | 2007-11-20 |  |  | NS | Nein | nicht regelbar | NEIN | SOP
E11411014744878073000000000000002 | DE0073237807300000000000000247448 | Bad Dürrheim | Baden-Württemberg | 78073 | 5.6 | Solar | 2007-11-20 |  | 2007-11-20 |  |  | NS | Nein | nicht regelbar | NEIN | SOP
E11411014719079733000000000000002 | DE0073237973300000000000000247190 | Görwihl | Baden-Württemberg | 79733 | 13.65 | Solar | 2007-11-19 |  | 2007-11-19 |  |  | NS | Nein | nicht regelbar | NEIN | SOP
E11411014734279639000000000000002 | DE0073237963900000000000000247342 | Grenzach-Wyhlen | Baden-Württemberg | 79639 | 9.065 | Solar | 2007-11-19 |  | 2007-11-19 |  |  | NS | Nein | nicht regelbar | NEIN | SOP
E11411014695779400000000000000002 | DE0073237940000000000000000246957 | Kandern | Baden-Württemberg | 79400 | 18.9 | Solar | 2007-11-19 |  | 2007-11-19 |  |  | NS | Nein | nicht regelbar | NEIN | SOP
E11411014709478247000000000000002 | DE0073237824700000000000000247094 | Hilzingen | Baden-Württemberg | 78247 | 3.2 | Solar | 2007-11-16 |  | 2007-11-16 |  |  | NS | Nein | nicht regelbar | NEIN | SOP
E11411014727778194000000000000002 | DE0073237819400000000000000247277 | Immendingen | Baden-Württemberg | 78194 | 15.6 | Solar | 2007-11-16 |  | 2007-11-16 |  |  | NS | Nein | nicht regelbar | NEIN | SOP
E11411014741578194000000000000002 | DE0073237819400000000000000247415 | Immendingen | Baden-Württemberg | 78194 | 8.8 | Solar | 2007-11-16 |  | 2007-11-16 |  |  | NS | Nein | nicht regelbar | NEIN | SOP
E11411014739179576000000000000002 | DE0073237957600000000000000247391 | Weil am Rhein | Baden-Württemberg | 79576 | 32.64 | Solar | 2007-11-16 |  | 2007-11-16 |  |  | NS | Nein | nicht regelbar | NEIN | SOP
E11411014752079805000000000000002 | DE0073237980500000000000000247520 | Eggingen | Baden-Württemberg | 79805 | 18.06 | Solar | 2007-11-15 |  | 2007-11-15 |  |  | NS | Nein | nicht regelbar | NEIN | SOP
E1157201fahrnerbruno0000000000001 | DE0070417972500000000000000002862 | Laufenburg | Baden-Württemberg | 79725 | 12.25 | Solar | 2007-11-15 |  | 2012-01-01 |  |  | NS | Nein | nicht regelbar | NEIN | SOP
E11411014709779540000000000000002 | DE0073237954000000000000000247097 | Lörrach | Baden-Württemberg | 79540 | 4 | Solar | 2007-11-15 |  | 2007-11-15 |  |  | NS | Nein | nicht regelbar | NEIN | SOP
E11411014735278147000000000000002 | DE0073237814700000000000000247352 | Vöhrenbach | Baden-Württemberg | 78147 | 3.44 | Solar | 2007-11-14 |  | 2007-11-14 |  |  | NS | Nein | nicht regelbar | NEIN | SOP
E11411014693379733000000000000002 | DE0073237973300000000000000246933 | Görwihl | Baden-Württemberg | 79733 | 7.525 | Solar | 2007-11-14 |  | 2007-11-14 |  |  | NS | Nein | nicht regelbar | NEIN | SOP
E11411014744778126000000000000003 | DE0073237812600000000000000247447 | Königsfeld | Baden-Württemberg | 78126 | 12.96 | Solar | 2007-11-13 |  | 2007-11-13 |  |  | NS | Nein | nicht regelbar | NEIN | SOP
E11411014780479664000000000000002 | DE0073237966400000000000000247804 | Wehr | Baden-Württemberg | 79664 | 19.44 | Solar | 2007-11-13 |  | 2007-11-13 |  |  | NS | Nein | nicht regelbar | NEIN | SOP
E11411014695479639000000000000002 | DE0073237963900000000000000246954 | Grenzach-Wyhlen | Baden-Württemberg | 79639 | 7.095 | Solar | 2007-11-13 |  | 2007-11-13 |  |  | NS | Nein | nicht regelbar | NEIN | SOP
E11411014700279664000000000000002 | DE0073237966400000000000000247002 | Wehr | Baden-Württemberg | 79664 | 15.12 | Solar | 2007-11-13 |  | 2007-11-13 |  |  | NS | Nein | nicht regelbar | NEIN | SOP
E11411014706179540000000000000002 | DE0073237954000000000000000247061 | Lörrach | Baden-Württemberg | 79540 | 24.12 | Solar | 2007-11-13 |  | 2007-11-13 |  |  | NS | Nein | nicht regelbar | NEIN | SOP
E11411014744778126000000000000004 | DE0073237812600000000000000326767 | Königsfeld | Baden-Württemberg | 78126 | 10.8 | Solar | 2007-11-13 |  | 2007-11-13 |  |  | NS | Nein | nicht regelbar | NEIN | SOP
E11411014691379725000000000000002 | DE0073237972500000000000000246913 | Laufenburg | Baden-Württemberg | 79725 | 7.99 | Solar | 2007-11-12 |  | 2007-11-12 |  |  | NS | Nein | nicht regelbar | NEIN | SOP
E11411014709279774000000000000002 | DE0073237977400000000000000247092 | Albbruck | Baden-Württemberg | 79774 | 6.3 | Solar | 2007-11-12 |  | 2007-11-12 |  |  | NS | Nein | nicht regelbar | NEIN | SOP
E11411014751279258000000000000002 | DE0073237925800000000000000247512 | Hartheim | Baden-Württemberg | 79258 | 6.12 | Solar | 2007-11-12 |  | 2007-11-12 |  |  | NS | Nein | nicht regelbar | NEIN | SOP
E11411014691279725000000000000002 | DE0073237972500000000000000246912 | Laufenburg | Baden-Württemberg | 79725 | 10.88 | Solar | 2007-11-12 |  | 2007-11-12 |  |  | NS | Nein | nicht regelbar | NEIN | SOP
E11411014735478166000000000000002 | DE0073237816600000000000000247354 | Donaueschingen | Baden-Württemberg | 78166 | 114.42 | Solar | 2007-11-09 |  | 2007-11-09 |  |  | MS | Nein | regelbar nach § 9 Abs. 1 EEG 2014 | JA | SOL
E11411014739379777000000000000002 | DE0073237977700000000000000247393 | Ühlingen-Birkendorf | Baden-Württemberg | 79777 | 21.6 | Solar | 2007-11-09 |  | 2007-11-09 |  |  | NS | Nein | nicht regelbar | NEIN | SOP
E11411014743278247000000000000002 | DE0073237824700000000000000247432 | Hilzingen | Baden-Württemberg | 78247 | 3.325 | Solar | 2007-11-09 |  | 2007-11-09 |  |  | NS | Nein | nicht regelbar | NEIN | SOP
E11411014743678247000000000000002 | DE0073237824700000000000000247436 | Hilzingen | Baden-Württemberg | 78247 | 4.9 | Solar | 2007-11-09 |  | 2007-11-09 |  |  | NS | Nein | nicht regelbar | NEIN | SOP
E11411014742878247000000000000002 | DE0073237824700000000000000247428 | Hilzingen | Baden-Württemberg | 78247 | 7.82 | Solar | 2007-11-09 |  | 2007-11-09 |  |  | NS | Nein | nicht regelbar | NEIN | SOP
E11411014727678166000000000000002 | DE0073237816600000000000000247276 | Donaueschingen | Baden-Württemberg | 78166 | 4.185 | Solar | 2007-11-09 |  | 2007-11-09 |  |  | NS | Nein | nicht regelbar | NEIN | SOP
E11411014704078166000000000000002 | DE0073237816600000000000000247040 | Donaueschingen | Baden-Württemberg | 78166 | 16.32 | Solar | 2007-11-08 |  | 2007-11-08 |  |  | NS | Nein | nicht regelbar | NEIN | SOP
E11411014703578147000000000000002 | DE0073237814700000000000000247035 | Vöhrenbach | Baden-Württemberg | 78147 | 9.535 | Solar | 2007-11-08 |  | 2007-11-08 |  |  | NS | Nein | nicht regelbar | NEIN | SOP
E11411014691479539000000000000002 | DE0073237953900000000000000246914 | Lörrach | Baden-Württemberg | 79539 | 2.52 | Solar | 2007-11-08 |  | 2007-11-08 |  |  | NS | Nein | nicht regelbar | NEIN | SOP
E11411014692479688000000000000002 | DE0073237968800000000000000246924 | Hausen | Baden-Württemberg | 79688 | 3.06 | Solar | 2007-11-08 |  | 2007-11-08 |  |  | NS | Nein | nicht regelbar | NEIN | SOP
E11411014701279650000000000000002 | DE0073237965000000000000000247012 | Schopfheim | Baden-Württemberg | 79650 | 13.035 | Solar | 2007-11-08 |  | 2007-11-08 |  |  | NS | Nein | nicht regelbar | NEIN | SOP
E11411014718979848000000000000002 | DE0073237984800000000000000247189 | Bonndorf | Baden-Württemberg | 79848 | 3.74 | Solar | 2007-11-08 |  | 2007-11-08 |  |  | NS | Nein | nicht regelbar | NEIN | SOP
E11411014694479379000000000000002 | DE0073237937900000000000000246944 | Müllheim | Baden-Württemberg | 79379 | 11.02 | Solar | 2007-11-08 |  | 2007-11-08 |  |  | NS | Nein | nicht regelbar | NEIN | SOP
E11411014693979777000000000000002 | DE0073237977700000000000000246939 | Ühlingen-Birkendorf | Baden-Württemberg | 79777 | 4.9 | Solar | 2007-11-08 |  | 2007-11-08 |  |  | NS | Nein | nicht regelbar | NEIN | SOP
E11411014735679639000000000000002 | DE0073237963900000000000000247356 | Grenzach-Wyhlen | Baden-Württemberg | 79639 | 32.64 | Solar | 2007-11-07 |  | 2007-11-07 |  |  | NS | Nein | nicht regelbar | NEIN | SOP
E11411014692379588000000000000002 | DE0073237958800000000000000246923 | Efringen-Kirchen | Baden-Württemberg | 79588 | 29.75 | Solar | 2007-11-07 |  | 2007-11-07 |  |  | NS | Nein | nicht regelbar | NEIN | SOP
E11411014709679400000000000000002 | DE0073237940000000000000000247096 | Kandern | Baden-Württemberg | 79400 | 10.8 | Solar | 2007-11-07 |  | 2007-11-07 |  |  | NS | Nein | nicht regelbar | NEIN | SOP
E11411014675279618000000000000002 | DE0073237961800000000000000246752 | Rheinfelden | Baden-Württemberg | 79618 | 5.76 | Solar | 2007-11-07 |  | 2007-11-07 |  |  | NS | Nein | nicht regelbar | NEIN | SOP
E11411014727479219000000000000002 | DE0073237921900000000000000247274 | Staufen | Baden-Württemberg | 79219 | 11.16 | Solar | 2007-11-07 |  | 2007-11-07 |  |  | NS | Nein | nicht regelbar | NEIN | SOP
E11411014682179725000000000000002 | DE0073237972500000000000000246821 | Laufenburg | Baden-Württemberg | 79725 | 8.64 | Solar | 2007-11-06 |  | 2007-11-06 |  |  | NS | Nein | nicht regelbar | NEIN | SOP
E11411014692179588000000000000002 | DE0073237958800000000000000246921 | Efringen-Kirchen | Baden-Württemberg | 79588 | 6.12 | Solar | 2007-11-06 |  | 2007-11-06 |  |  | NS | Nein | nicht regelbar | NEIN | SOP
E11411014671679282000000000000002 | DE0073237928200000000000000246716 | Ballrechten-Dottingen | Baden-Württemberg | 79282 | 5.37 | Solar | 2007-11-06 |  | 2007-11-06 |  |  | NS | Nein | nicht regelbar | NEIN | SOP
E11411014671579282000000000000002 | DE0073237928200000000000000246715 | Ballrechten-Dottingen | Baden-Württemberg | 79282 | 8.88 | Solar | 2007-11-06 |  | 2007-11-06 |  |  | NS | Nein | nicht regelbar | NEIN | SOP
E11411014690979725000000000000002 | DE0073237972500000000000000246909 | Laufenburg | Baden-Württemberg | 79725 | 6.825 | Solar | 2007-11-05 |  | 2007-11-05 |  |  | NS | Nein | nicht regelbar | NEIN | SOP
E11411014755878194000000000000002 | DE0073237819400000000000000247558 | Immendingen | Baden-Württemberg | 78194 | 6.8 | Solar | 2007-11-05 |  | 2007-11-05 |  |  | NS | Nein | nicht regelbar | NEIN | SOP
E11411014669679730000000000000002 | DE0073237973000000000000000246696 | Murg | Baden-Württemberg | 79730 | 4.16 | Solar | 2007-11-05 |  | 2007-11-05 |  |  | NS | Nein | nicht regelbar | NEIN | SOP
E11411014671479540000000000000002 | DE0073237954000000000000000246714 | Lörrach | Baden-Württemberg | 79540 | 4.95 | Solar | 2007-11-05 |  | 2007-11-05 |  |  | NS | Nein | nicht regelbar | NEIN | SOP
E11411014704479777000000000000002 | DE0073237977700000000000000247044 | Ühlingen-Birkendorf | Baden-Württemberg | 79777 | 9.1 | Solar | 2007-11-05 |  | 2007-11-05 |  |  | NS | Nein | nicht regelbar | NEIN | SOP
E11411014713378147000000000000002 | DE0073237814700000000000000247133 | Vöhrenbach | Baden-Württemberg | 78147 | 15.84 | Solar | 2007-11-02 |  | 2007-11-02 |  |  | NS | Nein | nicht regelbar | NEIN | SOP
E11411014692079733000000000000002 | DE0073237973300000000000000246920 | Görwihl | Baden-Württemberg | 79733 | 25.5 | Solar | 2007-11-02 |  | 2007-11-02 |  |  | NS | Nein | nicht regelbar | NEIN | SOP
E11411014674879594000000000000002 | DE0073237959400000000000000246748 | Inzlingen | Baden-Württemberg | 79594 | 4.32 | Solar | 2007-11-02 |  | 2007-11-02 |  |  | NS | Nein | nicht regelbar | NEIN | SOP
E11418010000000000000000400600001 | DE0071067984300000000000000004006 | Löffingen | Baden-Württemberg | 79843 | 5.6 | Solar | 2007-10-31 |  | 2015-01-01 |  |  | NS | Nein | nicht regelbar | NEIN | SOP
E11411014675179725000000000000002 | DE0073237972500000000000000246751 | Laufenburg | Baden-Württemberg | 79725 | 16.2 | Solar | 2007-10-31 |  | 2007-10-31 |  |  | NS | Nein | nicht regelbar | NEIN | SOP
E11411014744678078000000000000002 | DE0073237807800000000000000247446 | Niedereschach | Baden-Württemberg | 78078 | 4.41 | Solar | 2007-10-31 |  | 2007-10-31 |  |  | NS | Nein | nicht regelbar | NEIN | SOP
E11411014693879848000000000000002 | DE0073237984800000000000000246938 | Bonndorf | Baden-Württemberg | 79848 | 4.95 | Solar | 2007-10-31 |  | 2007-10-31 |  |  | NS | Nein | nicht regelbar | NEIN | SOP
E11411014700778194000000000000002 | DE0073237819400000000000000247007 | Immendingen | Baden-Württemberg | 78194 | 41.76 | Solar | 2007-10-30 |  | 2007-10-30 |  |  | NS | Nein | nicht regelbar | NEIN | SOP
E11411014673279576000000000000002 | DE0073237957600000000000000246732 | Weil am Rhein | Baden-Württemberg | 79576 | 5.4 | Solar | 2007-10-30 |  | 2007-10-30 |  |  | NS | Nein | nicht regelbar | NEIN | SOP
E11411014671279540000000000000002 | DE0073237954000000000000000246712 | Lörrach | Baden-Württemberg | 79540 | 4.62 | Solar | 2007-10-30 |  | 2007-10-30 |  |  | NS | Nein | nicht regelbar | NEIN | SOP
E11411014671379736000000000000002 | DE0073237973600000000000000246713 | Rickenbach | Baden-Württemberg | 79736 | 21 | Solar | 2007-10-30 |  | 2007-10-30 |  |  | NS | Nein | nicht regelbar | NEIN | SOP
E11411014774279410000000000000002 | DE0073237941000000000000000247742 | Badenweiler | Baden-Württemberg | 79410 | 2.04 | Solar | 2007-10-30 |  | 2007-10-30 |  |  | NS | Nein | nicht regelbar | NEIN | SOP
E11411014739479730000000000000002 | DE0073237973000000000000000247394 | Murg | Baden-Württemberg | 79730 | 7.41 | Solar | 2007-10-30 |  | 2007-10-30 |  |  | NS | Nein | nicht regelbar | NEIN | SOP
E11411014699979730000000000000002 | DE0073237973000000000000000246999 | Murg | Baden-Württemberg | 79730 | 7.41 | Solar | 2007-10-30 |  | 2007-10-30 |  |  | NS | Nein | nicht regelbar | NEIN | SOP
E11411014665778086000000000000002 | DE0073237808600000000000000246657 | Brigachtal | Baden-Württemberg | 78086 | 6.525 | Solar | 2007-10-29 |  | 2007-10-29 |  |  | NS | Nein | nicht regelbar | NEIN | SOP
E11411014681379725000000000000002 | DE0073237972500000000000000246813 | Laufenburg | Baden-Württemberg | 79725 | 9.52 | Solar | 2007-10-29 |  | 2007-10-29 |  |  | NS | Nein | nicht regelbar | NEIN | SOP
E11411014699679650000000000000002 | DE0073237965000000000000000246996 | Schopfheim | Baden-Württemberg | 79650 | 3.01 | Solar | 2007-10-29 |  | 2007-10-29 |  |  | NS | Nein | nicht regelbar | NEIN | SOP
E11411014737079395000000000000002 | DE0073237939500000000000000247370 | Neuenburg | Baden-Württemberg | 79395 | 30.26 | Solar | 2007-10-29 |  | 2007-10-29 |  |  | NS | Nein | nicht regelbar | NEIN | SOP
E11411014673579862000000000000002 | DE0073237986200000000000000246735 | Höchenschwand | Baden-Württemberg | 79862 | 10.2 | Solar | 2007-10-29 |  | 2007-10-29 |  |  | NS | Nein | nicht regelbar | NEIN | SOP
E11411014681479736000000000000002 | DE0073237973600000000000000246814 | Rickenbach | Baden-Württemberg | 79736 | 5.94 | Solar | 2007-10-29 |  | 2007-10-29 |  |  | NS | Nein | nicht regelbar | NEIN | SOP
E11411014756278126000000000000002 | DE0073237812600000000000000247562 | Königsfeld | Baden-Württemberg | 78126 | 10.81 | Solar | 2007-10-27 |  | 2007-10-27 |  |  | NS | Nein | nicht regelbar | NEIN | SOP
E11411014681579877000000000000002 | DE0073237987700000000000000246815 | Friedenweiler | Baden-Württemberg | 79877 | 12.98 | Solar | 2007-10-25 |  | 2007-10-25 |  |  | NS | Nein | nicht regelbar | NEIN | SOP
E11411014670978166000000000000002 | DE0073237816600000000000000246709 | Donaueschingen | Baden-Württemberg | 78166 | 26.25 | Solar | 2007-10-25 |  | 2007-10-25 |  |  | NS | Nein | nicht regelbar | NEIN | SOP
E11411014706379588000000000000002 | DE0073237958800000000000000247063 | Efringen-Kirchen | Baden-Württemberg | 79588 | 4.2 | Solar | 2007-10-25 |  | 2007-10-25 |  |  | NS | Nein | nicht regelbar | NEIN | SOP
E11411014678179848000000000000002 | DE0073237984800000000000000246781 | Bonndorf | Baden-Württemberg | 79848 | 8.05 | Solar | 2007-10-25 |  | 2007-10-25 |  |  | NS | Nein | nicht regelbar | NEIN | SOP
E11411014709178147000000000000002 | DE0073237814700000000000000247091 | Vöhrenbach | Baden-Württemberg | 78147 | 4.25 | Solar | 2007-10-25 |  | 2007-10-25 |  |  | NS | Nein | nicht regelbar | NEIN | SOP
E11411014696579415000000000000002 | DE0073237941500000000000000246965 | Bad Bellingen | Baden-Württemberg | 79415 | 4.08 | Solar | 2007-10-24 |  | 2007-10-24 |  |  | NS | Nein | nicht regelbar | NEIN | SOP
E11411014680878194000000000000002 | DE0073237819400000000000000246808 | Immendingen | Baden-Württemberg | 78194 | 14 | Solar | 2007-10-24 |  | 2007-10-24 |  |  | NS | Nein | nicht regelbar | NEIN | SOP
E11411014696379415000000000000002 | DE0073237941500000000000000246963 | Bad Bellingen | Baden-Württemberg | 79415 | 4.76 | Solar | 2007-10-24 |  | 2007-10-24 |  |  | NS | Nein | nicht regelbar | NEIN | SOP
E11411014647178147000000000000002 | DE0073237814700000000000000246471 | Vöhrenbach | Baden-Württemberg | 78147 | 10.78 | Solar | 2007-10-23 |  | 2007-10-23 |  |  | NS | Nein | nicht regelbar | NEIN | SOP
E11411014678778194000000000000002 | DE0073237819400000000000000246787 | Immendingen | Baden-Württemberg | 78194 | 8.8 | Solar | 2007-10-23 |  | 2007-10-23 |  |  | NS | Nein | nicht regelbar | NEIN | SOP
E11411014690879664000000000000002 | DE0073237966400000000000000246908 | Wehr | Baden-Württemberg | 79664 | 6.6 | Solar | 2007-10-23 |  | 2007-10-23 |  |  | NS | Nein | nicht regelbar | NEIN | SOP
E11411014638479780000000000000002 | DE0073237978000000000000000246384 | Stühlingen | Baden-Württemberg | 79780 | 19.04 | Solar | 2007-10-22 |  | 2007-10-22 |  |  | NS | Nein | nicht regelbar | NEIN | SOP
E11411014635979400000000000000002 | DE0073237940000000000000000246359 | Kandern | Baden-Württemberg | 79400 | 29.75 | Solar | 2007-10-19 |  | 2007-10-19 |  |  | NS | Nein | nicht regelbar | NEIN | SOP
E11411014750178194000000000000002 | DE0073237819400000000000000247501 | Immendingen | Baden-Württemberg | 78194 | 15 | Solar | 2007-10-19 |  | 2007-10-19 |  |  | NS | Nein | nicht regelbar | NEIN | SOP
E11411014703879674000000000000002 | DE0005427967400000000000000231556 | Todtnau | Baden-Württemberg | 79674 | 4.4 | Solar | 2007-10-19 |  | 2016-01-01 |  |  | NS | Nein | nicht regelbar | NEIN | SOP
E11411014642678187000000000000002 | DE0073237818700000000000000246426 | Geisingen | Baden-Württemberg | 78187 | 93 | Solar | 2007-10-19 |  | 2007-10-19 |  |  | NS | Nein | nicht regelbar | JA | SOL
E11411014682079871000000000000002 | DE0073237987100000000000000246820 | Eisenbach | Baden-Württemberg | 79871 | 11.2 | Solar | 2007-10-18 |  | 2007-10-18 |  |  | NS | Nein | nicht regelbar | NEIN | SOP
E11411014734678166000000000000002 | DE0073237816600000000000000247346 | Donaueschingen | Baden-Württemberg | 78166 | 25.3 | Solar | 2007-10-18 |  | 2007-10-18 |  |  | NS | Nein | nicht regelbar | NEIN | SOP
E11411014734578166000000000000002 | DE0073237816600000000000000247345 | Donaueschingen | Baden-Württemberg | 78166 | 25.3 | Solar | 2007-10-18 |  | 2007-10-18 |  |  | NS | Nein | nicht regelbar | NEIN | SOP
E11411014638679618000000000000002 | DE0073237961800000000000000246386 | Rheinfelden | Baden-Württemberg | 79618 | 19.44 | Solar | 2007-10-18 |  | 2007-10-18 |  |  | NS | Nein | nicht regelbar | NEIN | SOP
E11411014640979777000000000000002 | DE0073237977700000000000000246409 | Ühlingen-Birkendorf | Baden-Württemberg | 79777 | 12.75 | Solar | 2007-10-18 |  | 2007-10-18 |  |  | NS | Nein | nicht regelbar | NEIN | SOP
E11418010000000000000000371400002 | DE0073237984300000000000000320734 | Löffingen | Baden-Württemberg | 79843 | 7.875 | Solar | 2007-10-17 |  | 2015-01-01 |  |  | NS | Nein | nicht regelbar | NEIN | SOP
E11411014674979576000000000000002 | DE0073237957600000000000000246749 | Weil am Rhein | Baden-Württemberg | 79576 | 8.64 | Solar | 2007-10-17 |  | 2007-10-17 |  |  | NS | Nein | nicht regelbar | NEIN | SOP
E11411014681278078000000000000002 | DE0073237807800000000000000246812 | Niedereschach | Baden-Württemberg | 78078 | 6.8 | Solar | 2007-10-17 |  | 2007-10-17 |  |  | NS | Nein | nicht regelbar | NEIN | SOP
E11411014675079576000000000000002 | DE0073237957600000000000000246750 | Weil am Rhein | Baden-Württemberg | 79576 | 3.8 | Solar | 2007-10-17 |  | 2007-10-17 |  |  | NS | Nein | nicht regelbar | NEIN | SOP
E11411014638779415000000000000002 | DE0073237941500000000000000246387 | Bad Bellingen | Baden-Württemberg | 79415 | 6.3 | Solar | 2007-10-17 |  | 2007-10-17 |  |  | NS | Nein | nicht regelbar | NEIN | SOP
E11411014673179418000000000000002 | DE0073237941800000000000000246731 | Schliengen | Baden-Württemberg | 79418 | 7 | Solar | 2007-10-17 |  | 2007-10-17 |  |  | NS | Nein | nicht regelbar | NEIN | SOP
E11411014693079283000000000000002 | DE0073237928300000000000000246930 | Bollschweil | Baden-Württemberg | 79283 | 6.3 | Solar | 2007-10-17 |  | 2007-10-17 |  |  | NS | Nein | nicht regelbar | NEIN | SOP
E11418010000000000000000397600001 | DE0071067984300000000000000003976 | Löffingen | Baden-Württemberg | 79843 | 6.3 | Solar | 2007-10-17 |  | 2015-01-01 |  |  | NS | Nein | nicht regelbar | NEIN | SOP
E11411014638579805000000000000002 | DE0073237980500000000000000246385 | Eggingen | Baden-Württemberg | 79805 | 13.5 | Solar | 2007-10-17 |  | 2007-10-17 |  |  | NS | Nein | nicht regelbar | NEIN | SOP
E11411014683479588000000000000002 | DE0073237958800000000000000246834 | Efringen-Kirchen | Baden-Württemberg | 79588 | 5.95 | Solar | 2007-10-16 |  | 2007-10-16 |  |  | NS | Nein | nicht regelbar | NEIN | SOP
E11411014643279843000000000000002 | DE0073237984300000000000000246432 | Löffingen | Baden-Württemberg | 79843 | 10.384 | Solar | 2007-10-16 |  | 2007-10-16 |  |  | NS | Nein | nicht regelbar | NEIN | SOP
E11411014673679650000000000000002 | DE0073237965000000000000000246736 | Schopfheim | Baden-Württemberg | 79650 | 2.52 | Solar | 2007-10-15 |  | 2007-10-15 |  |  | NS | Nein | nicht regelbar | NEIN | SOP
E11411014693679379000000000000002 | DE0073237937900000000000000246936 | Müllheim | Baden-Württemberg | 79379 | 2.04 | Solar | 2007-10-15 |  | 2007-10-15 |  |  | NS | Nein | nicht regelbar | NEIN | SOP
E11411014637879862000000000000002 | DE0073237986200000000000000246378 | Höchenschwand | Baden-Württemberg | 79862 | 5.46 | Solar | 2007-10-12 |  | 2007-10-12 |  |  | NS | Nein | nicht regelbar | NEIN | SOP
E11411014642579410000000000000002 | DE0073237941000000000000000246425 | Badenweiler | Baden-Württemberg | 79410 | 3.15 | Solar | 2007-10-11 |  | 2007-10-11 |  |  | NS | Nein | nicht regelbar | NEIN | SOP
E11411014670878576000000000000002 | DE0073237857600000000000000246708 | Emmingen-Liptingen | Baden-Württemberg | 78576 | 9.18 | Solar | 2007-10-11 |  | 2007-10-11 |  |  | NS | Nein | nicht regelbar | NEIN | SOP
E11411014643579843000000000000002 | DE0073237984300000000000000246435 | Löffingen | Baden-Württemberg | 79843 | 8.4 | Solar | 2007-10-11 |  | 2007-10-11 |  |  | NS | Nein | nicht regelbar | NEIN | SOP
E11411014647278194000000000000002 | DE0073237819400000000000000246472 | Immendingen | Baden-Württemberg | 78194 | 7 | Solar | 2007-10-11 |  | 2007-10-11 |  |  | NS | Nein | nicht regelbar | NEIN | SOP
E11411014647378194000000000000002 | DE0073237819400000000000000246473 | Immendingen | Baden-Württemberg | 78194 | 6.8 | Solar | 2007-10-11 |  | 2007-10-11 |  |  | NS | Nein | nicht regelbar | NEIN | SOP
E11411014638079238000000000000002 | DE0073237923800000000000000246380 | Ehrenkirchen | Baden-Württemberg | 79238 | 3.4 | Solar | 2007-10-11 |  | 2007-10-11 |  |  | NS | Nein | nicht regelbar | NEIN | SOP
E11411014693779244000000000000002 | DE0073237924400000000000000246937 | Münstertal | Baden-Württemberg | 79244 | 11.2 | Solar | 2007-10-11 |  | 2007-10-11 |  |  | NS | Nein | nicht regelbar | NEIN | SOP
E11411014759179540000000000000002 | DE0073237954000000000000000247591 | Lörrach | Baden-Württemberg | 79540 | 5.8 | Solar | 2007-10-11 |  | 2007-10-11 |  |  | NS | Nein | nicht regelbar | JA | SOL
E11411014691979576000000000000002 | DE0073237957600000000000000246919 | Weil am Rhein | Baden-Württemberg | 79576 | 6.76 | Solar | 2007-10-10 |  | 2007-10-10 |  |  | NS | Nein | nicht regelbar | NEIN | SOP
E11411014618079588000000000000002 | DE0073237958800000000000000246180 | Efringen-Kirchen | Baden-Württemberg | 79588 | 2.1 | Solar | 2007-10-10 |  | 2007-10-10 |  |  | NS | Nein | nicht regelbar | NEIN | SOP
E11411014637479219000000000000002 | DE0073237921900000000000000246374 | Staufen | Baden-Württemberg | 79219 | 3.6 | Solar | 2007-10-09 |  | 2007-10-09 |  |  | NS | Nein | nicht regelbar | NEIN | SOP
E11411014641079295000000000000002 | DE0073237929500000000000000246410 | Sulzburg | Baden-Württemberg | 79295 | 3.4 | Solar | 2007-10-09 |  | 2007-10-09 |  |  | NS | Nein | nicht regelbar | NEIN | SOP
E11411014610979669000000000000002 | DE0073237966900000000000000246109 | Zell | Baden-Württemberg | 79669 | 10.08 | Solar | 2007-10-08 |  | 2007-10-08 |  |  | NS | Nein | nicht regelbar | NEIN | SOP
E11411014668579541000000000000002 | DE0073237954100000000000000246685 | Lörrach | Baden-Württemberg | 79541 | 2.1 | Solar | 2007-10-08 |  | 2007-10-08 |  |  | NS | Nein | nicht regelbar | NEIN | SOP
E11411014635879541000000000000002 | DE0073237954100000000000000246358 | Lörrach | Baden-Württemberg | 79541 | 7.74 | Solar | 2007-10-08 |  | 2007-10-08 |  |  | NS | Nein | nicht regelbar | NEIN | SOP
E11411014640879790000000000000002 | DE0073237979000000000000000246408 | Küssaberg | Baden-Württemberg | 79790 | 33.92 | Solar | 2007-10-08 |  | 2007-10-08 |  |  | NS | Nein | nicht regelbar | NEIN | SOP
E11411014647578187000000000000002 | DE0073237818700000000000000246475 | Geisingen | Baden-Württemberg | 78187 | 8.82 | Solar | 2007-10-08 |  | 2007-10-08 |  |  | NS | Nein | nicht regelbar | NEIN | SOP
E11411014668479688000000000000002 | DE0073237968800000000000000246684 | Hausen | Baden-Württemberg | 79688 | 4.32 | Solar | 2007-10-08 |  | 2007-10-08 |  |  | NS | Nein | nicht regelbar | NEIN | SOP
E11411014681178166000000000000002 | DE0073237816600000000000000246811 | Donaueschingen | Baden-Württemberg | 78166 | 74.73 | Solar | 2007-10-08 |  | 2007-10-08 |  |  | MS | Nein | regelbar nach § 9 Abs. 2 EEG 2014 | JA | SOL
E11411014621579805000000000000002 | DE0073237980500000000000000246215 | Eggingen | Baden-Württemberg | 79805 | 5.04 | Solar | 2007-10-05 |  | 2007-10-05 |  |  | NS | Nein | nicht regelbar | NEIN | SOP
E11411014617379639000000000000002 | DE0073237963900000000000000246173 | Grenzach-Wyhlen | Baden-Württemberg | 79639 | 4.68 | Solar | 2007-10-05 |  | 2007-10-05 |  |  | NS | Nein | nicht regelbar | NEIN | SOP
E11411014621379805000000000000002 | DE0073237980500000000000000246213 | Eggingen | Baden-Württemberg | 79805 | 16.56 | Solar | 2007-10-05 |  | 2007-10-05 |  |  | NS | Nein | nicht regelbar | NEIN | SOP
E11411014621479805000000000000002 | DE0073237980500000000000000246214 | Eggingen | Baden-Württemberg | 79805 | 7.56 | Solar | 2007-10-05 |  | 2007-10-05 |  |  | NS | Nein | nicht regelbar | NEIN | SOP
E11411014669579730000000000000002 | DE0073237973000000000000000246695 | Murg | Baden-Württemberg | 79730 | 3.2 | Solar | 2007-10-04 |  | 2007-10-04 |  |  | NS | Nein | nicht regelbar | NEIN | SOP
E11411014738979618000000000000002 | DE0073237961800000000000000247389 | Rheinfelden | Baden-Württemberg | 79618 | 6.6 | Solar | 2007-10-04 |  | 2007-10-04 |  |  | NS | Nein | nicht regelbar | NEIN | SOP
E11411014669479730000000000000002 | DE0073237973000000000000000246694 | Murg | Baden-Württemberg | 79730 | 3.2 | Solar | 2007-10-04 |  | 2007-10-04 |  |  | NS | Nein | nicht regelbar | NEIN | SOP
E11411014608878166000000000000002 | DE0073237816600000000000000246088 | Donaueschingen | Baden-Württemberg | 78166 | 9.6 | Solar | 2007-10-04 |  | 2007-10-04 |  |  | NS | Nein | nicht regelbar | NEIN | SOP
E11411014848979540000000000000002 | DE0073237954000000000000000248489 | Lörrach | Baden-Württemberg | 79540 | 16.52 | Solar | 2007-10-02 |  | 2007-10-02 |  |  | NS | Nein | nicht regelbar | NEIN | SOP
E11411014668379415000000000000002 | DE0073237941500000000000000246683 | Bad Bellingen | Baden-Württemberg | 79415 | 4.5 | Solar | 2007-10-02 |  | 2007-10-02 |  |  | NS | Nein | nicht regelbar | NEIN | SOP
E11411014639979244000000000000002 | DE0073237924400000000000000246399 | Münstertal | Baden-Württemberg | 79244 | 5.25 | Solar | 2007-10-02 |  | 2007-10-02 |  |  | NS | Nein | nicht regelbar | NEIN | SOP
E1157201briegelrolf00000000000001 | DE0070417972500000000000000002801 | Laufenburg | Baden-Württemberg | 79725 | 3.08 | Solar | 2007-10-02 |  | 2012-01-01 |  |  | NS | Nein | nicht regelbar | NEIN | SOP
E11411014613679664000000000000002 | DE0073237966400000000000000246136 | Wehr | Baden-Württemberg | 79664 | 2.625 | Solar | 2007-10-02 |  | 2007-10-02 |  |  | NS | Nein | nicht regelbar | NEIN | SOP
E11418010000000000000000395600001 | DE0071067984300000000000000003956 | Löffingen | Baden-Württemberg | 79843 | 16.6 | Solar | 2007-10-01 |  | 2015-01-01 |  |  | NS | Nein | nicht regelbar | NEIN | SOP
E11411014618179780000000000000002 | DE0073237978000000000000000246181 | Stühlingen | Baden-Württemberg | 79780 | 8.16 | Solar | 2007-10-01 |  | 2007-10-01 |  |  | NS | Nein | nicht regelbar | NEIN | SOP
E11411014608578147000000000000002 | DE0073237814700000000000000246085 | Vöhrenbach | Baden-Württemberg | 78147 | 5.98 | Solar | 2007-10-01 |  | 2007-10-01 |  |  | NS | Nein | nicht regelbar | NEIN | SOP
E11411014647078073000000000000002 | DE0073237807300000000000000246470 | Bad Dürrheim | Baden-Württemberg | 78073 | 27.2 | Solar | 2007-10-01 |  | 2007-10-01 |  |  | MS | Nein | nicht regelbar | JA | SOL
E11411014646879725000000000000002 | DE0073237972500000000000000246468 | Laufenburg | Baden-Württemberg | 79725 | 4.93 | Solar | 2007-09-29 |  | 2007-09-29 |  |  | NS | Nein | nicht regelbar | NEIN | SOP
E11411012318779415000000000000002 | DE0005427941500000000000000223187 | Bad Bellingen | Baden-Württemberg | 79415 | 12.6 | Solar | 2007-09-29 |  | 2007-09-29 |  |  | NS | Nein | nicht regelbar | NEIN | SOP
E11411012318579415000000000000002 | DE0005427941500000000000000223185 | Bad Bellingen | Baden-Württemberg | 79415 | 12.6 | Solar | 2007-09-29 |  | 2007-09-29 |  |  | NS | Nein | nicht regelbar | NEIN | SOP
E11411012318679415000000000000002 | DE0005427941500000000000000223186 | Bad Bellingen | Baden-Württemberg | 79415 | 12.6 | Solar | 2007-09-29 |  | 2007-09-29 |  |  | NS | Nein | nicht regelbar | NEIN | SOP
E11411014643178166000000000000002 | DE0073237816600000000000000246431 | Donaueschingen | Baden-Württemberg | 78166 | 4.8 | Solar | 2007-09-28 |  | 2007-09-28 |  |  | NS | Nein | nicht regelbar | NEIN | SOP
E11411014613279588000000000000002 | DE0073237958800000000000000246132 | Efringen-Kirchen | Baden-Württemberg | 79588 | 3.5 | Solar | 2007-09-28 |  | 2007-09-28 |  |  | NS | Nein | nicht regelbar | NEIN | SOP
E11411014618479588000000000000002 | DE0073237958800000000000000246184 | Efringen-Kirchen | Baden-Württemberg | 79588 | 19.95 | Solar | 2007-09-28 |  | 2007-09-28 |  |  | NS | Nein | nicht regelbar | NEIN | SOP
E11411014665878259000000000000002 | DE0073237825900000000000000246658 | Mühlhausen-Ehingen | Baden-Württemberg | 78259 | 6.97 | Solar | 2007-09-28 |  | 2007-09-28 |  |  | NS | Nein | nicht regelbar | NEIN | SOP
E11418010000000000000000395700001 | DE0071067984300000000000000003957 | Löffingen | Baden-Württemberg | 79843 | 5.61 | Solar | 2007-09-28 |  | 2015-01-01 |  |  | NS | Nein | nicht regelbar | NEIN | SOP
E11411014607978078000000000000002 | DE0073237807800000000000000246079 | Niedereschach | Baden-Württemberg | 78078 | 6.38 | Solar | 2007-09-27 |  | 2007-09-27 |  |  | NS | Nein | nicht regelbar | NEIN | SOP
E11411014622678166000000000000002 | DE0073237816600000000000000246226 | Donaueschingen | Baden-Württemberg | 78166 | 5.94 | Solar | 2007-09-27 |  | 2007-09-27 |  |  | NS | Nein | nicht regelbar | NEIN | SOP
E11411014626378166000000000000002 | DE0073237816600000000000000246263 | Donaueschingen | Baden-Württemberg | 78166 | 7.875 | Solar | 2007-09-26 |  | 2007-09-26 |  |  | NS | Nein | nicht regelbar | NEIN | SOP
E11411014626478083000000000000002 | DE0073237808300000000000000246264 | Dauchingen | Baden-Württemberg | 78083 | 5.94 | Solar | 2007-09-25 |  | 2007-09-25 |  |  | NS | Nein | nicht regelbar | NEIN | SOP
E11411014671179588000000000000002 | DE0073237958800000000000000246711 | Efringen-Kirchen | Baden-Württemberg | 79588 | 7.92 | Solar | 2007-09-25 |  | 2007-09-25 |  |  | NS | Nein | nicht regelbar | NEIN | SOP
E11411014638179238000000000000002 | DE0073237923800000000000000246381 | Ehrenkirchen | Baden-Württemberg | 79238 | 4.14 | Solar | 2007-09-25 |  | 2007-09-25 |  |  | NS | Nein | nicht regelbar | NEIN | SOP
E1007101E000G000H0000012000000001 | DE00720079541E000G000H00000120000 | Lörrach | Baden-Württemberg | 79541 | 15.5 | Solar | 2007-09-24 |  | 2017-01-01 |  |  | NS | Nein | nicht regelbar | NEIN | SOP
E11411014608278166000000000000002 | DE0073237816600000000000000246082 | Donaueschingen | Baden-Württemberg | 78166 | 21.76 | Solar | 2007-09-24 |  | 2007-09-24 |  |  | NS | Nein | nicht regelbar | NEIN | SOP
E11411014612879686000000000000002 | DE0073237968600000000000000246128 | Hasel | Baden-Württemberg | 79686 | 4.2 | Solar | 2007-09-24 |  | 2007-09-24 |  |  | NS | Nein | nicht regelbar | NEIN | SOP
E11411014586879418000000000000002 | DE0073237941800000000000000245868 | Schliengen | Baden-Württemberg | 79418 | 4.752 | Solar | 2007-09-24 |  | 2007-09-24 |  |  | NS | Nein | nicht regelbar | NEIN | SOP
E11411014635679639000000000000002 | DE0073237963900000000000000246356 | Grenzach-Wyhlen | Baden-Württemberg | 79639 | 6.12 | Solar | 2007-09-21 |  | 2007-09-21 |  |  | NS | Nein | nicht regelbar | NEIN | SOP
E11411014793779737000000000000002 | DE0073237973700000000000000247937 | Herrischried | Baden-Württemberg | 79737 | 5.44 | Solar | 2007-09-21 |  | 2007-09-21 |  |  | NS | Nein | nicht regelbar | NEIN | SOP
E11411014608778247000000000000002 | DE0073237824700000000000000246087 | Hilzingen | Baden-Württemberg | 78247 | 3.225 | Solar | 2007-09-21 |  | 2007-09-21 |  |  | NS | Nein | nicht regelbar | NEIN | SOP
E11411014613579777000000000000002 | DE0073237977700000000000000246135 | Ühlingen-Birkendorf | Baden-Württemberg | 79777 | 11.73 | Solar | 2007-09-20 |  | 2007-09-20 |  |  | NS | Nein | nicht regelbar | NEIN | SOP
E11418010000000000000000394900001 | DE0071067984300000000000000003949 | Löffingen | Baden-Württemberg | 79843 | 29.75 | Solar | 2007-09-20 |  | 2015-01-01 |  |  | NS | Nein | nicht regelbar | NEIN | SOP
E11411014603978166000000000000002 | DE0073237816600000000000000246039 | Donaueschingen | Baden-Württemberg | 78166 | 8.5 | Solar | 2007-09-19 |  | 2007-09-19 |  |  | NS | Nein | nicht regelbar | NEIN | SOP
E11411014584579777000000000000002 | DE0073237977700000000000000245845 | Ühlingen-Birkendorf | Baden-Württemberg | 79777 | 11.2 | Solar | 2007-09-19 |  | 2007-09-19 |  |  | NS | Nein | nicht regelbar | NEIN | SOP
E11411014584379379000000000000002 | DE0073237937900000000000000245843 | Müllheim | Baden-Württemberg | 79379 | 3.5 | Solar | 2007-09-19 |  | 2007-09-19 |  |  | NS | Nein | nicht regelbar | NEIN | SOP
E11418010000000000000000394800001 | DE0071067984300000000000000003948 | Löffingen | Baden-Württemberg | 79843 | 7.8 | Solar | 2007-09-19 |  | 2015-01-01 |  |  | NS | Nein | nicht regelbar | NEIN | SOP
E11411014601679736000000000000002 | DE0073237973600000000000000246016 | Rickenbach | Baden-Württemberg | 79736 | 17.6 | Solar | 2007-09-19 |  | 2007-09-19 |  |  | NS | Nein | nicht regelbar | NEIN | SOP
E11411014710878166000000000000002 | DE0073237816600000000000000247108 | Donaueschingen | Baden-Württemberg | 78166 | 39.27 | Solar | 2007-09-18 |  | 2007-09-18 |  |  | NS | Nein | regelbar nach § 9 Abs. 2 EEG 2014 | NEIN | SOP
E11411014808278147000000000000002 | DE0073237814700000000000000248082 | Vöhrenbach | Baden-Württemberg | 78147 | 7 | Biomasse | 2007-09-18 |  | 2007-09-18 |  |  | NS | Nein | nicht regelbar | NEIN | BIP | Ja | Nein |  | 7
E11411014615079699000000000000002 | DE0073237969900000000000000246150 | Kleines Wiesental | Baden-Württemberg | 79692 | 1.71 | Solar | 2007-09-18 |  | 2007-09-18 |  |  | NS | Nein | nicht regelbar | NEIN | SOP
E11411014673479400000000000000002 | DE0073237940000000000000000246734 | Kandern | Baden-Württemberg | 79400 | 2 | Solar | 2007-09-18 |  | 2007-09-18 |  |  | NS | Nein | nicht regelbar | NEIN | SOP
E11411014711778166000000000000002 | DE0073237816600000000000000247117 | Donaueschingen | Baden-Württemberg | 78166 | 17.68 | Solar | 2007-09-18 |  | 2007-09-18 |  |  | NS | Nein | regelbar nach § 9 Abs. 2 EEG 2014 | NEIN | SOP
E11411014711078166000000000000002 | DE0073237816600000000000000247110 | Donaueschingen | Baden-Württemberg | 78166 | 10.2 | Solar | 2007-09-18 |  | 2007-09-18 |  |  | NS | Nein | regelbar nach § 9 Abs. 2 EEG 2014 | NEIN | SOP
E11411014710978166000000000000002 | DE0073237816600000000000000247109 | Donaueschingen | Baden-Württemberg | 78166 | 28.56 | Solar | 2007-09-18 |  | 2007-09-18 |  |  | NS | Nein | regelbar nach § 9 Abs. 2 EEG 2014 | NEIN | SOP
E11411014614979699000000000000002 | DE0073237969900000000000000246149 | Kleines Wiesental | Baden-Württemberg | 79692 | 6.84 | Solar | 2007-09-18 |  | 2007-09-18 |  |  | NS | Nein | nicht regelbar | NEIN | SOP
E11411014711678166000000000000002 | DE0073237816600000000000000247116 | Donaueschingen | Baden-Württemberg | 78166 | 17.85 | Solar | 2007-09-18 |  | 2007-09-18 |  |  | NS | Nein | regelbar nach § 9 Abs. 2 EEG 2014 | NEIN | SOP
E11411014575679853000000000000002 | DE0073237985300000000000000245756 | Lenzkirch | Baden-Württemberg | 79853 | 133.464 | Solar | 2007-09-17 |  | 2007-09-17 |  |  | MS | Nein | regelbar nach § 9 Abs. 1 EEG 2014 | JA | SOL
E11411014572978147000000000000002 | DE0073237814700000000000000245729 | Vöhrenbach | Baden-Württemberg | 78147 | 3.6 | Solar | 2007-09-17 |  | 2007-09-17 |  |  | NS | Nein | nicht regelbar | NEIN | SOP
E11411014618279299000000000000002 | DE0073237929900000000000000246182 | Wittnau | Baden-Württemberg | 79299 | 4.86 | Solar | 2007-09-17 |  | 2007-09-17 |  |  | NS | Nein | nicht regelbar | NEIN | SOP
E11411014618379227000000000000002 | DE0073237922700000000000000246183 | Schallstadt | Baden-Württemberg | 79227 | 5.4 | Solar | 2007-09-17 |  | 2007-09-17 |  |  | NS | Nein | nicht regelbar | NEIN | SOP
E11418010000000000000000394700001 | DE0071067984300000000000000003947 | Löffingen | Baden-Württemberg | 79843 | 6.825 | Solar | 2007-09-17 |  | 2015-01-01 |  |  | NS | Nein | nicht regelbar | NEIN | SOP
E11411014699878166000000000000002 | DE0073237816600000000000000246998 | Donaueschingen | Baden-Württemberg | 78166 | 12.22 | Solar | 2007-09-15 |  | 2007-09-15 |  |  | NS | Nein | nicht regelbar | NEIN | SOP
E11411014579079669000000000000002 | DE0073237966900000000000000245790 | Zell | Baden-Württemberg | 79669 | 17.82 | Solar | 2007-09-14 |  | 2007-09-14 |  |  | NS | Nein | nicht regelbar | NEIN | SOP
E11411014580879733000000000000002 | DE0073237973300000000000000245808 | Görwihl | Baden-Württemberg | 79733 | 22.44 | Solar | 2007-09-13 |  | 2007-09-13 |  |  | NS | Nein | nicht regelbar | NEIN | SOP
E11411014635779540000000000000002 | DE0073237954000000000000000246357 | Lörrach | Baden-Württemberg | 79540 | 1 | Solar | 2007-09-13 |  | 2007-09-13 |  |  | NS | Nein | nicht regelbar | NEIN | SOP
E11418010000000000000000393000001 | DE0071067984300000000000000003930 | Löffingen | Baden-Württemberg | 79843 | 11 | Solar | 2007-09-13 |  | 2015-01-01 |  |  | NS | Nein | nicht regelbar | NEIN | SOP
E11418010000000000000000393600001 | DE0071067984300000000000000003936 | Löffingen | Baden-Württemberg | 79843 | 5.6 | Solar | 2007-09-13 |  | 2015-01-01 |  |  | NS | Nein | nicht regelbar | NEIN | SOP
E11411014613479379000000000000002 | DE0073237937900000000000000246134 | Müllheim | Baden-Württemberg | 79379 | 3.5 | Solar | 2007-09-13 |  | 2007-09-13 |  |  | NS | Nein | nicht regelbar | NEIN | SOP
E11411014609078147000000000000002 | DE0073237814700000000000000246090 | Vöhrenbach | Baden-Württemberg | 78147 | 6.3 | Solar | 2007-09-12 |  | 2007-09-12 |  |  | NS | Nein | nicht regelbar | NEIN | SOP
E11411014604378247000000000000002 | DE0073237824700000000000000246043 | Hilzingen | Baden-Württemberg | 78247 | 11.47 | Solar | 2007-09-12 |  | 2007-09-12 |  |  | NS | Nein | nicht regelbar | NEIN | SOP
E11411014578879664000000000000002 | DE0073237966400000000000000245788 | Wehr | Baden-Württemberg | 79664 | 6.3 | Solar | 2007-09-12 |  | 2007-09-12 |  |  | NS | Nein | nicht regelbar | NEIN | SOP
E11411014617879379000000000000002 | DE0073237937900000000000000246178 | Müllheim | Baden-Württemberg | 79379 | 13.23 | Solar | 2007-09-12 |  | 2007-09-12 |  |  | NS | Nein | nicht regelbar | NEIN | SOP
E11411014578979618000000000000002 | DE0073237961800000000000000245789 | Rheinfelden | Baden-Württemberg | 79618 | 4.08 | Solar | 2007-09-12 |  | 2007-09-12 |  |  | NS | Nein | nicht regelbar | NEIN | SOP
E11411014573278194000000000000002 | DE0073237819400000000000000245732 | Immendingen | Baden-Württemberg | 78194 | 21 | Solar | 2007-09-12 |  | 2007-09-12 |  |  | NS | Nein | nicht regelbar | NEIN | SOP
E11411014604278576000000000000002 | DE0073237857600000000000000246042 | Emmingen-Liptingen | Baden-Württemberg | 78576 | 2.64 | Solar | 2007-09-12 |  | 2007-09-12 |  |  | NS | Nein | nicht regelbar | NEIN | SOP
E11411014608478073000000000000002 | DE0073237807300000000000000246084 | Bad Dürrheim | Baden-Württemberg | 78073 | 9.36 | Solar | 2007-09-11 |  | 2007-09-11 |  |  | NS | Nein | nicht regelbar | NEIN | SOP
E11411014601579585000000000000002 | DE0073237958500000000000000246015 | Steinen | Baden-Württemberg | 79585 | 2.28 | Solar | 2007-09-11 |  | 2007-09-11 |  |  | NS | Nein | nicht regelbar | NEIN | SOP
E11411014612979872000000000000002 | DE0073237987200000000000000246129 | Bernau | Baden-Württemberg | 79872 | 19.758 | Solar | 2007-09-11 |  | 2007-09-11 |  |  | NS | Nein | nicht regelbar | NEIN | SOP
E11411014618679801000000000000002 | DE0073237980100000000000000246186 | Hohentengen | Baden-Württemberg | 79801 | 6.93 | Solar | 2007-09-10 |  | 2007-09-10 |  |  | NS | Nein | nicht regelbar | NEIN | SOP
E11411014668079418000000000000002 | DE0073237941800000000000000246680 | Schliengen | Baden-Württemberg | 79418 | 10.584 | Solar | 2007-09-10 |  | 2007-09-10 |  |  | NS | Nein | nicht regelbar | NEIN | SOP
E11411014577779664000000000000002 | DE0073237966400000000000000245777 | Wehr | Baden-Württemberg | 79664 | 5.4 | Solar | 2007-09-07 |  | 2007-09-07 |  |  | NS | Nein | nicht regelbar | NEIN | SOP
E11411014564379736000000000000002 | DE0073237973600000000000000245643 | Rickenbach | Baden-Württemberg | 79736 | 11.205 | Solar | 2007-09-06 |  | 2007-09-06 |  |  | NS | Nein | nicht regelbar | NEIN | SOP
E11411019405079539000000000000002 | DE0073237953900000000000000294050 | Lörrach | Baden-Württemberg | 79539 | 100 | Biomasse | 2007-09-06 |  | 2007-09-06 |  |  | NS | Nein | regelbar nach § 9 Abs. 1 EEG 2014 | JA | BIL | Nein | Ja |  | 95
E11411014603878166000000000000002 | DE0073237816600000000000000246038 | Donaueschingen | Baden-Württemberg | 78166 | 11.5 | Solar | 2007-09-06 |  | 2007-09-06 |  |  | NS | Nein | nicht regelbar | NEIN | SOP
E11411014583778086000000000000002 | DE0073237808600000000000000245837 | Brigachtal | Baden-Württemberg | 78086 | 4.6 | Solar | 2007-09-06 |  | 2007-09-06 |  |  | NS | Nein | nicht regelbar | NEIN | SOP
E11411014562079576000000000000002 | DE0073237957600000000000000245620 | Weil am Rhein | Baden-Württemberg | 79576 | 5.13 | Solar | 2007-09-06 |  | 2007-09-06 |  |  | NS | Nein | nicht regelbar | NEIN | SOP
E11411014604079410000000000000002 | DE0073237941000000000000000246040 | Badenweiler | Baden-Württemberg | 79410 | 7.2 | Solar | 2007-09-06 |  | 2007-09-06 |  |  | NS | Nein | nicht regelbar | NEIN | SOP
E11411014601779576000000000000002 | DE0073237957600000000000000246017 | Weil am Rhein | Baden-Württemberg | 79576 | 8.1 | Solar | 2007-09-06 |  | 2007-09-06 |  |  | NS | Nein | nicht regelbar | NEIN | SOP
E11411014577579576000000000000002 | DE0073237957600000000000000245775 | Weil am Rhein | Baden-Württemberg | 79576 | 1.87 | Solar | 2007-09-06 |  | 2007-09-06 |  |  | NS | Nein | nicht regelbar | NEIN | SOP
E11411014568479733000000000000002 | DE0073237973300000000000000245684 | Görwihl | Baden-Württemberg | 79733 | 26.46 | Solar | 2007-09-05 |  | 2007-09-05 |  |  | NS | Nein | nicht regelbar | NEIN | SOP
E11411014562379664000000000000002 | DE0073237966400000000000000245623 | Wehr | Baden-Württemberg | 79664 | 3.06 | Solar | 2007-09-05 |  | 2007-09-05 |  |  | NS | Nein | nicht regelbar | NEIN | SOP
E11411014562779689000000000000002 | DE0073237968900000000000000245627 | Maulburg | Baden-Württemberg | 79689 | 10.5 | Solar | 2007-09-05 |  | 2007-09-05 |  |  | NS | Nein | nicht regelbar | NEIN | SOP
E11411014568679733000000000000002 | DE0073237973300000000000000245686 | Görwihl | Baden-Württemberg | 79733 | 22.68 | Solar | 2007-09-05 |  | 2007-09-05 |  |  | NS | Nein | nicht regelbar | NEIN | SOP
E11411014608178126000000000000002 | DE0073237812600000000000000246081 | Königsfeld | Baden-Württemberg | 78126 | 5.46 | Solar | 2007-09-05 |  | 2007-09-05 |  |  | NS | Nein | nicht regelbar | NEIN | SOP
E11411014571078126000000000000002 | DE0073237812600000000000000245710 | Königsfeld | Baden-Württemberg | 78126 | 5.22 | Solar | 2007-09-04 |  | 2007-09-04 |  |  | NS | Nein | nicht regelbar | NEIN | SOP
E11411014573078147000000000000002 | DE0073237814700000000000000245730 | Vöhrenbach | Baden-Württemberg | 78147 | 13.2 | Solar | 2007-09-04 |  | 2007-09-04 |  |  | NS | Nein | nicht regelbar | NEIN | SOP
E11411014584779599000000000000002 | DE0073237959900000000000000245847 | Wittlingen | Baden-Württemberg | 79599 | 5.25 | Solar | 2007-09-04 |  | 2007-09-04 |  |  | NS | Nein | nicht regelbar | NEIN | SOP
E11411014584479294000000000000002 | DE0073237929400000000000000245844 | Sölden | Baden-Württemberg | 79294 | 10.92 | Solar | 2007-09-04 |  | 2007-09-04 |  |  | NS | Nein | nicht regelbar | NEIN | SOP
E11411014564279400000000000000002 | DE0073237940000000000000000245642 | Kandern | Baden-Württemberg | 79400 | 5.6 | Solar | 2007-09-04 |  | 2007-09-04 |  |  | NS | Nein | nicht regelbar | NEIN | SOP
E11411014581378166000000000000002 | DE0073237816600000000000000245813 | Donaueschingen | Baden-Württemberg | 78166 | 4.02 | Solar | 2007-09-04 |  | 2007-09-04 |  |  | NS | Nein | nicht regelbar | NEIN | SOP
E11411014562579669000000000000002 | DE0073237966900000000000000245625 | Zell | Baden-Württemberg | 79669 | 11.52 | Solar | 2007-09-04 |  | 2007-09-04 |  |  | NS | Nein | nicht regelbar | NEIN | SOP
E11411014703279872000000000000002 | DE0073237987200000000000000247032 | Bernau | Baden-Württemberg | 79872 | 8.4 | Solar | 2007-09-04 |  | 2007-09-04 |  |  | NS | Nein | nicht regelbar | NEIN | SOP
E11411014549779379000000000000002 | DE0073237937900000000000000245497 | Müllheim | Baden-Württemberg | 79379 | 10.175 | Solar | 2007-09-03 |  | 2007-09-03 |  |  | NS | Nein | nicht regelbar | NEIN | SOP
E11411014577179874000000000000002 | DE0073237987400000000000000245771 | Breitnau | Baden-Württemberg | 79874 | 43.05 | Solar | 2007-09-01 |  | 2007-09-01 |  |  | MS | Nein | nicht regelbar | JA | SOL
E11411014556479650000000000000002 | DE0073237965000000000000000245564 | Schopfheim | Baden-Württemberg | 79650 | 3.885 | Solar | 2007-08-31 |  | 2007-08-31 |  |  | NS | Nein | nicht regelbar | NEIN | SOP
E11411014556579650000000000000002 | DE0073237965000000000000000245565 | Schopfheim | Baden-Württemberg | 79650 | 3.145 | Solar | 2007-08-31 |  | 2007-08-31 |  |  | NS | Nein | nicht regelbar | NEIN | SOP
E11411014750379591000000000000002 | DE0073237959100000000000000247503 | Eimeldingen | Baden-Württemberg | 79591 | 29.04 | Solar | 2007-08-31 |  | 2007-08-31 |  |  | NS | Nein | nicht regelbar | NEIN | SOP
E11411014568579219000000000000002 | DE0073237921900000000000000245685 | Staufen | Baden-Württemberg | 79219 | 44.1 | Solar | 2007-08-31 |  | 2007-08-31 |  |  | NS | Nein | nicht regelbar | NEIN | SOP
E11411014563879737000000000000002 | DE0073237973700000000000000245638 | Herrischried | Baden-Württemberg | 79737 | 4.08 | Solar | 2007-08-30 |  | 2007-08-30 |  |  | NS | Nein | nicht regelbar | NEIN | SOP
E11411014558879594000000000000002 | DE0073237959400000000000000245588 | Inzlingen | Baden-Württemberg | 79594 | 10.08 | Solar | 2007-08-30 |  | 2007-08-30 |  |  | NS | Nein | nicht regelbar | NEIN | SOP
E11411014581578147000000000000002 | DE0073237814700000000000000245815 | Vöhrenbach | Baden-Württemberg | 78147 | 4.375 | Solar | 2007-08-30 |  | 2007-08-30 |  |  | NS | Nein | nicht regelbar | NEIN | SOP
E11418010000000000000000390800001 | DE0071067984300000000000000003908 | Löffingen | Baden-Württemberg | 79843 | 5.75 | Solar | 2007-08-30 |  | 2015-01-01 |  |  | NS | Nein | nicht regelbar | NEIN | SOP
E11411014568179282000000000000002 | DE0073237928200000000000000245681 | Ballrechten-Dottingen | Baden-Württemberg | 79282 | 10.08 | Solar | 2007-08-30 |  | 2007-08-30 |  |  | NS | Nein | nicht regelbar | NEIN | SOP
E11411014604179730000000000000002 | DE0073237973000000000000000246041 | Murg | Baden-Württemberg | 79730 | 6.8 | Solar | 2007-08-29 |  | 2007-08-29 |  |  | NS | Nein | nicht regelbar | NEIN | SOP
E11411014561879736000000000000002 | DE0073237973600000000000000245618 | Rickenbach | Baden-Württemberg | 79736 | 5.04 | Solar | 2007-08-29 |  | 2007-08-29 |  |  | NS | Nein | nicht regelbar | NEIN | SOP
E11411014559579585000000000000002 | DE0073237958500000000000000245595 | Steinen | Baden-Württemberg | 79585 | 4.085 | Solar | 2007-08-29 |  | 2007-08-29 |  |  | NS | Nein | nicht regelbar | NEIN | SOP
E11411014549679238000000000000002 | DE0073237923800000000000000245496 | Ehrenkirchen | Baden-Württemberg | 79238 | 4.9 | Solar | 2007-08-29 |  | 2007-08-29 |  |  | NS | Nein | nicht regelbar | NEIN | SOP
E11411014608379856000000000000002 | DE0073237985600000000000000246083 | Hinterzarten | Baden-Württemberg | 79856 | 7.605 | Solar | 2007-08-29 |  | 2007-08-29 |  |  | NS | Nein | nicht regelbar | NEIN | SOP
E11411014547278086000000000000002 | DE0073237808600000000000000245472 | Brigachtal | Baden-Württemberg | 78086 | 3.06 | Solar | 2007-08-28 |  | 2007-08-28 |  |  | NS | Nein | nicht regelbar | NEIN | SOP
E11411014551179295000000000000002 | DE0073237929500000000000000245511 | Sulzburg | Baden-Württemberg | 79295 | 5.04 | Solar | 2007-08-28 |  | 2007-08-28 |  |  | NS | Nein | nicht regelbar | NEIN | SOP
E11411014551579848000000000000002 | DE0073237984800000000000000245515 | Bonndorf | Baden-Württemberg | 79848 | 9.9 | Solar | 2007-08-28 |  | 2007-08-28 |  |  | NS | Nein | nicht regelbar | NEIN | SOP
E11411014581779790000000000000002 | DE0073237979000000000000000245817 | Küssaberg | Baden-Württemberg | 79790 | 9.03 | Solar | 2007-08-27 |  | 2007-08-27 |  |  | NS | Nein | nicht regelbar | NEIN | SOP
E11411014566378250000000000000002 | DE0073237825000000000000000245663 | Tengen | Baden-Württemberg | 78250 | 43.68 | Solar | 2007-08-24 |  | 2007-08-24 |  |  | NS | Nein | nicht regelbar | NEIN | SOP
E11411014564179639000000000000002 | DE0073237963900000000000000245641 | Grenzach-Wyhlen | Baden-Württemberg | 79639 | 3.4 | Solar | 2007-08-24 |  | 2007-08-24 |  |  | NS | Nein | nicht regelbar | NEIN | SOP
E11411014567378147000000000000002 | DE0073237814700000000000000245673 | Vöhrenbach | Baden-Württemberg | 78147 | 6.12 | Solar | 2007-08-24 |  | 2007-08-24 |  |  | NS | Nein | nicht regelbar | NEIN | SOP
E11411014667979541000000000000002 | DE0073237954100000000000000246679 | Lörrach | Baden-Württemberg | 79541 | 7.175 | Solar | 2007-08-24 |  | 2007-08-24 |  |  | NS | Nein | nicht regelbar | NEIN | SOP
E11411014558979639000000000000002 | DE0073237963900000000000000245589 | Grenzach-Wyhlen | Baden-Württemberg | 79639 | 31.05 | Solar | 2007-08-24 |  | 2007-08-24 |  |  | NS | Nein | nicht regelbar | NEIN | SOP
E11411014559179639000000000000002 | DE0073237963900000000000000245591 | Grenzach-Wyhlen | Baden-Württemberg | 79639 | 31.05 | Solar | 2007-08-24 |  | 2007-08-24 |  |  | NS | Nein | nicht regelbar | NEIN | SOP
E11411014572879774000000000000002 | DE0073237977400000000000000245728 | Albbruck | Baden-Württemberg | 79774 | 29.75 | Solar | 2007-08-23 |  | 2007-08-23 |  |  | NS | Nein | nicht regelbar | NEIN | SOP
E11411014564779774000000000000002 | DE0073237977400000000000000245647 | Albbruck | Baden-Württemberg | 79774 | 4.93 | Solar | 2007-08-23 |  | 2007-08-23 |  |  | NS | Nein | nicht regelbar | NEIN | SOP
E11411014507879733000000000000002 | DE0073237973300000000000000245078 | Görwihl | Baden-Württemberg | 79733 | 10.2 | Solar | 2007-08-23 |  | 2007-08-23 |  |  | NS | Nein | nicht regelbar | NEIN | SOP
E11411014562479688000000000000002 | DE0073237968800000000000000245624 | Hausen | Baden-Württemberg | 79688 | 11.34 | Solar | 2007-08-23 |  | 2007-08-23 |  |  | NS | Nein | nicht regelbar | NEIN | SOP
E11411014549279258000000000000002 | DE0073237925800000000000000245492 | Hartheim | Baden-Württemberg | 79258 | 18.72 | Solar | 2007-08-23 |  | 2007-08-23 |  |  | NS | Nein | nicht regelbar | NEIN | SOP
E11411014547379238000000000000002 | DE0073237923800000000000000245473 | Ehrenkirchen | Baden-Württemberg | 79238 | 5.88 | Solar | 2007-08-23 |  | 2007-08-23 |  |  | NS | Nein | nicht regelbar | NEIN | SOP
E11411014636779295000000000000002 | DE0073237929500000000000000246367 | Sulzburg | Baden-Württemberg | 79295 | 10.416 | Solar | 2007-08-23 |  | 2007-08-23 |  |  | NS | Nein | nicht regelbar | NEIN | SOP
E11411014608078247000000000000002 | DE0073237824700000000000000246080 | Hilzingen | Baden-Württemberg | 78247 | 9.45 | Solar | 2007-08-23 |  | 2007-08-23 |  |  | NS | Nein | nicht regelbar | NEIN | SOP
E11411014509279674000000000000002 | DE0073237967400000000000000245092 | Todtnau | Baden-Württemberg | 79674 | 39.2 | Solar | 2007-08-22 |  | 2016-01-01 |  |  | NS | Nein | nicht regelbar | NEIN | SOP
E11411014547079244000000000000002 | DE0073237924400000000000000245470 | Münstertal | Baden-Württemberg | 79244 | 7 | Solar | 2007-08-22 |  | 2007-08-22 |  |  | NS | Nein | nicht regelbar | NEIN | SOP
E11411014584279809000000000000002 | DE0073237980900000000000000245842 | Weilheim | Baden-Württemberg | 79809 | 29.67 | Solar | 2007-08-22 |  | 2007-08-22 |  |  | NS | Nein | nicht regelbar | NEIN | SOP
E11411014556278194000000000000002 | DE0073237819400000000000000245562 | Immendingen | Baden-Württemberg | 78194 | 8.5 | Solar | 2007-08-21 |  | 2007-08-21 |  |  | NS | Nein | nicht regelbar | NEIN | SOP
E11411014556679418000000000000002 | DE0073237941800000000000000245566 | Schliengen | Baden-Württemberg | 79418 | 28 | Solar | 2007-08-21 |  | 2007-08-21 |  |  | NS | Nein | nicht regelbar | NEIN | SOP
E11411014556078147000000000000002 | DE0073237814700000000000000245560 | Vöhrenbach | Baden-Württemberg | 78147 | 8.4 | Solar | 2007-08-21 |  | 2007-08-21 |  |  | NS | Nein | nicht regelbar | NEIN | SOP
E11411014559679589000000000000002 | DE0073237958900000000000000245596 | Binzen | Baden-Württemberg | 79589 | 6.6 | Solar | 2007-08-21 |  | 2007-08-21 |  |  | NS | Nein | nicht regelbar | NEIN | SOP
E11411014793479540000000000000002 | DE0073237954000000000000000247934 | Lörrach | Baden-Württemberg | 79540 | 23.76 | Solar | 2007-08-20 |  | 2007-08-20 |  |  | NS | Nein | nicht regelbar | NEIN | SOP
E11411014552178126000000000000002 | DE0073237812600000000000000245521 | Königsfeld | Baden-Württemberg | 78126 | 7.08 | Solar | 2007-08-17 |  | 2007-08-17 |  |  | NS | Nein | nicht regelbar | NEIN | SOP
E11411014504778126000000000000002 | DE0073237812600000000000000245047 | Königsfeld | Baden-Württemberg | 78126 | 3.06 | Solar | 2007-08-17 |  | 2007-08-17 |  |  | NS | Nein | nicht regelbar | NEIN | SOP
E11411014518479258000000000000002 | DE0073237925800000000000000245184 | Hartheim | Baden-Württemberg | 79258 | 5.44 | Solar | 2007-08-17 |  | 2007-08-17 |  |  | NS | Nein | nicht regelbar | NEIN | SOP
E11411014504079650000000000000002 | DE0073237965000000000000000245040 | Schopfheim | Baden-Württemberg | 79650 | 6.88 | Solar | 2007-08-16 |  | 2007-08-16 |  |  | NS | Nein | nicht regelbar | NEIN | SOP
E11411014621179410000000000000002 | DE0073237941000000000000000246211 | Badenweiler | Baden-Württemberg | 79410 | 5.805 | Solar | 2007-08-15 |  | 2007-08-15 |  |  | NS | Nein | nicht regelbar | NEIN | SOP
E11411014570779877000000000000002 | DE0073237987700000000000000245707 | Friedenweiler | Baden-Württemberg | 79877 | 9.57 | Solar | 2007-08-15 |  | 2007-08-15 |  |  | NS | Nein | nicht regelbar | NEIN | SOP
E11411014555878166000000000000002 | DE0073237816600000000000000245558 | Donaueschingen | Baden-Württemberg | 78166 | 5.805 | Solar | 2007-08-15 |  | 2007-08-15 |  |  | NS | Nein | nicht regelbar | NEIN | SOP
E11411014564079733000000000000002 | DE0073237973300000000000000245640 | Görwihl | Baden-Württemberg | 79733 | 6.424 | Solar | 2007-08-15 |  | 2007-08-15 |  |  | NS | Nein | nicht regelbar | NEIN | SOP
E11411014570878166000000000000002 | DE0073237816600000000000000245708 | Donaueschingen | Baden-Württemberg | 78166 | 7.02 | Solar | 2007-08-15 |  | 2007-08-15 |  |  | NS | Nein | nicht regelbar | NEIN | SOP
E11411014567078194000000000000002 | DE0073237819400000000000000245670 | Immendingen | Baden-Württemberg | 78194 | 10.12 | Solar | 2007-08-15 |  | 2007-08-15 |  |  | NS | Nein | nicht regelbar | NEIN | SOP
E11418010000000000000000389600001 | DE0071067984300000000000000003896 | Löffingen | Baden-Württemberg | 79843 | 7.8 | Solar | 2007-08-15 |  | 2015-01-01 |  |  | NS | Nein | nicht regelbar | NEIN | SOP
E11411014621279410000000000000002 | DE0073237941000000000000000246212 | Badenweiler | Baden-Württemberg | 79410 | 3.375 | Solar | 2007-08-15 |  | 2007-08-15 |  |  | NS | Nein | nicht regelbar | NEIN | SOP
E11411014565979379000000000000002 | DE0073237937900000000000000245659 | Müllheim | Baden-Württemberg | 79379 | 16.8 | Solar | 2007-08-14 |  | 2007-08-14 |  |  | NS | Nein | nicht regelbar | NEIN | SOP
E11411014502979669000000000000002 | DE0073237966900000000000000245029 | Zell | Baden-Württemberg | 79669 | 19.775 | Solar | 2007-08-14 |  | 2007-08-14 |  |  | NS | Nein | nicht regelbar | NEIN | SOP
E11411014552278166000000000000002 | DE0073237816600000000000000245522 | Donaueschingen | Baden-Württemberg | 78166 | 11.34 | Solar | 2007-08-13 |  | 2007-08-13 |  |  | NS | Nein | nicht regelbar | NEIN | SOP
E11411014747879733000000000000002 | DE0073237973300000000000000247478 | Görwihl | Baden-Württemberg | 79733 | 7.7 | Solar | 2007-08-13 |  | 2007-08-13 |  |  | NS | Nein | nicht regelbar | NEIN | SOP
E11411014505679736000000000000002 | DE0073237973600000000000000245056 | Rickenbach | Baden-Württemberg | 79736 | 5.379 | Solar | 2007-08-10 |  | 2007-08-10 |  |  | NS | Nein | nicht regelbar | NEIN | SOP
E11411014518179804000000000000002 | DE0073237980400000000000000245181 | Dogern | Baden-Württemberg | 79804 | 4.185 | Solar | 2007-08-10 |  | 2007-08-10 |  |  | NS | Nein | nicht regelbar | NEIN | SOP
E11411014544379805000000000000002 | DE0073237980500000000000000245443 | Eggingen | Baden-Württemberg | 79805 | 39.9 | Solar | 2007-08-10 |  | 2007-08-10 |  |  | MS | Nein | nicht regelbar | NEIN | SOP
E11411014490079774000000000000002 | DE0073237977400000000000000244900 | Albbruck | Baden-Württemberg | 79774 | 10.54 | Solar | 2007-08-09 |  | 2007-08-09 |  |  | NS | Nein | nicht regelbar | NEIN | SOP
E11411014505079790000000000000002 | DE0073237979000000000000000245050 | Küssaberg | Baden-Württemberg | 79790 | 9.6 | Solar | 2007-08-08 |  | 2007-08-08 |  |  | NS | Nein | nicht regelbar | NEIN | SOP
E11411014492178147000000000000002 | DE0073237814700000000000000244921 | Vöhrenbach | Baden-Württemberg | 78147 | 9.45 | Solar | 2007-08-08 |  | 2007-08-08 |  |  | NS | Nein | nicht regelbar | NEIN | SOP
E11411014496978147000000000000002 | DE0073237814700000000000000244969 | Vöhrenbach | Baden-Württemberg | 78147 | 9.01 | Solar | 2007-08-08 |  | 2007-08-08 |  |  | NS | Nein | nicht regelbar | NEIN | SOP
E11411014488679588000000000000002 | DE0073237958800000000000000244886 | Efringen-Kirchen | Baden-Württemberg | 79588 | 48 | Solar | 2007-08-07 |  | 2007-08-07 |  |  | NS | Nein | nicht regelbar | NEIN | SOP
E11411014494278166000000000000002 | DE0073237816600000000000000244942 | Donaueschingen | Baden-Württemberg | 78166 | 6.09 | Solar | 2007-08-07 |  | 2007-08-07 |  |  | NS | Nein | nicht regelbar | NEIN | SOP
E11411014561979418000000000000002 | DE0073237941800000000000000245619 | Schliengen | Baden-Württemberg | 79418 | 13.825 | Solar | 2007-08-07 |  | 2007-08-07 |  |  | NS | Nein | nicht regelbar | NEIN | SOP
E11411014518079872000000000000002 | DE0073237987200000000000000245180 | Bernau | Baden-Württemberg | 79872 | 4.42 | Solar | 2007-08-07 |  | 2007-08-07 |  |  | NS | Nein | nicht regelbar | NEIN | SOP
E11411014518279227000000000000002 | DE0073237922700000000000000245182 | Schallstadt | Baden-Württemberg | 79227 | 5.94 | Solar | 2007-08-07 |  | 2007-08-07 |  |  | NS | Nein | nicht regelbar | NEIN | SOP
E11411014493179379000000000000002 | DE0073237937900000000000000244931 | Müllheim | Baden-Württemberg | 79379 | 30.4 | Solar | 2007-08-07 |  | 2007-08-07 |  |  | NS | Nein | nicht regelbar | NEIN | SOP
E11411014504578147000000000000002 | DE0073237814700000000000000245045 | Vöhrenbach | Baden-Württemberg | 78147 | 5.94 | Solar | 2007-08-07 |  | 2007-08-07 |  |  | NS | Nein | nicht regelbar | NEIN | SOP
E11411014552478086000000000000002 | DE0073237808600000000000000245524 | Brigachtal | Baden-Württemberg | 78086 | 24.15 | Solar | 2007-08-06 |  | 2007-08-06 |  |  | NS | Nein | nicht regelbar | NEIN | SOP
E11411014494378166000000000000002 | DE0073237816600000000000000244943 | Donaueschingen | Baden-Württemberg | 78166 | 10.75 | Solar | 2007-08-06 |  | 2007-08-06 |  |  | NS | Nein | nicht regelbar | NEIN | SOP
E1007101E000G000H0000011000000001 | DE00720079541E000G000H00000110000 | Lörrach | Baden-Württemberg | 79541 | 2.52 | Solar | 2007-08-03 |  | 2017-01-01 |  |  | NS | Nein | nicht regelbar | NEIN | SOP
E11411014504279674000000000000002 | DE0073237967400000000000000245042 | Todtnau | Baden-Württemberg | 79674 | 7.99 | Solar | 2007-08-03 |  | 2016-01-01 |  |  | NS | Nein | nicht regelbar | NEIN | SOP
E11411014518779244000000000000002 | DE0073237924400000000000000245187 | Münstertal | Baden-Württemberg | 79244 | 3.6 | Solar | 2007-08-03 |  | 2007-08-03 |  |  | NS | Nein | nicht regelbar | NEIN | SOP
E11411014504179688000000000000002 | DE0073237968800000000000000245041 | Hausen | Baden-Württemberg | 79688 | 7.215 | Solar | 2007-08-03 |  | 2007-08-03 |  |  | NS | Nein | nicht regelbar | NEIN | SOP
E11411014517879282000000000000002 | DE0073237928200000000000000245178 | Ballrechten-Dottingen | Baden-Württemberg | 79282 | 3.15 | Solar | 2007-08-03 |  | 2007-08-03 |  |  | NS | Nein | nicht regelbar | NEIN | SOP
E11411014559279595000000000000002 | DE0073237959500000000000000245592 | Rümmingen | Baden-Württemberg | 79595 | 6.3 | Solar | 2007-08-03 |  | 2007-08-03 |  |  | NS | Nein | nicht regelbar | NEIN | SOP
E11411014518679244000000000000002 | DE0073237924400000000000000245186 | Münstertal | Baden-Württemberg | 79244 | 1.44 | Solar | 2007-08-03 |  | 2007-08-03 |  |  | NS | Nein | nicht regelbar | NEIN | SOP
E11411014580979541000000000000002 | DE0073237954100000000000000245809 | Lörrach | Baden-Württemberg | 79541 | 32.76 | Solar | 2007-08-02 |  | 2007-08-02 |  |  | NS | Nein | nicht regelbar | NEIN | SOP
E11411014492078166000000000000002 | DE0073237816600000000000000244920 | Donaueschingen | Baden-Württemberg | 78166 | 5.28 | Solar | 2007-08-02 |  | 2007-08-02 |  |  | NS | Nein | nicht regelbar | NEIN | SOP
E11411014563979589000000000000002 | DE0073237958900000000000000245639 | Binzen | Baden-Württemberg | 79589 | 2.88 | Solar | 2007-08-02 |  | 2007-08-02 |  |  | NS | Nein | nicht regelbar | NEIN | SOP
E11411014504479733000000000000002 | DE0073237973300000000000000245044 | Görwihl | Baden-Württemberg | 79733 | 16.1 | Solar | 2007-08-02 |  | 2007-08-02 |  |  | NS | Nein | nicht regelbar | NEIN | SOP
E11411014491879843000000000000002 | DE0073237984300000000000000244918 | Löffingen | Baden-Württemberg | 79843 | 8.64 | Solar | 2007-08-01 |  | 2007-08-01 |  |  | NS | Nein | nicht regelbar | NEIN | SOP
E11411014482979733000000000000002 | DE0073237973300000000000000244829 | Görwihl | Baden-Württemberg | 79733 | 4.3 | Solar | 2007-07-31 |  | 2007-07-31 |  |  | NS | Nein | nicht regelbar | NEIN | SOP
E11411014493279379000000000000002 | DE0073237937900000000000000244932 | Müllheim | Baden-Württemberg | 79379 | 6.475 | Solar | 2007-07-31 |  | 2007-07-31 |  |  | NS | Nein | nicht regelbar | NEIN | SOP
E11411014497979650000000000000002 | DE0073237965000000000000000244979 | Schopfheim | Baden-Württemberg | 79650 | 35 | Solar | 2007-07-31 |  | 2007-07-31 |  |  | NS | Nein | nicht regelbar | NEIN | SOP
E11411014490578166000000000000002 | DE0073237816600000000000000244905 | Donaueschingen | Baden-Württemberg | 78166 | 7.5 | Solar | 2007-07-31 |  | 2007-07-31 |  |  | NS | Nein | nicht regelbar | NEIN | SOP
E11418010000000000000000388600001 | DE0071067984300000000000000003886 | Löffingen | Baden-Württemberg | 79843 | 9.3 | Solar | 2007-07-30 |  | 2015-01-01 |  |  | NS | Nein | nicht regelbar | NEIN | SOP
E11411014503679639000000000000002 | DE0073237963900000000000000245036 | Grenzach-Wyhlen | Baden-Württemberg | 79639 | 7.31 | Solar | 2007-07-30 |  | 2007-07-30 |  |  | NS | Nein | nicht regelbar | NEIN | SOP
E11411014490778166000000000000002 | DE0073237816600000000000000244907 | Donaueschingen | Baden-Württemberg | 78166 | 22.44 | Solar | 2007-07-30 |  | 2007-07-30 |  |  | NS | Nein | nicht regelbar | NEIN | SOP
E11411014488579725000000000000002 | DE0073237972500000000000000244885 | Laufenburg | Baden-Württemberg | 79725 | 5.85 | Solar | 2007-07-27 |  | 2007-07-27 |  |  | NS | Nein | nicht regelbar | NEIN | SOP
E11411014494178576000000000000002 | DE0073237857600000000000000244941 | Emmingen-Liptingen | Baden-Württemberg | 78576 | 8.8 | Solar | 2007-07-27 |  | 2007-07-27 |  |  | NS | Nein | nicht regelbar | NEIN | SOP
E11411014498279299000000000000002 | DE0073237929900000000000000244982 | Wittnau | Baden-Württemberg | 79299 | 6.125 | Solar | 2007-07-27 |  | 2007-07-27 |  |  | NS | Nein | nicht regelbar | NEIN | SOP
E11411014487579777000000000000002 | DE0073237977700000000000000244875 | Ühlingen-Birkendorf | Baden-Württemberg | 79777 | 9.18 | Solar | 2007-07-27 |  | 2007-07-27 |  |  | NS | Nein | nicht regelbar | NEIN | SOP
E11411014556379618000000000000002 | DE0073237961800000000000000245563 | Rheinfelden | Baden-Württemberg | 79618 | 8.632 | Solar | 2007-07-27 |  | 2007-07-27 |  |  | NS | Nein | nicht regelbar | NEIN | SOP
E11411014567979258000000000000002 | DE0073237925800000000000000245679 | Hartheim | Baden-Württemberg | 79258 | 10.08 | Solar | 2007-07-27 |  | 2007-07-27 |  |  | NS | Nein | nicht regelbar | NEIN | SOP
E11411014488979790000000000000002 | DE0073237979000000000000000244889 | Küssaberg | Baden-Württemberg | 79790 | 17.55 | Solar | 2007-07-27 |  | 2007-07-27 |  |  | NS | Nein | nicht regelbar | NEIN | SOP
E11411014489179790000000000000002 | DE0073237979000000000000000244891 | Küssaberg | Baden-Württemberg | 79790 | 8.88 | Solar | 2007-07-27 |  | 2007-07-27 |  |  | NS | Nein | nicht regelbar | NEIN | SOP
E11411014573178126000000000000002 | DE0073237812600000000000000245731 | Königsfeld | Baden-Württemberg | 78126 | 7.14 | Solar | 2007-07-26 |  | 2007-07-26 |  |  | NS | Nein | nicht regelbar | NEIN | SOP
E11411014481979591000000000000002 | DE0073237959100000000000000244819 | Eimeldingen | Baden-Württemberg | 79591 | 9.625 | Solar | 2007-07-26 |  | 2007-07-26 |  |  | NS | Nein | nicht regelbar | NEIN | SOP
E11411014509079639000000000000002 | DE0073237963900000000000000245090 | Grenzach-Wyhlen | Baden-Württemberg | 79639 | 29.6 | Solar | 2007-07-26 |  | 2007-07-26 |  |  | NS | Nein | nicht regelbar | NEIN | SOP
E11411014484879650000000000000002 | DE0073237965000000000000000244848 | Schopfheim | Baden-Württemberg | 79650 | 11.505 | Solar | 2007-07-25 |  | 2007-07-25 |  |  | NS | Nein | nicht regelbar | NEIN | SOP
E11411014497879683000000000000002 | DE0073237968300000000000000244978 | Kleines Wiesental | Baden-Württemberg | 79692 | 15.05 | Solar | 2007-07-25 |  | 2007-07-25 |  |  | NS | Nein | nicht regelbar | NEIN | SOP
E11411014481178166000000000000002 | DE0073237816600000000000000244811 | Donaueschingen | Baden-Württemberg | 78166 | 6.84 | Solar | 2007-07-25 |  | 2007-07-25 |  |  | NS | Nein | nicht regelbar | NEIN | SOP
E11411014491978147000000000000002 | DE0073237814700000000000000244919 | Vöhrenbach | Baden-Württemberg | 78147 | 15.8 | Solar | 2007-07-24 |  | 2007-07-24 |  |  | NS | Nein | nicht regelbar | NEIN | SOP
E11411014490479874000000000000002 | DE0073237987400000000000000244904 | Breitnau | Baden-Württemberg | 79874 | 3.51 | Solar | 2007-07-24 |  | 2007-07-24 |  |  | NS | Nein | nicht regelbar | NEIN | SOP
E11411014484979733000000000000002 | DE0073237973300000000000000244849 | Görwihl | Baden-Württemberg | 79733 | 8.6 | Solar | 2007-07-24 |  | 2007-07-24 |  |  | NS | Nein | nicht regelbar | NEIN | SOP
E11411014480279219000000000000002 | DE0073237921900000000000000244802 | Staufen | Baden-Württemberg | 79219 | 6.12 | Solar | 2007-07-24 |  | 2007-07-24 |  |  | NS | Nein | nicht regelbar | NEIN | SOP
E11411014493079809000000000000002 | DE0073237980900000000000000244930 | Weilheim | Baden-Württemberg | 79809 | 6.4 | Solar | 2007-07-24 |  | 2007-07-24 |  |  | NS | Nein | nicht regelbar | NEIN | SOP
E11411014485079400000000000000002 | DE0073237940000000000000000244850 | Kandern | Baden-Württemberg | 79400 | 12.6 | Solar | 2007-07-24 |  | 2007-07-24 |  |  | NS | Nein | nicht regelbar | NEIN | SOP
E11411014487679379000000000000002 | DE0073237937900000000000000244876 | Müllheim | Baden-Württemberg | 79379 | 8.8 | Solar | 2007-07-24 |  | 2007-07-24 |  |  | NS | Nein | nicht regelbar | NEIN | SOP
E1157201stoesserjuergen0000000001 | DE0070417972500000000000000002557 | Laufenburg | Baden-Württemberg | 79725 | 5.88 | Solar | 2007-07-24 |  | 2012-01-01 |  |  | NS | Nein | nicht regelbar | NEIN | SOP
E11411014518379410000000000000002 | DE0073237941000000000000000245183 | Badenweiler | Baden-Württemberg | 79410 | 3.15 | Solar | 2007-07-23 |  | 2007-07-23 |  |  | NS | Nein | nicht regelbar | NEIN | SOP
E11411014453079238000000000000002 | DE0073237923800000000000000244530 | Ehrenkirchen | Baden-Württemberg | 79238 | 5.44 | Solar | 2007-07-20 |  | 2007-07-20 |  |  | NS | Nein | nicht regelbar | NEIN | SOP
E11411014481279539000000000000002 | DE0073237953900000000000000244812 | Lörrach | Baden-Württemberg | 79539 | 14.28 | Solar | 2007-07-20 |  | 2007-07-20 |  |  | NS | Nein | nicht regelbar | NEIN | SOP
E11411014481379639000000000000002 | DE0073237963900000000000000244813 | Grenzach-Wyhlen | Baden-Württemberg | 79639 | 2.52 | Solar | 2007-07-20 |  | 2007-07-20 |  |  | NS | Nein | nicht regelbar | NEIN | SOP
E11411014445378166000000000000002 | DE0073237816600000000000000244453 | Donaueschingen | Baden-Württemberg | 78166 | 7.525 | Solar | 2007-07-19 |  | 2007-07-19 |  |  | NS | Nein | nicht regelbar | NEIN | SOP
E11411014488379790000000000000002 | DE0073237979000000000000000244883 | Küssaberg | Baden-Württemberg | 79790 | 12.9 | Solar | 2007-07-19 |  | 2007-07-19 |  |  | NS | Nein | nicht regelbar | NEIN | SOP
E11411014577479576000000000000002 | DE0073237957600000000000000245774 | Weil am Rhein | Baden-Württemberg | 79576 | 1.04 | Solar | 2007-07-19 |  | 2007-07-19 |  |  | NS | Nein | nicht regelbar | NEIN | SOP
E11411014483479639000000000000002 | DE0073237963900000000000000244834 | Grenzach-Wyhlen | Baden-Württemberg | 79639 | 7.65 | Solar | 2007-07-18 |  | 2007-07-18 |  |  | NS | Nein | nicht regelbar | NEIN | SOP
E11411014509779618000000000000002 | DE0073237961800000000000000245097 | Rheinfelden | Baden-Württemberg | 79618 | 2.08 | Solar | 2007-07-18 |  | 2007-07-18 |  |  | NS | Nein | nicht regelbar | NEIN | SOP
E11411014476279809000000000000002 | DE0073237980900000000000000244762 | Weilheim | Baden-Württemberg | 79809 | 10.5 | Solar | 2007-07-18 |  | 2007-07-18 |  |  | NS | Nein | nicht regelbar | NEIN | SOP
E11411014487079282000000000000002 | DE0073237928200000000000000244870 | Ballrechten-Dottingen | Baden-Württemberg | 79282 | 22.23 | Solar | 2007-07-18 |  | 2007-07-18 |  |  | NS | Nein | nicht regelbar | NEIN | SOP
E11411014498179664000000000000002 | DE0073237966400000000000000244981 | Wehr | Baden-Württemberg | 79664 | 3.6 | Solar | 2007-07-18 |  | 2007-07-18 |  |  | NS | Nein | nicht regelbar | NEIN | SOP
E11411014479878247000000000000002 | DE0073237824700000000000000244798 | Hilzingen | Baden-Württemberg | 78247 | 9.9 | Solar | 2007-07-17 |  | 2007-07-17 |  |  | NS | Nein | nicht regelbar | NEIN | SOP
E11411014487179238000000000000002 | DE0073237923800000000000000244871 | Ehrenkirchen | Baden-Württemberg | 79238 | 3.9 | Solar | 2007-07-17 |  | 2007-07-17 |  |  | NS | Nein | nicht regelbar | NEIN | SOP
E11411014476679809000000000000002 | DE0073237980900000000000000244766 | Weilheim | Baden-Württemberg | 79809 | 16 | Solar | 2007-07-17 |  | 2007-07-17 |  |  | NS | Nein | nicht regelbar | NEIN | SOP
E11411014452879282000000000000002 | DE0073237928200000000000000244528 | Ballrechten-Dottingen | Baden-Württemberg | 79282 | 6.93 | Solar | 2007-07-17 |  | 2007-07-17 |  |  | NS | Nein | nicht regelbar | NEIN | SOP
E11411014480979737000000000000002 | DE0073237973700000000000000244809 | Herrischried | Baden-Württemberg | 79737 | 9.38 | Solar | 2007-07-17 |  | 2007-07-17 |  |  | NS | Nein | nicht regelbar | NEIN | SOP
E11411014477579733000000000000002 | DE0073237973300000000000000244775 | Görwihl | Baden-Württemberg | 79733 | 29.4 | Solar | 2007-07-17 |  | 2007-07-17 |  |  | NS | Nein | nicht regelbar | NEIN | SOP
E11411014485779879000000000000002 | DE0073237987900000000000000244857 | Wutach | Baden-Württemberg | 79879 | 4.05 | Solar | 2007-07-16 |  | 2007-07-16 |  |  | NS | Nein | nicht regelbar | NEIN | SOP
E11411014480179685000000000000002 | DE0073237968500000000000000244801 | Häg-Ehrsberg | Baden-Württemberg | 79685 | 8.32 | Solar | 2007-07-16 |  | 2007-07-16 |  |  | NS | Nein | nicht regelbar | NEIN | SOP
E11411014481579540000000000000002 | DE0073237954000000000000000244815 | Lörrach | Baden-Württemberg | 79540 | 4.68 | Solar | 2007-07-16 |  | 2007-07-16 |  |  | NS | Nein | nicht regelbar | NEIN | SOP
E11411014485679879000000000000002 | DE0073237987900000000000000244856 | Wutach | Baden-Württemberg | 79879 | 8.91 | Solar | 2007-07-16 |  | 2007-07-16 |  |  | NS | Nein | nicht regelbar | NEIN | SOP
E11411014485579879000000000000002 | DE0073237987900000000000000244855 | Wutach | Baden-Württemberg | 79879 | 17.01 | Solar | 2007-07-16 |  | 2007-07-16 |  |  | NS | Nein | nicht regelbar | NEIN | SOP
E11411014681779219000000000000002 | DE0073237921900000000000000246817 | Staufen | Baden-Württemberg | 79219 | 4.2 | Solar | 2007-07-13 |  | 2007-07-13 |  |  | NS | Nein | nicht regelbar | NEIN | SOP
E11411014452279258000000000000002 | DE0073237925800000000000000244522 | Hartheim | Baden-Württemberg | 79258 | 3.01 | Solar | 2007-07-13 |  | 2007-07-13 |  |  | NS | Nein | nicht regelbar | NEIN | SOP
E11411014451879875000000000000002 | DE0073237987500000000000000244518 | Dachsberg | Baden-Württemberg | 79875 | 4.08 | Solar | 2007-07-13 |  | 2007-07-13 |  |  | NS | Nein | nicht regelbar | NEIN | SOP
E11411014489979294000000000000002 | DE0073237929400000000000000244899 | Sölden | Baden-Württemberg | 79294 | 5.04 | Solar | 2007-07-12 |  | 2007-07-12 |  |  | NS | Nein | nicht regelbar | NEIN | SOP
E11411014494078086000000000000002 | DE0073237808600000000000000244940 | Brigachtal | Baden-Württemberg | 78086 | 7.7 | Solar | 2007-07-12 |  | 2007-07-12 |  |  | NS | Nein | nicht regelbar | NEIN | SOP
E11411014481679682000000000000002 | DE0073237968200000000000000244816 | Todtmoos | Baden-Württemberg | 79682 | 8.19 | Solar | 2007-07-11 |  | 2007-07-11 |  |  | NS | Nein | nicht regelbar | NEIN | SOP
E11411014483279733000000000000002 | DE0073237973300000000000000244832 | Görwihl | Baden-Württemberg | 79733 | 14.7 | Solar | 2007-07-11 |  | 2007-07-11 |  |  | NS | Nein | nicht regelbar | NEIN | SOP
E11411014479979843000000000000002 | DE0073237984300000000000000244799 | Löffingen | Baden-Württemberg | 79843 | 5.1 | Solar | 2007-07-11 |  | 2007-07-11 |  |  | NS | Nein | nicht regelbar | NEIN | SOP
E11411014478879790000000000000002 | DE0073237979000000000000000244788 | Küssaberg | Baden-Württemberg | 79790 | 7.65 | Solar | 2007-07-10 |  | 2007-07-10 |  |  | NS | Nein | nicht regelbar | NEIN | SOP
E11411014636579848000000000000002 | DE0073237984800000000000000246365 | Bonndorf | Baden-Württemberg | 79848 | 8.16 | Solar | 2007-07-09 |  | 2007-07-09 |  |  | NS | Nein | nicht regelbar | NEIN | SOP
E11411014479279872000000000000002 | DE0073237987200000000000000244792 | Bernau | Baden-Württemberg | 79872 | 3.12 | Solar | 2007-07-09 |  | 2007-07-09 |  |  | NS | Nein | nicht regelbar | NEIN | SOP
E11411014447578086000000000000002 | DE0073237808600000000000000244475 | Brigachtal | Baden-Württemberg | 78086 | 20.114 | Solar | 2007-07-09 |  | 2007-07-09 |  |  | NS | Nein | nicht regelbar | NEIN | SOP
E11411014450378187000000000000002 | DE0073237818700000000000000244503 | Geisingen | Baden-Württemberg | 78187 | 2.58 | Solar | 2007-07-06 |  | 2007-07-06 |  |  | NS | Nein | nicht regelbar | NEIN | SOP
E11411014452179725000000000000002 | DE0073237972500000000000000244521 | Laufenburg | Baden-Württemberg | 79725 | 12.75 | Solar | 2007-07-06 |  | 2007-07-06 |  |  | NS | Nein | nicht regelbar | NEIN | SOP
E11411014450279730000000000000002 | DE0073237973000000000000000244502 | Murg | Baden-Württemberg | 79730 | 5.44 | Solar | 2007-07-06 |  | 2007-07-06 |  |  | NS | Nein | nicht regelbar | NEIN | SOP
E11411014682479424000000000000002 | DE0073237942400000000000000246824 | Auggen | Baden-Württemberg | 79424 | 3.52 | Solar | 2007-07-05 |  | 2007-07-05 |  |  | NS | Nein | nicht regelbar | NEIN | SOP
E11411014447879618000000000000002 | DE0073237961800000000000000244478 | Rheinfelden | Baden-Württemberg | 79618 | 1.98 | Solar | 2007-07-05 |  | 2007-07-05 |  |  | NS | Nein | nicht regelbar | NEIN | SOP
E11411014682379424000000000000002 | DE0073237942400000000000000246823 | Auggen | Baden-Württemberg | 79424 | 1.76 | Solar | 2007-07-05 |  | 2007-07-05 |  |  | NS | Nein | nicht regelbar | NEIN | SOP
E11411014452079682000000000000002 | DE0073237968200000000000000244520 | Todtmoos | Baden-Württemberg | 79682 | 5.76 | Solar | 2007-07-04 |  | 2007-07-04 |  |  | NS | Nein | nicht regelbar | NEIN | SOP
E11411014468478073000000000000002 | DE0073237807300000000000000244684 | Bad Dürrheim | Baden-Württemberg | 78073 | 21 | Solar | 2007-07-04 |  | 2007-07-04 |  |  | NS | Nein | nicht regelbar | NEIN | SOP
E11411014469178073000000000000002 | DE0073237807300000000000000244691 | Bad Dürrheim | Baden-Württemberg | 78073 | 4.2 | Solar | 2007-07-04 |  | 2007-07-04 |  |  | NS | Nein | nicht regelbar | NEIN | SOP
E11411014475979872000000000000002 | DE0073237987200000000000000244759 | Bernau | Baden-Württemberg | 79872 | 11.88 | Solar | 2007-07-04 |  | 2007-07-04 |  |  | NS | Nein | nicht regelbar | NEIN | SOP
E11411014477479733000000000000002 | DE0073237973300000000000000244774 | Görwihl | Baden-Württemberg | 79733 | 23.1 | Solar | 2007-07-03 |  | 2007-07-03 |  |  | NS | Nein | nicht regelbar | NEIN | SOP
E11411014450179295000000000000002 | DE0073237929500000000000000244501 | Sulzburg | Baden-Württemberg | 79295 | 5.775 | Solar | 2007-07-03 |  | 2007-07-03 |  |  | NS | Nein | nicht regelbar | NEIN | SOP
E11411014450879219000000000000002 | DE0073237921900000000000000244508 | Staufen | Baden-Württemberg | 79219 | 5.58 | Solar | 2007-07-03 |  | 2007-07-03 |  |  | NS | Nein | nicht regelbar | NEIN | SOP
E11411014444879843000000000000002 | DE0073237984300000000000000244448 | Löffingen | Baden-Württemberg | 79843 | 7.14 | Solar | 2007-07-02 |  | 2007-07-02 |  |  | NS | Nein | nicht regelbar | NEIN | SOP
E11411014448379639000000000000002 | DE0073237963900000000000000244483 | Grenzach-Wyhlen | Baden-Württemberg | 79639 | 3.01 | Solar | 2007-07-02 |  | 2007-07-02 |  |  | NS | Nein | nicht regelbar | NEIN | SOP
E11411015756279541000000000000002 | DE0073237954100000000000000257562 | Lörrach | Baden-Württemberg | 79541 | 1.05 | Solar | 2007-07-01 |  | 2007-07-01 |  |  | NS | Nein | nicht regelbar | NEIN | SOP
E11411014448479733000000000000002 | DE0073237973300000000000000244484 | Görwihl | Baden-Württemberg | 79733 | 12.21 | Solar | 2007-06-29 |  | 2007-06-29 |  |  | NS | Nein | nicht regelbar | NEIN | SOP
E11418010000000000000000384600001 | DE0071067984300000000000000003846 | Löffingen | Baden-Württemberg | 79843 | 8.28 | Solar | 2007-06-29 |  | 2015-01-01 |  |  | NS | Nein | nicht regelbar | NEIN | SOP
E11411014450579585000000000000002 | DE0073237958500000000000000244505 | Steinen | Baden-Württemberg | 79585 | 5.655 | Solar | 2007-06-28 |  | 2007-06-28 |  |  | NS | Nein | nicht regelbar | NEIN | SOP
E11411014564478083000000000000002 | DE0073237808300000000000000245644 | Dauchingen | Baden-Württemberg | 78083 | 10 | Solar | 2007-06-28 |  | 2007-06-28 |  |  | NS | Nein | nicht regelbar | NEIN | SOP
E11411014383878147000000000000002 | DE0073237814700000000000000243838 | Vöhrenbach | Baden-Württemberg | 78147 | 5.4 | Solar | 2007-06-28 |  | 2007-06-28 |  |  | NS | Nein | nicht regelbar | NEIN | SOP
E11411014442879639000000000000002 | DE0073237963900000000000000244428 | Grenzach-Wyhlen | Baden-Württemberg | 79639 | 8.16 | Solar | 2007-06-26 |  | 2007-06-26 |  |  | NS | Nein | nicht regelbar | NEIN | SOP
E11411014448679725000000000000002 | DE0073237972500000000000000244486 | Laufenburg | Baden-Württemberg | 79725 | 8.84 | Solar | 2007-06-26 |  | 2007-06-26 |  |  | NS | Nein | nicht regelbar | NEIN | SOP
E11411014443079837000000000000002 | DE0073237983700000000000000244430 | Häusern | Baden-Württemberg | 79837 | 11.52 | Solar | 2007-06-26 |  | 2007-06-26 |  |  | NS | Nein | nicht regelbar | NEIN | SOP
E11411014440379862000000000000002 | DE0073237986200000000000000244403 | Höchenschwand | Baden-Württemberg | 79862 | 27.3 | Solar | 2007-06-26 |  | 2007-06-26 |  |  | NS | Nein | nicht regelbar | NEIN | SOP
E11411014445079877000000000000002 | DE0073237987700000000000000244450 | Friedenweiler | Baden-Württemberg | 79877 | 8.19 | Solar | 2007-06-25 |  | 2007-06-25 |  |  | NS | Nein | nicht regelbar | NEIN | SOP
E11411014447178187000000000000002 | DE0073237818700000000000000244471 | Geisingen | Baden-Württemberg | 78187 | 5.16 | Solar | 2007-06-25 |  | 2007-06-25 |  |  | NS | Nein | nicht regelbar | NEIN | SOP
E11411014613379295000000000000002 | DE0073237929500000000000000246133 | Sulzburg | Baden-Württemberg | 79295 | 4.725 | Solar | 2007-06-23 |  | 2007-06-23 |  |  | NS | Nein | nicht regelbar | NEIN | SOP
E11418010000000000000000383600001 | DE0071067984300000000000000003836 | Löffingen | Baden-Württemberg | 79843 | 4.68 | Solar | 2007-06-23 |  | 2015-01-01 |  |  | NS | Nein | nicht regelbar | NEIN | SOP
E11411014429579689000000000000002 | DE0073237968900000000000000244295 | Maulburg | Baden-Württemberg | 79689 | 2.78 | Solar | 2007-06-22 |  | 2007-06-22 |  |  | NS | Nein | nicht regelbar | NEIN | SOP
E11411014450479539000000000000002 | DE0073237953900000000000000244504 | Lörrach | Baden-Württemberg | 79539 | 2.94 | Solar | 2007-06-22 |  | 2007-06-22 |  |  | NS | Nein | nicht regelbar | NEIN | SOP
E11411014370279650000000000000002 | DE0073237965000000000000000243702 | Schopfheim | Baden-Württemberg | 79650 | 5.04 | Solar | 2007-06-21 |  | 2007-06-21 |  |  | NS | Nein | nicht regelbar | NEIN | SOP
E11411014413179539000000000000002 | DE0073237953900000000000000244131 | Lörrach | Baden-Württemberg | 79539 | 9.66 | Solar | 2007-06-21 |  | 2007-06-21 |  |  | NS | Nein | nicht regelbar | NEIN | SOP
E11411014375179777000000000000002 | DE0073237977700000000000000243751 | Ühlingen-Birkendorf | Baden-Württemberg | 79777 | 5.25 | Solar | 2007-06-21 |  | 2007-06-21 |  |  | NS | Nein | nicht regelbar | NEIN | SOP
E11411014429679733000000000000002 | DE0073237973300000000000000244296 | Görwihl | Baden-Württemberg | 79733 | 10.92 | Solar | 2007-06-21 |  | 2007-06-21 |  |  | NS | Nein | nicht regelbar | NEIN | SOP
E11411014446878166000000000000002 | DE0073237816600000000000000244468 | Donaueschingen | Baden-Württemberg | 78166 | 7.07 | Solar | 2007-06-21 |  | 2007-06-21 |  |  | NS | Nein | nicht regelbar | NEIN | SOP
E11411014446978187000000000000002 | DE0073237818700000000000000244469 | Geisingen | Baden-Württemberg | 78187 | 4.725 | Solar | 2007-06-20 |  | 2007-06-20 |  |  | NS | Nein | nicht regelbar | NEIN | SOP
E11411014445178166000000000000002 | DE0073237816600000000000000244451 | Donaueschingen | Baden-Württemberg | 78166 | 2.24 | Solar | 2007-06-20 |  | 2007-06-20 |  |  | NS | Nein | nicht regelbar | NEIN | SOP
E11418010000000000000000382600001 | DE0071067984300000000000000003826 | Löffingen | Baden-Württemberg | 79843 | 15.6 | Solar | 2007-06-20 |  | 2015-01-01 |  |  | NS | Nein | nicht regelbar | NEIN | SOP
E11411014383179689000000000000002 | DE0073237968900000000000000243831 | Maulburg | Baden-Württemberg | 79689 | 12.6 | Solar | 2007-06-19 |  | 2007-06-19 |  |  | NS | Nein | nicht regelbar | NEIN | SOP
E11411014445279871000000000000002 | DE0073237987100000000000000244452 | Eisenbach | Baden-Württemberg | 79871 | 4.08 | Solar | 2007-06-19 |  | 2007-06-19 |  |  | NS | Nein | nicht regelbar | NEIN | SOP
E11411014429379588000000000000002 | DE0073237958800000000000000244293 | Efringen-Kirchen | Baden-Württemberg | 79588 | 4.375 | Solar | 2007-06-19 |  | 2007-06-19 |  |  | NS | Nein | nicht regelbar | NEIN | SOP
E11411014385979639000000000000002 | DE0073237963900000000000000243859 | Grenzach-Wyhlen | Baden-Württemberg | 79639 | 3.36 | Solar | 2007-06-18 |  | 2007-06-18 |  |  | NS | Nein | nicht regelbar | NEIN | SOP
E11411014429479588000000000000002 | DE0073237958800000000000000244294 | Efringen-Kirchen | Baden-Württemberg | 79588 | 11.25 | Solar | 2007-06-18 |  | 2007-06-18 |  |  | NS | Nein | nicht regelbar | NEIN | SOP
E11411014406578078000000000000002 | DE0073237807800000000000000244065 | Niedereschach | Baden-Württemberg | 78078 | 3.51 | Solar | 2007-06-15 |  | 2007-06-15 |  |  | NS | Nein | nicht regelbar | NEIN | SOP
E11411014404979809000000000000002 | DE0073237980900000000000000244049 | Weilheim | Baden-Württemberg | 79809 | 12.8 | Solar | 2007-06-15 |  | 2007-06-15 |  |  | NS | Nein | nicht regelbar | NEIN | SOP
E1007101E000G000H0000010000000001 | DE00720079541E000G000H00000100000 | Lörrach | Baden-Württemberg | 79541 | 1.9 | Solar | 2007-06-14 |  | 2017-01-01 |  |  | NS | Nein | nicht regelbar | NEIN | SOP
E11411014363579585000000000000002 | DE0073237958500000000000000243635 | Steinen | Baden-Württemberg | 79585 | 39.6 | Solar | 2007-06-14 |  | 2007-06-14 |  |  | NS | Nein | nicht regelbar | NEIN | SOP
E11411014339878166000000000000002 | DE0073237816600000000000000243398 | Donaueschingen | Baden-Württemberg | 78166 | 5.55 | Solar | 2007-06-14 |  | 2007-06-14 |  |  | NS | Nein | nicht regelbar | NEIN | SOP
E11411014353479848000000000000002 | DE0073237984800000000000000243534 | Bonndorf | Baden-Württemberg | 79848 | 9.9 | Solar | 2007-06-14 |  | 2007-06-14 |  |  | NS | Nein | nicht regelbar | NEIN | SOP
E11411014587179837000000000000002 | DE0073237983700000000000000245871 | Ibach | Baden-Württemberg | 79837 | 12.24 | Solar | 2007-06-14 |  | 2007-06-14 |  |  | NS | Nein | nicht regelbar | NEIN | SOP
E11411014448279875000000000000002 | DE0073237987500000000000000244482 | Dachsberg | Baden-Württemberg | 79875 | 8.8 | Solar | 2007-06-14 |  | 2007-06-14 |  |  | NS | Nein | nicht regelbar | NEIN | SOP
E11411014383779774000000000000002 | DE0073237977400000000000000243837 | Albbruck | Baden-Württemberg | 79774 | 5.46 | Solar | 2007-06-13 |  | 2007-06-13 |  |  | NS | Nein | nicht regelbar | NEIN | SOP
E11411014366179424000000000000002 | DE0073237942400000000000000243661 | Auggen | Baden-Württemberg | 79424 | 31.68 | Solar | 2007-06-13 |  | 2007-06-13 |  |  | NS | Nein | nicht regelbar | NEIN | SOP
E11411014501479639000000000000002 | DE0073237963900000000000000245014 | Grenzach-Wyhlen | Baden-Württemberg | 79639 | 65.34 | Solar | 2007-06-13 |  | 2007-06-13 |  |  | MS | Nein | nicht regelbar | JA | SOL
E11411014501579639000000000000002 | DE0073237963900000000000000245015 | Grenzach-Wyhlen | Baden-Württemberg | 79639 | 63.36 | Solar | 2007-06-13 |  | 2007-06-13 |  |  | MS | Nein | nicht regelbar | JA | SOL
E11411014366279424000000000000002 | DE0073237942400000000000000243662 | Auggen | Baden-Württemberg | 79424 | 11.16 | Solar | 2007-06-13 |  | 2007-06-13 |  |  | NS | Nein | nicht regelbar | NEIN | SOP
E11411014497079639000000000000002 | DE0073237963900000000000000244970 | Grenzach-Wyhlen | Baden-Württemberg | 79639 | 69.3 | Solar | 2007-06-13 |  | 2007-06-13 |  |  | MS | Nein | nicht regelbar | JA | SOL
E11411014330578147000000000000002 | DE0073237814700000000000000243305 | Vöhrenbach | Baden-Württemberg | 78147 | 8.005 | Solar | 2007-06-12 |  | 2007-06-12 |  |  | NS | Nein | nicht regelbar | NEIN | SOP
E11411014485879853000000000000002 | DE0073237985300000000000000244858 | Lenzkirch | Baden-Württemberg | 79853 | 2.45 | Solar | 2007-06-12 |  | 2007-06-12 |  |  | NS | Nein | nicht regelbar | NEIN | SOP
E11411014338479418000000000000002 | DE0073237941800000000000000243384 | Schliengen | Baden-Württemberg | 79418 | 7.82 | Solar | 2007-06-12 |  | 2007-06-12 |  |  | NS | Nein | nicht regelbar | NEIN | SOP
E1157201SCHUETTELOTHAR10000000002 | DE0073237972500000000000000301056 | Laufenburg | Baden-Württemberg | 79725 | 2.64 | Solar | 2007-06-11 |  | 2012-01-01 |  |  | NS | Nein | nicht regelbar | NEIN | SOP
E11411014342379539000000000000002 | DE0073237953900000000000000243423 | Lörrach | Baden-Württemberg | 79539 | 3.3 | Solar | 2007-06-11 |  | 2007-06-11 |  |  | NS | Nein | nicht regelbar | NEIN | SOP
E11411014366379589000000000000002 | DE0073237958900000000000000243663 | Binzen | Baden-Württemberg | 79589 | 4.93 | Solar | 2007-06-11 |  | 2007-06-11 |  |  | NS | Nein | nicht regelbar | NEIN | SOP
E11411014368879576000000000000002 | DE0073237957600000000000000243688 | Weil am Rhein | Baden-Württemberg | 79576 | 7 | Solar | 2007-06-08 |  | 2007-06-08 |  |  | NS | Nein | nicht regelbar | NEIN | SOP
E11411014369079736000000000000002 | DE0073237973600000000000000243690 | Rickenbach | Baden-Württemberg | 79736 | 11.34 | Solar | 2007-06-06 |  | 2007-06-06 |  |  | NS | Nein | nicht regelbar | NEIN | SOP
E11411014340078247000000000000002 | DE0073237824700000000000000243400 | Hilzingen | Baden-Württemberg | 78247 | 11.34 | Solar | 2007-06-06 |  | 2007-06-06 |  |  | NS | Nein | nicht regelbar | NEIN | SOP
E11411014349079418000000000000002 | DE0073237941800000000000000243490 | Schliengen | Baden-Württemberg | 79418 | 6.12 | Solar | 2007-06-06 |  | 2007-06-06 |  |  | NS | Nein | nicht regelbar | NEIN | SOP
E11411014330178576000000000000002 | DE0073237857600000000000000243301 | Emmingen-Liptingen | Baden-Württemberg | 78576 | 4.25 | Solar | 2007-06-06 |  | 2007-06-06 |  |  | NS | Nein | nicht regelbar | NEIN | SOP
E11411014384078247000000000000002 | DE0073237824700000000000000243840 | Hilzingen | Baden-Württemberg | 78247 | 2.52 | Solar | 2007-06-05 |  | 2007-06-05 |  |  | NS | Nein | nicht regelbar | NEIN | SOP
E11411014335779258000000000000002 | DE0073237925800000000000000243357 | Hartheim | Baden-Württemberg | 79258 | 32.13 | Solar | 2007-06-05 |  | 2007-06-05 |  |  | NS | Nein | nicht regelbar | NEIN | SOP
E11411014353679227000000000000002 | DE0073237922700000000000000243536 | Schallstadt | Baden-Württemberg | 79227 | 10.8 | Solar | 2007-06-05 |  | 2007-06-05 |  |  | NS | Nein | nicht regelbar | NEIN | SOP
E11411014429279639000000000000002 | DE0073237963900000000000000244292 | Grenzach-Wyhlen | Baden-Württemberg | 79639 | 6.12 | Solar | 2007-06-05 |  | 2007-06-05 |  |  | NS | Nein | nicht regelbar | NEIN | SOP
E11411014477679777000000000000002 | DE0073237977700000000000000244776 | Ühlingen-Birkendorf | Baden-Württemberg | 79777 | 8.84 | Solar | 2007-06-04 |  | 2007-06-04 |  |  | NS | Nein | nicht regelbar | NEIN | SOP
E11411014317178086000000000000002 | DE0073237808600000000000000243171 | Brigachtal | Baden-Württemberg | 78086 | 5.25 | Solar | 2007-06-04 |  | 2007-06-04 |  |  | NS | Nein | nicht regelbar | NEIN | SOP
E11411014393978083000000000000002 | DE0073237808300000000000000243939 | Dauchingen | Baden-Württemberg | 78083 | 8.4 | Solar | 2007-06-04 |  | 2007-06-04 |  |  | NS | Nein | nicht regelbar | NEIN | SOP
E11411014321079682000000000000002 | DE0073237968200000000000000243210 | Todtmoos | Baden-Württemberg | 79682 | 9.45 | Solar | 2007-06-04 |  | 2007-06-04 |  |  | NS | Nein | nicht regelbar | NEIN | SOP
E11411014320879733000000000000002 | DE0073237973300000000000000243208 | Görwihl | Baden-Württemberg | 79733 | 25.9 | Solar | 2007-06-04 |  | 2007-06-04 |  |  | NS | Nein | nicht regelbar | NEIN | SOP
E11411014400579809000000000000002 | DE0073237980900000000000000244005 | Weilheim | Baden-Württemberg | 79809 | 14.04 | Solar | 2007-06-04 |  | 2007-06-04 |  |  | NS | Nein | nicht regelbar | NEIN | SOP
E11411014348779730000000000000002 | DE0073237973000000000000000243487 | Murg | Baden-Württemberg | 79730 | 13.76 | Solar | 2007-06-04 |  | 2007-06-04 |  |  | NS | Nein | nicht regelbar | NEIN | SOP
E11411014368379589000000000000002 | DE0073237958900000000000000243683 | Binzen | Baden-Württemberg | 79589 | 1.05 | Solar | 2007-06-02 |  | 2007-06-02 |  |  | NS | Nein | nicht regelbar | NEIN | SOP
E11411014338579733000000000000002 | DE0073237973300000000000000243385 | Görwihl | Baden-Württemberg | 79733 | 8.76 | Solar | 2007-06-01 |  | 2007-06-01 |  |  | NS | Nein | nicht regelbar | NEIN | SOP
E11411014336279777000000000000002 | DE0073237977700000000000000243362 | Ühlingen-Birkendorf | Baden-Württemberg | 79777 | 5.1 | Solar | 2007-05-31 |  | 2007-05-31 |  |  | NS | Nein | nicht regelbar | NEIN | SOP
E11411014321279400000000000000002 | DE0073237940000000000000000243212 | Kandern | Baden-Württemberg | 79400 | 5.445 | Solar | 2007-05-31 |  | 2007-05-31 |  |  | NS | Nein | nicht regelbar | NEIN | SOP
E11411014348979725000000000000002 | DE0073237972500000000000000243489 | Laufenburg | Baden-Württemberg | 79725 | 17.08 | Solar | 2007-05-31 |  | 2007-05-31 |  |  | NS | Nein | nicht regelbar | NEIN | SOP
E11411014353379219000000000000002 | DE0073237921900000000000000243533 | Staufen | Baden-Württemberg | 79219 | 4.73 | Solar | 2007-05-31 |  | 2007-05-31 |  |  | NS | Nein | nicht regelbar | NEIN | SOP
E11411014368479774000000000000002 | DE0073237977400000000000000243684 | Albbruck | Baden-Württemberg | 79774 | 8.307 | Solar | 2007-05-31 |  | 2007-05-31 |  |  | NS | Nein | nicht regelbar | NEIN | SOP
E11411014332579809000000000000002 | DE0073237980900000000000000243325 | Weilheim | Baden-Württemberg | 79809 | 18.92 | Solar | 2007-05-30 |  | 2007-05-30 |  |  | NS | Nein | nicht regelbar | NEIN | SOP
E11411014447279238000000000000002 | DE0073237923800000000000000244472 | Ehrenkirchen | Baden-Württemberg | 79238 | 6.58 | Solar | 2007-05-30 |  | 2007-05-30 |  |  | NS | Nein | nicht regelbar | NEIN | SOP
E11411014444979725000000000000002 | DE0073237972500000000000000244449 | Laufenburg | Baden-Württemberg | 79725 | 3.3 | Solar | 2007-05-30 |  | 2007-05-30 |  |  | NS | Nein | nicht regelbar | NEIN | SOP
E11411014312779415000000000000002 | DE0073237941500000000000000243127 | Bad Bellingen | Baden-Württemberg | 79415 | 30.42 | Solar | 2007-05-29 |  | 2007-05-29 |  |  | NS | Nein | nicht regelbar | NEIN | SOP
E11411014313879415000000000000002 | DE0073237941500000000000000243138 | Bad Bellingen | Baden-Württemberg | 79415 | 9.18 | Solar | 2007-05-29 |  | 2007-05-29 |  |  | NS | Nein | nicht regelbar | NEIN | SOP
E11411014334879804000000000000002 | DE0073237980400000000000000243348 | Dogern | Baden-Württemberg | 79804 | 11.61 | Solar | 2007-05-28 |  | 2007-05-28 |  |  | NS | Nein | nicht regelbar | NEIN | SOP
E11411014312279664000000000000002 | DE0073237966400000000000000243122 | Wehr | Baden-Württemberg | 79664 | 4.4 | Solar | 2007-05-25 |  | 2007-05-25 |  |  | NS | Nein | nicht regelbar | NEIN | SOP
E11411014312179689000000000000002 | DE0073237968900000000000000243121 | Maulburg | Baden-Württemberg | 79689 | 10.08 | Solar | 2007-05-25 |  | 2007-05-25 |  |  | NS | Nein | nicht regelbar | NEIN | SOP
E11411014331879588000000000000002 | DE0073237958800000000000000243318 | Efringen-Kirchen | Baden-Württemberg | 79588 | 3.36 | Solar | 2007-05-25 |  | 2007-05-25 |  |  | NS | Nein | nicht regelbar | NEIN | SOP
E11411014314079725000000000000002 | DE0073237972500000000000000243140 | Laufenburg | Baden-Württemberg | 79725 | 10.75 | Solar | 2007-05-25 |  | 2007-05-25 |  |  | NS | Nein | nicht regelbar | NEIN | SOP
E11411014404879282000000000000002 | DE0073237928200000000000000244048 | Ballrechten-Dottingen | Baden-Württemberg | 79282 | 7.35 | Solar | 2007-05-25 |  | 2007-05-25 |  |  | NS | Nein | nicht regelbar | NEIN | SOP
E11411014316078576000000000000002 | DE0073237857600000000000000243160 | Emmingen-Liptingen | Baden-Württemberg | 78576 | 4.08 | Solar | 2007-05-24 |  | 2007-05-24 |  |  | NS | Nein | nicht regelbar | NEIN | SOP
E11411014335979650000000000000002 | DE0073237965000000000000000243359 | Schopfheim | Baden-Württemberg | 79650 | 2.45 | Solar | 2007-05-24 |  | 2007-05-24 |  |  | NS | Nein | nicht regelbar | NEIN | SOP
E11411014316278576000000000000002 | DE0073237857600000000000000243162 | Emmingen-Liptingen | Baden-Württemberg | 78576 | 6.16 | Solar | 2007-05-24 |  | 2007-05-24 |  |  | NS | Nein | nicht regelbar | NEIN | SOP
E11411014315878126000000000000002 | DE0073237812600000000000000243158 | Königsfeld | Baden-Württemberg | 78126 | 11.97 | Solar | 2007-05-24 |  | 2007-05-24 |  |  | NS | Nein | nicht regelbar | NEIN | SOP
E11411014347979418000000000000002 | DE0073237941800000000000000243479 | Schliengen | Baden-Württemberg | 79418 | 19.98 | Solar | 2007-05-24 |  | 2007-05-24 |  |  | NS | Nein | nicht regelbar | NEIN | SOP
E11411014302879868000000000000002 | DE0073237986800000000000000243028 | Feldberg | Baden-Württemberg | 79868 | 5.77 | Solar | 2007-05-23 |  | 2007-05-23 |  |  | NS | Nein | nicht regelbar | NEIN | SOP
E11411014353079809000000000000002 | DE0073237980900000000000000243530 | Weilheim | Baden-Württemberg | 79809 | 7 | Solar | 2007-05-23 |  | 2007-05-23 |  |  | NS | Nein | nicht regelbar | NEIN | SOP
E11411014297378086000000000000002 | DE0073237808600000000000000242973 | Brigachtal | Baden-Württemberg | 78086 | 15.7 | Solar | 2007-05-22 |  | 2007-05-22 |  |  | NS | Nein | nicht regelbar | NEIN | SOP
E11411014300079585000000000000002 | DE0073237958500000000000000243000 | Steinen | Baden-Württemberg | 79585 | 3.105 | Solar | 2007-05-22 |  | 2007-05-22 |  |  | NS | Nein | nicht regelbar | NEIN | SOP
E1157201kammerersusanna0000000001 | DE0070417972500000000000000002554 | Laufenburg | Baden-Württemberg | 79725 | 10.3 | Solar | 2007-05-22 |  | 2012-01-01 |  |  | NS | Nein | nicht regelbar | NEIN | SOP
E11411014296879809000000000000002 | DE0073237980900000000000000242968 | Weilheim | Baden-Württemberg | 79809 | 19.89 | Solar | 2007-05-21 |  | 2007-05-21 |  |  | NS | Nein | nicht regelbar | NEIN | SOP
E11411014333079295000000000000002 | DE0073237929500000000000000243330 | Sulzburg | Baden-Württemberg | 79295 | 17.5 | Solar | 2007-05-21 |  | 2007-05-21 |  |  | NS | Nein | nicht regelbar | NEIN | SOP
E11411014338179258000000000000002 | DE0073237925800000000000000243381 | Hartheim | Baden-Württemberg | 79258 | 5.775 | Solar | 2007-05-21 |  | 2007-05-21 |  |  | NS | Nein | nicht regelbar | NEIN | SOP
E11411014304978126000000000000002 | DE0073237812600000000000000243049 | Königsfeld | Baden-Württemberg | 78126 | 11.13 | Solar | 2007-05-16 |  | 2007-05-16 |  |  | NS | Nein | nicht regelbar | NEIN | SOP
E11411014335179238000000000000002 | DE0073237923800000000000000243351 | Ehrenkirchen | Baden-Württemberg | 79238 | 8.325 | Solar | 2007-05-16 |  | 2007-05-16 |  |  | NS | Nein | nicht regelbar | NEIN | SOP
E11411014308979415000000000000002 | DE0073237941500000000000000243089 | Bad Bellingen | Baden-Württemberg | 79415 | 10.36 | Solar | 2007-05-16 |  | 2007-05-16 |  |  | NS | Nein | nicht regelbar | NEIN | SOP
E11411014307579689000000000000002 | DE0073237968900000000000000243075 | Maulburg | Baden-Württemberg | 79689 | 19.98 | Solar | 2007-05-16 |  | 2007-05-16 |  |  | NS | Nein | nicht regelbar | NEIN | SOP
E11411014303378126000000000000002 | DE0073237812600000000000000243033 | Königsfeld | Baden-Württemberg | 78126 | 2.175 | Solar | 2007-05-16 |  | 2007-05-16 |  |  | NS | Nein | nicht regelbar | NEIN | SOP
E11411014300979588000000000000002 | DE0073237958800000000000000243009 | Efringen-Kirchen | Baden-Württemberg | 79588 | 29.75 | Solar | 2007-05-15 |  | 2007-05-15 |  |  | NS | Nein | nicht regelbar | NEIN | SOP
E11411014301279415000000000000002 | DE0073237941500000000000000243012 | Bad Bellingen | Baden-Württemberg | 79415 | 29.75 | Solar | 2007-05-15 |  | 2007-05-15 |  |  | NS | Nein | nicht regelbar | NEIN | SOP
E11411014298078166000000000000002 | DE0073237816600000000000000242980 | Donaueschingen | Baden-Württemberg | 78166 | 2.86 | Solar | 2007-05-14 |  | 2007-05-14 |  |  | NS | Nein | nicht regelbar | NEIN | SOP
E11411014297578073000000000000002 | DE0073237807300000000000000242975 | Bad Dürrheim | Baden-Württemberg | 78073 | 2.28 | Solar | 2007-05-14 |  | 2007-05-14 |  |  | NS | Nein | nicht regelbar | NEIN | SOP
E11411014326379418000000000000002 | DE0073237941800000000000000243263 | Schliengen | Baden-Württemberg | 79418 | 2.97 | Solar | 2007-05-14 |  | 2007-05-14 |  |  | NS | Nein | nicht regelbar | NEIN | SOP
E11411014301879682000000000000002 | DE0073237968200000000000000243018 | Todtmoos | Baden-Württemberg | 79682 | 6.24 | Solar | 2007-05-14 |  | 2007-05-14 |  |  | NS | Nein | nicht regelbar | NEIN | SOP
E11411014297079790000000000000002 | DE0073237979000000000000000242970 | Küssaberg | Baden-Württemberg | 79790 | 9.54 | Solar | 2007-05-14 |  | 2007-05-14 |  |  | NS | Nein | nicht regelbar | NEIN | SOP
E11411014297179809000000000000002 | DE0073237980900000000000000242971 | Weilheim | Baden-Württemberg | 79809 | 19.44 | Solar | 2007-05-14 |  | 2007-05-14 |  |  | NS | Nein | nicht regelbar | NEIN | SOP
E11411014348879774000000000000002 | DE0073237977400000000000000243488 | Albbruck | Baden-Württemberg | 79774 | 4.176 | Solar | 2007-05-11 |  | 2007-05-11 |  |  | NS | Nein | nicht regelbar | NEIN | SOP
E11411014299179774000000000000002 | DE0073237977400000000000000242991 | Albbruck | Baden-Württemberg | 79774 | 14.7 | Solar | 2007-05-11 |  | 2007-05-11 |  |  | NS | Nein | nicht regelbar | NEIN | SOP
E11411014305179736000000000000002 | DE0073237973600000000000000243051 | Rickenbach | Baden-Württemberg | 79736 | 6.3 | Solar | 2007-05-11 |  | 2007-05-11 |  |  | NS | Nein | nicht regelbar | NEIN | SOP
E11411014297478073000000000000002 | DE0073237807300000000000000242974 | Bad Dürrheim | Baden-Württemberg | 78073 | 6.66 | Solar | 2007-05-11 |  | 2007-05-11 |  |  | NS | Nein | nicht regelbar | NEIN | SOP
E11411014314178126000000000000002 | DE0073237812600000000000000243141 | Königsfeld | Baden-Württemberg | 78126 | 22.68 | Solar | 2007-05-10 |  | 2007-05-10 |  |  | NS | Nein | nicht regelbar | NEIN | SOP
E11411014297978576000000000000002 | DE0073237857600000000000000242979 | Emmingen-Liptingen | Baden-Württemberg | 78576 | 5.61 | Solar | 2007-05-10 |  | 2007-05-10 |  |  | NS | Nein | nicht regelbar | NEIN | SOP
E11411014326079540000000000000002 | DE0073237954000000000000000243260 | Lörrach | Baden-Württemberg | 79540 | 1.7 | Solar | 2007-05-10 |  | 2007-05-10 |  |  | NS | Nein | nicht regelbar | NEIN | SOP
E11411014332879227000000000000002 | DE0073237922700000000000000243328 | Schallstadt | Baden-Württemberg | 79227 | 2.88 | Solar | 2007-05-10 |  | 2007-05-10 |  |  | NS | Nein | nicht regelbar | NEIN | SOP
E1157201ROEDERKURT100000000000002 | DE0073237972500000000000000301055 | Laufenburg | Baden-Württemberg | 79725 | 4.62 | Solar | 2007-05-10 |  | 2012-01-01 |  |  | NS | Nein | nicht regelbar | NEIN | SOP
E11411014296779843000000000000002 | DE0073237984300000000000000242967 | Löffingen | Baden-Württemberg | 79843 | 245 | Biomasse | 2007-05-09 |  | 2007-05-09 |  |  | MS | Nein | regelbar nach § 9 Abs. 1 EEG 2014 | JA | BIL | Ja | Nein |  | 232.75
E11411014305078086000000000000002 | DE0073237808600000000000000243050 | Brigachtal | Baden-Württemberg | 78086 | 9.66 | Solar | 2007-05-09 |  | 2007-05-09 |  |  | NS | Nein | nicht regelbar | NEIN | SOP
E11411014333279258000000000000002 | DE0073237925800000000000000243332 | Hartheim | Baden-Württemberg | 79258 | 4.32 | Solar | 2007-05-09 |  | 2007-05-09 |  |  | NS | Nein | nicht regelbar | NEIN | SOP
E11411014335279244000000000000002 | DE0073237924400000000000000243352 | Münstertal | Baden-Württemberg | 79244 | 2.31 | Solar | 2007-05-08 |  | 2007-05-08 |  |  | NS | Nein | nicht regelbar | NEIN | SOP
E11411014258079588000000000000002 | DE0073237958800000000000000242580 | Efringen-Kirchen | Baden-Württemberg | 79588 | 3.3 | Solar | 2007-05-07 |  | 2007-05-07 |  |  | NS | Nein | nicht regelbar | NEIN | SOP
E11411014332679780000000000000002 | DE0073237978000000000000000243326 | Stühlingen | Baden-Württemberg | 79780 | 9.9 | Solar | 2007-05-04 |  | 2007-05-04 |  |  | NS | Nein | nicht regelbar | NEIN | SOP
E11411014335479379000000000000002 | DE0073237937900000000000000243354 | Müllheim | Baden-Württemberg | 79379 | 3.23 | Solar | 2007-05-04 |  | 2007-05-04 |  |  | NS | Nein | nicht regelbar | NEIN | SOP
E11411014249478147000000000000002 | DE0073237814700000000000000242494 | Vöhrenbach | Baden-Württemberg | 78147 | 5.075 | Solar | 2007-05-03 |  | 2007-05-03 |  |  | NS | Nein | nicht regelbar | NEIN | SOP
E11411014253979739000000000000002 | DE0073237973900000000000000242539 | Schwörstadt | Baden-Württemberg | 79739 | 34.02 | Solar | 2007-05-03 |  | 2007-05-03 |  |  | NS | Nein | nicht regelbar | NEIN | SOP
E11411014300579618000000000000002 | DE0073237961800000000000000243005 | Rheinfelden | Baden-Württemberg | 79618 | 1.7 | Solar | 2007-05-03 |  | 2007-05-03 |  |  | NS | Nein | nicht regelbar | NEIN | SOP
E11411014301779618000000000000002 | DE0073237961800000000000000243017 | Rheinfelden | Baden-Württemberg | 79618 | 3.91 | Solar | 2007-05-03 |  | 2007-05-03 |  |  | NS | Nein | nicht regelbar | NEIN | SOP
E11411014286679809000000000000002 | DE0073237980900000000000000242866 | Weilheim | Baden-Württemberg | 79809 | 9.03 | Solar | 2007-05-02 |  | 2007-05-02 |  |  | NS | Nein | nicht regelbar | NEIN | SOP
E11411014335879865000000000000002 | DE0073237986500000000000000243358 | Grafenhausen | Baden-Württemberg | 79865 | 29.16 | Solar | 2007-05-02 |  | 2007-05-02 |  |  | NS | Nein | nicht regelbar | NEIN | SOP
E11411014325979639000000000000002 | DE0073237963900000000000000243259 | Grenzach-Wyhlen | Baden-Württemberg | 79639 | 3.87 | Solar | 2007-05-02 |  | 2007-05-02 |  |  | NS | Nein | nicht regelbar | NEIN | SOP
E11411014317379774000000000000002 | DE0073237977400000000000000243173 | Albbruck | Baden-Württemberg | 79774 | 3.96 | Solar | 2007-05-02 |  | 2007-05-02 |  |  | NS | Nein | nicht regelbar | NEIN | SOP
E11411014317279774000000000000002 | DE0073237977400000000000000243172 | Albbruck | Baden-Württemberg | 79774 | 16.5 | Solar | 2007-05-02 |  | 2007-05-02 |  |  | NS | Nein | nicht regelbar | NEIN | SOP
E11411014299379639000000000000002 | DE0073237963900000000000000242993 | Grenzach-Wyhlen | Baden-Württemberg | 79639 | 4.95 | Solar | 2007-04-30 |  | 2007-04-30 |  |  | NS | Nein | nicht regelbar | NEIN | SOP
E11411014296079777000000000000002 | DE0073237977700000000000000242960 | Ühlingen-Birkendorf | Baden-Württemberg | 79777 | 10.29 | Solar | 2007-04-30 |  | 2007-04-30 |  |  | NS | Nein | nicht regelbar | NEIN | SOP
E11411014296179777000000000000002 | DE0073237977700000000000000242961 | Ühlingen-Birkendorf | Baden-Württemberg | 79777 | 3.36 | Solar | 2007-04-30 |  | 2007-04-30 |  |  | NS | Nein | nicht regelbar | NEIN | SOP
E1157201grueberguenther0000000001 | DE0070417972500000000000000002553 | Laufenburg | Baden-Württemberg | 79725 | 4.32 | Solar | 2007-04-27 |  | 2012-01-01 |  |  | NS | Nein | nicht regelbar | NEIN | SOP
E1007101E000G000H0000009000000001 | DE00720079541E000G000H00000090000 | Lörrach | Baden-Württemberg | 79541 | 2.58 | Solar | 2007-04-26 |  | 2017-01-01 |  |  | NS | Nein | nicht regelbar | NEIN | SOP
E11411014794879848000000000000002 | DE0073237984800000000000000247948 | Bonndorf | Baden-Württemberg | 79848 | 2.5 | Solar | 2007-04-26 |  | 2007-04-26 |  |  | NS | Nein | nicht regelbar | NEIN | SOP
E11411014305479862000000000000002 | DE0073237986200000000000000243054 | Höchenschwand | Baden-Württemberg | 79862 | 130 | Biomasse | 2007-04-26 |  | 2007-04-26 |  |  | MS | Nein | regelbar nach § 9 Abs. 1 EEG 2014 | JA | BIL | Nein | Nein |  | 123.5
E11411014297678147000000000000002 | DE0073237814700000000000000242976 | Vöhrenbach | Baden-Württemberg | 78147 | 5.6 | Solar | 2007-04-26 |  | 2007-04-26 |  |  | NS | Nein | nicht regelbar | NEIN | SOP
E11411014275979295000000000000002 | DE0073237929500000000000000242759 | Sulzburg | Baden-Württemberg | 79295 | 5.775 | Solar | 2007-04-26 |  | 2007-04-26 |  |  | NS | Nein | nicht regelbar | NEIN | SOP
E11411014257879733000000000000002 | DE0073237973300000000000000242578 | Görwihl | Baden-Württemberg | 79733 | 7.095 | Solar | 2007-04-26 |  | 2007-04-26 |  |  | NS | Nein | nicht regelbar | NEIN | SOP
E11411014264979639000000000000002 | DE0073237963900000000000000242649 | Grenzach-Wyhlen | Baden-Württemberg | 79639 | 4.95 | Solar | 2007-04-26 |  | 2007-04-26 |  |  | NS | Nein | nicht regelbar | NEIN | SOP
E11411014262879790000000000000002 | DE0073237979000000000000000242628 | Küssaberg | Baden-Württemberg | 79790 | 5.04 | Solar | 2007-04-25 |  | 2007-04-25 |  |  | NS | Nein | nicht regelbar | NEIN | SOP
E11411014309079379000000000000002 | DE0073237937900000000000000243090 | Müllheim | Baden-Württemberg | 79379 | 24.48 | Solar | 2007-04-25 |  | 2007-04-25 |  |  | NS | Nein | nicht regelbar | NEIN | SOP
E11411014309179379000000000000002 | DE0073237937900000000000000243091 | Müllheim | Baden-Württemberg | 79379 | 24.48 | Solar | 2007-04-25 |  | 2007-04-25 |  |  | NS | Nein | nicht regelbar | NEIN | SOP
E11411014309279379000000000000002 | DE0073237937900000000000000243092 | Müllheim | Baden-Württemberg | 79379 | 20.4 | Solar | 2007-04-25 |  | 2007-04-25 |  |  | NS | Nein | nicht regelbar | NEIN | SOP
E11411014352979774000000000000002 | DE0073237977400000000000000243529 | Albbruck | Baden-Württemberg | 79774 | 4.08 | Solar | 2007-04-25 |  | 2007-04-25 |  |  | NS | Nein | nicht regelbar | NEIN | SOP
E11411014225679664000000000000002 | DE0073237966400000000000000242256 | Wehr | Baden-Württemberg | 79664 | 48.35 | Solar | 2007-04-24 |  | 2007-04-24 |  |  | NS | Nein | nicht regelbar | NEIN | SOP
E11411014336679730000000000000002 | DE0073237973000000000000000243366 | Murg | Baden-Württemberg | 79730 | 24 | Solar | 2007-04-24 |  | 2007-04-24 |  |  | NS | Nein | nicht regelbar | NEIN | SOP
E11411014247879877000000000000002 | DE0073237987700000000000000242478 | Friedenweiler | Baden-Württemberg | 79877 | 6.075 | Solar | 2007-04-24 |  | 2007-04-24 |  |  | NS | Nein | nicht regelbar | NEIN | SOP
E11411014225278247000000000000002 | DE0073237824700000000000000242252 | Hilzingen | Baden-Württemberg | 78247 | 5.72 | Solar | 2007-04-24 |  | 2007-04-24 |  |  | NS | Nein | nicht regelbar | NEIN | SOP
E11411014225078247000000000000002 | DE0073237824700000000000000242250 | Hilzingen | Baden-Württemberg | 78247 | 11.44 | Solar | 2007-04-24 |  | 2007-04-24 |  |  | NS | Nein | nicht regelbar | NEIN | SOP
E11411014225178247000000000000002 | DE0073237824700000000000000242251 | Hilzingen | Baden-Württemberg | 78247 | 5.72 | Solar | 2007-04-24 |  | 2007-04-24 |  |  | NS | Nein | nicht regelbar | NEIN | SOP
E11411014336479730000000000000002 | DE0073237973000000000000000243364 | Murg | Baden-Württemberg | 79730 | 24 | Solar | 2007-04-24 |  | 2007-04-24 |  |  | NS | Nein | nicht regelbar | NEIN | SOP
E11411014286979294000000000000002 | DE0073237929400000000000000242869 | Sölden | Baden-Württemberg | 79294 | 16.2 | Solar | 2007-04-23 |  | 2007-04-23 |  |  | NS | Nein | nicht regelbar | NEIN | SOP
E11411014313979418000000000000002 | DE0073237941800000000000000243139 | Schliengen | Baden-Württemberg | 79418 | 8.2 | Solar | 2007-04-22 |  | 2007-04-22 |  |  | NS | Nein | nicht regelbar | NEIN | SOP
E11411014449879238000000000000002 | DE0073237923800000000000000244498 | Ehrenkirchen | Baden-Württemberg | 79238 | 11.2 | Solar | 2007-04-20 |  | 2007-04-20 |  |  | NS | Nein | nicht regelbar | NEIN | SOP
E11411014212878259000000000000002 | DE0005427825900000000000000242128 | Mühlhausen-Ehingen | Baden-Württemberg | 78259 | 6.51 | Solar | 2007-04-20 |  | 2007-04-20 |  |  | NS | Nein | nicht regelbar | NEIN | SOP
E11411014247778259000000000000002 | DE0073237825900000000000000242477 | Mühlhausen-Ehingen | Baden-Württemberg | 78259 | 33.075 | Solar | 2007-04-20 |  | 2007-04-20 |  |  | NS | Nein | nicht regelbar | NEIN | SOP
E11411014249579737000000000000002 | DE0073237973700000000000000242495 | Herrischried | Baden-Württemberg | 79737 | 8.22 | Solar | 2007-04-20 |  | 2007-04-20 |  |  | NS | Nein | nicht regelbar | NEIN | SOP
E11411014246479418000000000000002 | DE0073237941800000000000000242464 | Schliengen | Baden-Württemberg | 79418 | 5.115 | Solar | 2007-04-20 |  | 2007-04-20 |  |  | NS | Nein | nicht regelbar | NEIN | SOP
E11411014247278126000000000000002 | DE0073237812600000000000000242472 | Königsfeld | Baden-Württemberg | 78126 | 17.94 | Solar | 2007-04-19 |  | 2007-04-19 |  |  | NS | Nein | nicht regelbar | NEIN | SOP
E11411014248879874000000000000002 | DE0073237987400000000000000242488 | Breitnau | Baden-Württemberg | 79874 | 7.35 | Solar | 2007-04-19 |  | 2007-04-19 |  |  | NS | Nein | nicht regelbar | NEIN | SOP
E11411014297778147000000000000002 | DE0073237814700000000000000242977 | Vöhrenbach | Baden-Württemberg | 78147 | 6.475 | Solar | 2007-04-19 |  | 2007-04-19 |  |  | NS | Nein | nicht regelbar | NEIN | SOP
E11411014292379790000000000000002 | DE0073237979000000000000000242923 | Küssaberg | Baden-Württemberg | 79790 | 29.87 | Solar | 2007-04-19 |  | 2007-04-19 |  |  | NS | Nein | nicht regelbar | NEIN | SOP
E11411014386078147000000000000002 | DE0073237814700000000000000243860 | Vöhrenbach | Baden-Württemberg | 78147 | 8.67 | Solar | 2007-04-18 |  | 2007-04-18 |  |  | NS | Nein | nicht regelbar | NEIN | SOP
E11411014217879650000000000000002 | DE0073237965000000000000000242178 | Schopfheim | Baden-Württemberg | 79650 | 20.16 | Solar | 2007-04-18 |  | 2007-04-18 |  |  | NS | Nein | nicht regelbar | NEIN | SOP
E11411014332279282000000000000002 | DE0073237928200000000000000243322 | Ballrechten-Dottingen | Baden-Württemberg | 79282 | 5.4 | Solar | 2007-04-18 |  | 2007-04-18 |  |  | NS | Nein | nicht regelbar | NEIN | SOP
E11411014215878187000000000000002 | DE0073237818700000000000000242158 | Geisingen | Baden-Württemberg | 78187 | 6.3 | Solar | 2007-04-17 |  | 2007-04-17 |  |  | NS | Nein | nicht regelbar | NEIN | SOP
E11411014205779664000000000000002 | DE0005427966400000000000000242057 | Wehr | Baden-Württemberg | 79664 | 3.2 | Solar | 2007-04-16 |  | 2007-04-16 |  |  | NS | Nein | nicht regelbar | NEIN | SOP
E11411014258479725000000000000002 | DE0073237972500000000000000242584 | Laufenburg | Baden-Württemberg | 79725 | 3.9 | Solar | 2007-04-16 |  | 2007-04-16 |  |  | NS | Nein | nicht regelbar | NEIN | SOP
E11411014246279639000000000000002 | DE0073237963900000000000000242462 | Grenzach-Wyhlen | Baden-Württemberg | 79639 | 4.42 | Solar | 2007-04-16 |  | 2007-04-16 |  |  | NS | Nein | nicht regelbar | NEIN | SOP
E11411014268179282000000000000002 | DE0073237928200000000000000242681 | Ballrechten-Dottingen | Baden-Württemberg | 79282 | 2.88 | Solar | 2007-04-16 |  | 2007-04-16 |  |  | NS | Nein | nicht regelbar | NEIN | SOP
E11411014267979227000000000000002 | DE0073237922700000000000000242679 | Schallstadt | Baden-Württemberg | 79227 | 12.78 | Solar | 2007-04-14 |  | 2007-04-14 |  |  | NS | Nein | nicht regelbar | NEIN | SOP
E11411014268079227000000000000002 | DE0073237922700000000000000242680 | Schallstadt | Baden-Württemberg | 79227 | 10.8 | Solar | 2007-04-14 |  | 2007-04-14 |  |  | NS | Nein | nicht regelbar | NEIN | SOP
E11411014665079650000000000000002 | DE0073237965000000000000000246650 | Schopfheim | Baden-Württemberg | 79650 | 7.14 | Solar | 2007-04-13 |  | 2007-04-13 |  |  | NS | Nein | nicht regelbar | NEIN | SOP
E11411014298179400000000000000002 | DE0073237940000000000000000242981 | Kandern | Baden-Württemberg | 79400 | 3.15 | Solar | 2007-04-13 |  | 2007-04-13 |  |  | NS | Nein | nicht regelbar | NEIN | SOP
E11411014211778166000000000000002 | DE0005427816600000000000000242117 | Donaueschingen | Baden-Württemberg | 78166 | 3.6 | Solar | 2007-04-13 |  | 2007-04-13 |  |  | NS | Nein | nicht regelbar | NEIN | SOP
E11411014257979664000000000000002 | DE0073237966400000000000000242579 | Wehr | Baden-Württemberg | 79664 | 4.32 | Solar | 2007-04-13 |  | 2007-04-13 |  |  | NS | Nein | nicht regelbar | NEIN | SOP
E11411014296679837000000000000002 | DE0073237983700000000000000242966 | Häusern | Baden-Württemberg | 79837 | 6.75 | Solar | 2007-04-12 |  | 2007-04-12 |  |  | NS | Nein | nicht regelbar | NEIN | SOP
E11411014214379639000000000000002 | DE0073237963900000000000000242143 | Grenzach-Wyhlen | Baden-Württemberg | 79639 | 5.28 | Solar | 2007-04-11 |  | 2007-04-11 |  |  | NS | Nein | nicht regelbar | NEIN | SOP
E11411014246179576000000000000002 | DE0073237957600000000000000242461 | Weil am Rhein | Baden-Württemberg | 79576 | 5.25 | Solar | 2007-04-11 |  | 2007-04-11 |  |  | NS | Nein | nicht regelbar | NEIN | SOP
E11411014218179639000000000000002 | DE0073237963900000000000000242181 | Grenzach-Wyhlen | Baden-Württemberg | 79639 | 26.52 | Solar | 2007-04-11 |  | 2007-04-11 |  |  | NS | Nein | nicht regelbar | NEIN | SOP
E11411014258379379000000000000002 | DE0073237937900000000000000242583 | Müllheim | Baden-Württemberg | 79379 | 7.02 | Solar | 2007-04-11 |  | 2007-04-11 |  |  | NS | Nein | nicht regelbar | NEIN | SOP
E11411014206879400000000000000002 | DE0005427940000000000000000242068 | Kandern | Baden-Württemberg | 79400 | 13.3 | Solar | 2007-04-10 |  | 2007-04-10 |  |  | NS | Nein | nicht regelbar | NEIN | SOP
E11411014204379689000000000000002 | DE0005427968900000000000000242043 | Maulburg | Baden-Württemberg | 79689 | 9.984 | Solar | 2007-04-10 |  | 2007-04-10 |  |  | NS | Nein | nicht regelbar | NEIN | SOP
E11411014268579809000000000000002 | DE0073237980900000000000000242685 | Weilheim | Baden-Württemberg | 79809 | 6.3 | Solar | 2007-04-10 |  | 2007-04-10 |  |  | NS | Nein | nicht regelbar | NEIN | SOP
E11411014254079875000000000000002 | DE0073237987500000000000000242540 | Dachsberg | Baden-Württemberg | 79875 | 15.1 | Solar | 2007-04-10 |  | 2007-04-10 |  |  | NS | Nein | nicht regelbar | NEIN | SOP
E11411014278979282000000000000002 | DE0073237928200000000000000242789 | Ballrechten-Dottingen | Baden-Württemberg | 79282 | 7.35 | Solar | 2007-04-05 |  | 2007-04-05 |  |  | NS | Nein | nicht regelbar | NEIN | SOP
E11411014195678086000000000000002 | DE0005427808600000000000000241956 | Brigachtal | Baden-Württemberg | 78086 | 2.8 | Solar | 2007-04-05 |  | 2007-04-05 |  |  | NS | Nein | nicht regelbar | NEIN | SOP
E11411014225378166000000000000002 | DE0073237816600000000000000242253 | Donaueschingen | Baden-Württemberg | 78166 | 9.18 | Solar | 2007-04-05 |  | 2007-04-05 |  |  | NS | Nein | nicht regelbar | NEIN | SOP
E11411014196878147000000000000002 | DE0005427814700000000000000241968 | Vöhrenbach | Baden-Württemberg | 78147 | 11.985 | Solar | 2007-04-05 |  | 2007-04-05 |  |  | NS | Nein | nicht regelbar | NEIN | SOP
E11411014197279669000000000000002 | DE0005427966900000000000000241972 | Zell | Baden-Württemberg | 79669 | 21.6 | Solar | 2007-04-05 |  | 2007-04-05 |  |  | NS | Nein | nicht regelbar | NEIN | SOP
E11411014258679859000000000000002 | DE0073237985900000000000000242586 | Schluchsee | Baden-Württemberg | 79859 | 6.3 | Solar | 2007-04-05 |  | 2007-04-05 |  |  | NS | Nein | nicht regelbar | NEIN | SOP
E11411014299279774000000000000002 | DE0073237977400000000000000242992 | Albbruck | Baden-Württemberg | 79774 | 24.57 | Solar | 2007-04-04 |  | 2007-04-04 |  |  | NS | Nein | nicht regelbar | NEIN | SOP
E11411014254279379000000000000002 | DE0073237937900000000000000242542 | Müllheim | Baden-Württemberg | 79379 | 5.18 | Solar | 2007-04-04 |  | 2007-04-04 |  |  | NS | Nein | nicht regelbar | NEIN | SOP
E11411014204579379000000000000002 | DE0005427937900000000000000242045 | Müllheim | Baden-Württemberg | 79379 | 5.775 | Solar | 2007-04-03 |  | 2007-04-03 |  |  | NS | Nein | nicht regelbar | NEIN | SOP
E11411014197479639000000000000002 | DE0005427963900000000000000241974 | Grenzach-Wyhlen | Baden-Württemberg | 79639 | 8.1 | Solar | 2007-04-03 |  | 2007-04-03 |  |  | NS | Nein | nicht regelbar | NEIN | SOP
E11411014197579418000000000000002 | DE0005427941800000000000000241975 | Schliengen | Baden-Württemberg | 79418 | 19.6 | Solar | 2007-04-03 |  | 2007-04-03 |  |  | NS | Nein | nicht regelbar | NEIN | SOP
E11411014264879650000000000000002 | DE0073237965000000000000000242648 | Schopfheim | Baden-Württemberg | 79650 | 9 | Solar | 2007-04-03 |  | 2007-04-03 |  |  | NS | Nein | nicht regelbar | NEIN | SOP
E11411014194178147000000000000002 | DE0005427814700000000000000241941 | Vöhrenbach | Baden-Württemberg | 78147 | 6.8 | Solar | 2007-04-02 |  | 2007-04-02 |  |  | NS | Nein | nicht regelbar | NEIN | SOP
E11411014297278126000000000000002 | DE0073237812600000000000000242972 | Königsfeld | Baden-Württemberg | 78126 | 7.56 | Solar | 2007-04-02 |  | 2007-04-02 |  |  | NS | Nein | nicht regelbar | NEIN | SOP
E11411014198878086000000000000002 | DE0005427808600000000000000241988 | Brigachtal | Baden-Württemberg | 78086 | 10.08 | Solar | 2007-03-30 |  | 2007-03-30 |  |  | NS | Nein | nicht regelbar | NEIN | SOP
E11411014245879541000000000000002 | DE0073237954100000000000000242458 | Lörrach | Baden-Württemberg | 79541 | 11.22 | Solar | 2007-03-30 |  | 2007-03-30 |  |  | NS | Nein | nicht regelbar | NEIN | SOP
E11411014199079618000000000000002 | DE0005427961800000000000000241990 | Rheinfelden | Baden-Württemberg | 79618 | 5.25 | Solar | 2007-03-29 |  | 2007-03-29 |  |  | NS | Nein | nicht regelbar | NEIN | SOP
E11411014423379733000000000000002 | DE0073237973300000000000000244233 | Görwihl | Baden-Württemberg | 79733 | 8 | Biomasse | 2007-03-29 |  | 2007-03-29 |  |  | NS | Nein | nicht regelbar | NEIN | BIP | Ja | Nein |  | 8
E11411014234079780000000000000002 | DE0063837978000000000000000242340 | Stühlingen | Baden-Württemberg | 79780 | 15.4 | Solar | 2007-03-28 |  | 2007-03-28 |  |  | NS | Nein | nicht regelbar | NEIN | SOP
E11411014172778086000000000000002 | DE0005427808600000000000000241727 | Brigachtal | Baden-Württemberg | 78086 | 8.8 | Solar | 2007-03-27 |  | 2007-03-27 |  |  | NS | Nein | nicht regelbar | NEIN | SOP
E11411014247578259000000000000002 | DE0073237825900000000000000242475 | Mühlhausen-Ehingen | Baden-Württemberg | 78259 | 7.6 | Solar | 2007-03-22 |  | 2007-03-22 |  |  | NS | Nein | nicht regelbar | NEIN | SOP
E11411014195379588000000000000002 | DE0005427958800000000000000241953 | Efringen-Kirchen | Baden-Württemberg | 79588 | 29.16 | Solar | 2007-03-22 |  | 2007-03-22 |  |  | NS | Nein | nicht regelbar | NEIN | SOP
E11411014205179418000000000000002 | DE0005427941800000000000000242051 | Schliengen | Baden-Württemberg | 79418 | 2.66 | Solar | 2007-03-22 |  | 2007-03-22 |  |  | NS | Nein | nicht regelbar | NEIN | SOP
E11411014195778126000000000000002 | DE0005427812600000000000000241957 | Königsfeld | Baden-Württemberg | 78126 | 9.62 | Solar | 2007-03-21 |  | 2007-03-21 |  |  | NS | Nein | nicht regelbar | NEIN | SOP
E11411014299479418000000000000002 | DE0073237941800000000000000242994 | Schliengen | Baden-Württemberg | 79418 | 3.5 | Solar | 2007-03-19 |  | 2007-03-19 |  |  | NS | Nein | nicht regelbar | NEIN | SOP
E11411014195578187000000000000002 | DE0005427818700000000000000241955 | Geisingen | Baden-Württemberg | 78187 | 7.31 | Solar | 2007-03-19 |  | 2007-03-19 |  |  | NS | Nein | nicht regelbar | NEIN | SOP
E11411014169278247000000000000002 | DE0005427824700000000000000241692 | Hilzingen | Baden-Württemberg | 78247 | 11.76 | Solar | 2007-03-19 |  | 2007-03-19 |  |  | NS | Nein | nicht regelbar | NEIN | SOP
E1157201eschbachit000000000000001 | DE0070417972500000000000000002552 | Laufenburg | Baden-Württemberg | 79725 | 5.3 | Solar | 2007-03-19 |  | 2012-01-01 |  |  | NS | Nein | nicht regelbar | NEIN | SOP
E11411014168579418000000000000002 | DE0005427941800000000000000241685 | Schliengen | Baden-Württemberg | 79418 | 13.65 | Solar | 2007-03-16 |  | 2007-03-16 |  |  | NS | Nein | nicht regelbar | NEIN | SOP
E11411014247679730000000000000002 | DE0073237973000000000000000242476 | Murg | Baden-Württemberg | 79730 | 11.9 | Solar | 2007-03-15 |  | 2007-03-15 |  |  | NS | Nein | nicht regelbar | NEIN | SOP
E11411014332779219000000000000002 | DE0073237921900000000000000243327 | Staufen | Baden-Württemberg | 79219 | 18.24 | Solar | 2007-03-15 |  | 2007-03-15 |  |  | NS | Nein | nicht regelbar | NEIN | SOP
E11411014197178166000000000000002 | DE0005427816600000000000000241971 | Donaueschingen | Baden-Württemberg | 78166 | 5.61 | Solar | 2007-03-14 |  | 2007-03-14 |  |  | NS | Nein | nicht regelbar | NEIN | SOP
E11411014169178166000000000000002 | DE0005427816600000000000000241691 | Donaueschingen | Baden-Württemberg | 78166 | 18.9 | Solar | 2007-03-14 |  | 2007-03-14 |  |  | NS | Nein | nicht regelbar | NEIN | SOP
E11411014162979689000000000000002 | DE0005427968900000000000000241629 | Maulburg | Baden-Württemberg | 79689 | 18.9 | Solar | 2007-03-14 |  | 2007-03-14 |  |  | NS | Nein | nicht regelbar | NEIN | SOP
E11411014180479780000000000000002 | DE0063837978000000000000000241804 | Stühlingen | Baden-Württemberg | 79780 | 7.56 | Solar | 2007-03-14 |  | 2007-03-14 |  |  | NS | Nein | nicht regelbar | NEIN | SOP
E11411014307079664000000000000002 | DE0073237966400000000000000243070 | Wehr | Baden-Württemberg | 79664 | 19.44 | Solar | 2007-03-13 |  | 2007-03-13 |  |  | NS | Nein | nicht regelbar | NEIN | SOP
E11411014246079664000000000000002 | DE0073237966400000000000000242460 | Wehr | Baden-Württemberg | 79664 | 19.8 | Solar | 2007-03-13 |  | 2007-03-13 |  |  | NS | Nein | nicht regelbar | NEIN | SOP
E11411014169078187000000000000002 | DE0005427818700000000000000241690 | Geisingen | Baden-Württemberg | 78187 | 6.45 | Solar | 2007-03-12 |  | 2007-03-12 |  |  | NS | Nein | nicht regelbar | NEIN | SOP
E11411014170878147000000000000002 | DE0005427814700000000000000241708 | Vöhrenbach | Baden-Württemberg | 78147 | 4.25 | Solar | 2007-03-12 |  | 2007-03-12 |  |  | NS | Nein | nicht regelbar | NEIN | SOP
E11411014172178147000000000000002 | DE0005427814700000000000000241721 | Vöhrenbach | Baden-Württemberg | 78147 | 2.1 | Solar | 2007-03-12 |  | 2007-03-12 |  |  | NS | Nein | nicht regelbar | NEIN | SOP
E11411014168779400000000000000002 | DE0005427940000000000000000241687 | Kandern | Baden-Württemberg | 79400 | 7.35 | Solar | 2007-03-12 |  | 2007-03-12 |  |  | NS | Nein | nicht regelbar | NEIN | SOP
E11411014204178247000000000000002 | DE0005427824700000000000000242041 | Hilzingen | Baden-Württemberg | 78247 | 300 | Biomasse | 2007-03-12 |  | 2007-03-12 |  |  | MS | Nein | regelbar nach § 9 Abs. 1 EEG 2014 | JA | BIL | Ja | Nein |  | 285
E11411014258179427000000000000002 | DE0073237942700000000000000242581 | Eschbach | Baden-Württemberg | 79427 | 13.2 | Solar | 2007-03-09 |  | 2007-03-09 |  |  | NS | Nein | nicht regelbar | NEIN | SOP
E11411014197779725000000000000002 | DE0005427972500000000000000241977 | Laufenburg | Baden-Württemberg | 79725 | 4.2 | Solar | 2007-03-08 |  | 2007-03-08 |  |  | NS | Nein | nicht regelbar | NEIN | SOP
E11411014144879591000000000000002 | DE0005427959100000000000000241448 | Eimeldingen | Baden-Württemberg | 79591 | 9.72 | Solar | 2007-03-07 |  | 2007-03-07 |  |  | NS | Nein | nicht regelbar | NEIN | SOP
E11411014242679258000000000000002 | DE0063837925800000000000000242426 | Hartheim | Baden-Württemberg | 79258 | 24 | Solar | 2007-03-06 |  | 2007-03-06 |  |  | NS | Nein | nicht regelbar | NEIN | SOP
E11411014331779238000000000000002 | DE0063837923800000000000000243317 | Ehrenkirchen | Baden-Württemberg | 79238 | 8.55 | Solar | 2007-03-06 |  | 2007-03-06 |  |  | NS | Nein | nicht regelbar | NEIN | SOP
E11411014104879809000000000000002 | DE0063837980900000000000000241048 | Weilheim | Baden-Württemberg | 79809 | 5.4 | Solar | 2007-03-05 |  | 2007-03-05 |  |  | NS | Nein | nicht regelbar | NEIN | SOP
E11411014104679379000000000000002 | DE0063837937900000000000000241046 | Müllheim | Baden-Württemberg | 79379 | 5.4 | Solar | 2007-03-05 |  | 2007-03-05 |  |  | NS | Nein | nicht regelbar | NEIN | SOP
E11411014195478166000000000000002 | DE0005427816600000000000000241954 | Donaueschingen | Baden-Württemberg | 78166 | 6.45 | Solar | 2007-03-02 |  | 2007-03-02 |  |  | NS | Nein | nicht regelbar | NEIN | SOP
E11411014145079650000000000000002 | DE0005427965000000000000000241450 | Schopfheim | Baden-Württemberg | 79650 | 25.2 | Solar | 2007-03-02 |  | 2007-03-02 |  |  | NS | Nein | nicht regelbar | NEIN | SOP
E11411014089479238000000000000002 | DE0063837923800000000000000240894 | Ehrenkirchen | Baden-Württemberg | 79238 | 15.05 | Solar | 2007-03-01 |  | 2007-03-01 |  |  | NS | Nein | nicht regelbar | NEIN | SOP
E11411014268879837000000000000002 | DE0063837983700000000000000242688 | St. Blasien | Baden-Württemberg | 79837 | 200 | Biomasse | 2007-03-01 |  | 2007-03-01 |  |  | MS | Nein | regelbar nach § 9 Abs. 1 EEG 2014 | JA | BIL | Ja | Nein |  | 200
E11411014190879848000000000000002 | DE0063837984800000000000000241908 | Bonndorf | Baden-Württemberg | 79848 | 22 | Biomasse | 2007-02-26 |  | 2007-02-26 |  |  | MS | Nein | nicht regelbar | NEIN | BIP | Ja | Nein |  | 22
E11411014208279541000000000000002 | DE0005427954100000000000000242082 | Lörrach | Baden-Württemberg | 79541 | 17.25 | Solar | 2007-02-23 |  | 2007-02-23 |  |  | NS | Nein | nicht regelbar | NEIN | SOP
E11411014129879725000000000000002 | DE0005427972500000000000000241298 | Laufenburg | Baden-Württemberg | 79725 | 17.82 | Solar | 2007-02-22 |  | 2007-02-22 |  |  | NS | Nein | nicht regelbar | NEIN | SOP
E11411014121979238000000000000002 | DE0063837923800000000000000241219 | Ehrenkirchen | Baden-Württemberg | 79238 | 7.74 | Solar | 2007-02-22 |  | 2007-02-22 |  |  | NS | Nein | nicht regelbar | NEIN | SOP
E11411014354879219000000000000002 | DE0073237921900000000000000243548 | Staufen | Baden-Württemberg | 79219 | 1.85 | Solar | 2007-02-20 |  | 2007-02-20 |  |  | NS | Nein | nicht regelbar | NEIN | SOP
E11411014195079400000000000000002 | DE0005427940000000000000000241950 | Kandern | Baden-Württemberg | 79400 | 6.72 | Solar | 2007-02-20 |  | 2007-02-20 |  |  | NS | Nein | nicht regelbar | NEIN | SOP
E11411013392879777000000000000002 | DE0063837977700000000000000233928 | Ühlingen-Birkendorf | Baden-Württemberg | 79777 | 4.9 | Solar | 2007-02-07 |  | 2007-02-07 |  |  | NS | Nein | nicht regelbar | NEIN | SOP
E11411013392979777000000000000002 | DE0063837977700000000000000233929 | Ühlingen-Birkendorf | Baden-Württemberg | 79777 | 5.04 | Solar | 2007-02-07 |  | 2007-02-07 |  |  | NS | Nein | nicht regelbar | NEIN | SOP
E11411014109979379000000000000002 | DE0005427937900000000000000241099 | Müllheim | Baden-Württemberg | 79379 | 7.68 | Solar | 2007-02-06 |  | 2007-02-06 |  |  | NS | Nein | nicht regelbar | NEIN | SOP
E11411014110079418000000000000002 | DE0005427941800000000000000241100 | Schliengen | Baden-Württemberg | 79418 | 6.12 | Solar | 2007-02-06 |  | 2007-02-06 |  |  | NS | Nein | nicht regelbar | NEIN | SOP
E11411014196978166000000000000002 | DE0005427816600000000000000241969 | Donaueschingen | Baden-Württemberg | 78166 | 2.72 | Solar | 2007-01-31 |  | 2007-01-31 |  |  | NS | Nein | nicht regelbar | NEIN | SOP
E11411014268879872000000000000002 | DE0073237987200000000000000242688 | Bernau | Baden-Württemberg | 79872 | 190 | Biomasse | 2007-01-30 |  | 2007-01-30 |  |  | MS | Nein | regelbar nach § 9 Abs. 1 EEG 2014 | JA | BIL | Ja | Nein |  | 180.5
E11411014083379843000000000000002 | DE0005427984300000000000000240833 | Löffingen | Baden-Württemberg | 79843 | 7.2 | Solar | 2007-01-30 |  | 2007-01-30 |  |  | NS | Nein | nicht regelbar | NEIN | SOP
E11411014156179650000000000000002 | DE0005427965000000000000000241561 | Schopfheim | Baden-Württemberg | 79650 | 16.5 | Solar | 2007-01-25 |  | 2007-01-25 |  |  | NS | Nein | nicht regelbar | NEIN | SOP
E11411014050479618000000000000002 | DE0005427961800000000000000240504 | Rheinfelden | Baden-Württemberg | 79618 | 3.888 | Solar | 2007-01-25 |  | 2007-01-25 |  |  | NS | Nein | nicht regelbar | NEIN | SOP
E11411014110379418000000000000002 | DE0005427941800000000000000241103 | Schliengen | Baden-Württemberg | 79418 | 5.13 | Solar | 2007-01-25 |  | 2007-01-25 |  |  | NS | Nein | nicht regelbar | NEIN | SOP
E11411014080378147000000000000002 | DE0005427814700000000000000240803 | Vöhrenbach | Baden-Württemberg | 78147 | 21.375 | Solar | 2007-01-17 |  | 2007-01-17 |  |  | NS | Nein | nicht regelbar | NEIN | SOP
E11411014172578194000000000000002 | DE0005427819400000000000000241725 | Immendingen | Baden-Württemberg | 78194 | 4.4 | Solar | 2007-01-17 |  | 2007-01-17 |  |  | NS | Nein | nicht regelbar | NEIN | SOP
E11411014100979664000000000000002 | DE0005427966400000000000000241009 | Wehr | Baden-Württemberg | 79664 | 2.08 | Solar | 2007-01-15 |  | 2007-01-15 |  |  | NS | Nein | nicht regelbar | NEIN | SOP
E11411014109879650000000000000002 | DE0005427965000000000000000241098 | Schopfheim | Baden-Württemberg | 79650 | 2.88 | Solar | 2007-01-11 |  | 2007-01-11 |  |  | NS | Nein | nicht regelbar | NEIN | SOP
E11411014621879424000000000000002 | DE0073237942400000000000000246218 | Auggen | Baden-Württemberg | 79424 | 2.04 | Solar | 2007-01-01 |  | 2007-01-01 |  |  | NS | Nein | nicht regelbar | NEIN | SOP
E11411014232679790000000000000002 | DE0073237979000000000000000242326 | Küssaberg | Baden-Württemberg | 79790 | 12.6 | Solar | 2006-12-31 |  | 2006-12-31 |  |  | NS | Nein | nicht regelbar | NEIN | SOP
E11411013600778126000000000000002 | DE0005427812600000000000000236007 | Königsfeld | Baden-Württemberg | 78126 | 16.56 | Solar | 2006-12-31 |  | 2006-12-31 |  |  | NS | Nein | nicht regelbar | NEIN | SOP
E11411014247478247000000000000002 | DE0073237824700000000000000242474 | Hilzingen | Baden-Württemberg | 78247 | 5.72 | Solar | 2006-12-31 |  | 2006-12-31 |  |  | NS | Nein | nicht regelbar | NEIN | SOP
E11411013986979244000000000000002 | DE0063837924400000000000000239869 | Münstertal | Baden-Württemberg | 79244 | 9.92 | Solar | 2006-12-30 |  | 2006-12-30 |  |  | NS | Nein | nicht regelbar | NEIN | SOP
E11411014145178086000000000000002 | DE0005427808600000000000000241451 | Brigachtal | Baden-Württemberg | 78086 | 42.57 | Solar | 2006-12-29 |  | 2006-12-29 |  |  | NS | Nein | nicht regelbar | NEIN | SOP
E11411014018178147000000000000002 | DE0005427814700000000000000240181 | Vöhrenbach | Baden-Württemberg | 78147 | 4.896 | Solar | 2006-12-29 |  | 2006-12-29 |  |  | NS | Nein | nicht regelbar | NEIN | SOP
E11411014265379650000000000000002 | DE0073237965000000000000000242653 | Schopfheim | Baden-Württemberg | 79650 | 29.98 | Solar | 2006-12-29 |  | 2006-12-29 |  |  | NS | Nein | nicht regelbar | NEIN | SOP
E11411014018078187000000000000002 | DE0005427818700000000000000240180 | Geisingen | Baden-Württemberg | 78187 | 6.02 | Solar | 2006-12-29 |  | 2006-12-29 |  |  | NS | Nein | nicht regelbar | NEIN | SOP
E11411014118879540000000000000002 | DE0005427954000000000000000241188 | Lörrach | Baden-Württemberg | 79540 | 6.09 | Solar | 2006-12-29 |  | 2006-12-29 |  |  | NS | Nein | nicht regelbar | NEIN | SOP
E11418010000000000000000358000002 | DE0073237984300000000000000320858 | Löffingen | Baden-Württemberg | 79843 | 2.1 | Solar | 2006-12-28 |  | 2015-01-01 |  |  | NS | Nein | nicht regelbar | NEIN | SOP
E11411014017979733000000000000002 | DE0005427973300000000000000240179 | Görwihl | Baden-Württemberg | 79733 | 4.2 | Solar | 2006-12-28 |  | 2006-12-28 |  |  | NS | Nein | nicht regelbar | NEIN | SOP
E11411014014879650000000000000002 | DE0005427965000000000000000240148 | Schopfheim | Baden-Württemberg | 79650 | 6.4 | Solar | 2006-12-28 |  | 2006-12-28 |  |  | NS | Nein | nicht regelbar | NEIN | SOP
E11411014046979639000000000000002 | DE0005427963900000000000000240469 | Grenzach-Wyhlen | Baden-Württemberg | 79639 | 5.67 | Solar | 2006-12-28 |  | 2006-12-28 |  |  | NS | Nein | nicht regelbar | NEIN | SOP
E11411013493779219000000000000002 | DE0063837921900000000000000234937 | Staufen | Baden-Württemberg | 79219 | 3.01 | Solar | 2006-12-28 |  | 2006-12-28 |  |  | NS | Nein | nicht regelbar | NEIN | SOP
E11411013986879238000000000000002 | DE0063837923800000000000000239868 | Ehrenkirchen | Baden-Württemberg | 79238 | 3.44 | Solar | 2006-12-28 |  | 2006-12-28 |  |  | NS | Nein | nicht regelbar | NEIN | SOP
E11411012790179219000000000000002 | DE0063837921900000000000000227901 | Staufen | Baden-Württemberg | 79219 | 3.96 | Solar | 2006-12-28 |  | 2006-12-28 |  |  | NS | Nein | nicht regelbar | NEIN | SOP
E11411012793779379000000000000002 | DE0063837937900000000000000227937 | Müllheim | Baden-Württemberg | 79379 | 8.58 | Solar | 2006-12-28 |  | 2006-12-28 |  |  | NS | Nein | nicht regelbar | NEIN | SOP
E11411012949279258000000000000002 | DE0063837925800000000000000229492 | Hartheim | Baden-Württemberg | 79258 | 5.28 | Solar | 2006-12-28 |  | 2006-12-28 |  |  | NS | Nein | nicht regelbar | NEIN | SOP
E11411013184679379000000000000002 | DE0063837937900000000000000231846 | Müllheim | Baden-Württemberg | 79379 | 29.76 | Solar | 2006-12-28 |  | 2006-12-28 |  |  | NS | Nein | nicht regelbar | NEIN | SOP
E11411013184779283000000000000002 | DE0063837928300000000000000231847 | Bollschweil | Baden-Württemberg | 79283 | 4.64 | Solar | 2006-12-28 |  | 2006-12-28 |  |  | NS | Nein | nicht regelbar | NEIN | SOP
E11411013679579283000000000000002 | DE0063837928300000000000000236795 | Bollschweil | Baden-Württemberg | 79283 | 3.4 | Solar | 2006-12-28 |  | 2006-12-28 |  |  | NS | Nein | nicht regelbar | NEIN | SOP
E11411013492279258000000000000002 | DE0063837925800000000000000234922 | Hartheim | Baden-Württemberg | 79258 | 6.72 | Solar | 2006-12-28 |  | 2006-12-28 |  |  | NS | Nein | nicht regelbar | NEIN | SOP
E11411014268479379000000000000002 | DE0073237937900000000000000242684 | Müllheim | Baden-Württemberg | 79379 | 30 | Solar | 2006-12-28 |  | 2006-12-28 |  |  | NS | Nein | nicht regelbar | NEIN | SOP
E11411013583379294000000000000002 | DE0063837929400000000000000235833 | Sölden | Baden-Württemberg | 79294 | 1.2 | Solar | 2006-12-28 |  | 2006-12-28 |  |  | NS | Nein | nicht regelbar | NEIN | SOP
E11411014696479219000000000000002 | DE0073237921900000000000000246964 | Staufen | Baden-Württemberg | 79219 | 33 | Solar | 2006-12-27 |  | 2006-12-27 |  |  | NS | Nein | nicht regelbar | NEIN | SOP
E11411014000479618000000000000002 | DE0005427961800000000000000240004 | Rheinfelden | Baden-Württemberg | 79618 | 19.36 | Solar | 2006-12-27 |  | 2006-12-27 |  |  | NS | Nein | nicht regelbar | NEIN | SOP
E11411014073479219000000000000002 | DE0063837921900000000000000240734 | Staufen | Baden-Württemberg | 79219 | 19.8 | Solar | 2006-12-27 |  | 2006-12-27 |  |  | NS | Nein | nicht regelbar | NEIN | SOP
E11411014227979790000000000000002 | DE0073237979000000000000000242279 | Küssaberg | Baden-Württemberg | 79790 | 2.88 | Solar | 2006-12-23 |  | 2006-12-23 |  |  | NS | Nein | nicht regelbar | NEIN | SOP
E11411014695879805000000000000002 | DE0073237980500000000000000246958 | Eggingen | Baden-Württemberg | 79805 | 40.96 | Solar | 2006-12-22 |  | 2006-12-22 |  |  | MS | Nein | regelbar nach § 9 Abs. 2 EEG 2014 | JA | SOL
E11411014695979805000000000000002 | DE0073237980500000000000000246959 | Eggingen | Baden-Württemberg | 79805 | 53.44 | Solar | 2006-12-22 |  | 2006-12-22 |  |  | MS | Nein | regelbar nach § 9 Abs. 2 EEG 2014 | JA | SOL
E11411013991378166000000000000002 | DE0005427816600000000000000239913 | Donaueschingen | Baden-Württemberg | 78166 | 56.925 | Solar | 2006-12-22 |  | 2006-12-22 |  |  | MS | Nein | nicht regelbar | JA | SOL
E11411014197679736000000000000002 | DE0005427973600000000000000241976 | Rickenbach | Baden-Württemberg | 79736 | 5.936 | Solar | 2006-12-22 |  | 2006-12-22 |  |  | NS | Nein | nicht regelbar | NEIN | SOP
E11411013991179664000000000000002 | DE0005427966400000000000000239911 | Wehr | Baden-Württemberg | 79664 | 48.62 | Solar | 2006-12-22 |  | 2006-12-22 |  |  | NS | Nein | nicht regelbar | NEIN | SOP
E11411013991578166000000000000002 | DE0005427816600000000000000239915 | Donaueschingen | Baden-Württemberg | 78166 | 145.6 | Solar | 2006-12-22 |  | 2006-12-22 |  |  | NS | Nein | regelbar nach § 9 Abs. 1 EEG 2014 | JA | SOL
E11418010000000000000000372300001 | DE0071067984300000000000000003723 | Löffingen | Baden-Württemberg | 79843 | 15 | Solar | 2006-12-22 |  | 2015-01-01 |  |  | NS | Nein | nicht regelbar | NEIN | SOP
E11411013994378250000000000000002 | DE0005427825000000000000000239943 | Tengen | Baden-Württemberg | 78250 | 6 | Solar | 2006-12-22 |  | 2006-12-22 |  |  | NS | Nein | nicht regelbar | NEIN | SOP
E11411012949179227000000000000002 | DE0063837922700000000000000229491 | Schallstadt | Baden-Württemberg | 79227 | 5.04 | Solar | 2006-12-22 |  | 2006-12-22 |  |  | NS | Nein | nicht regelbar | NEIN | SOP
E11411013583479238000000000000002 | DE0063837923800000000000000235834 | Ehrenkirchen | Baden-Württemberg | 79238 | 2 | Solar | 2006-12-22 |  | 2006-12-22 |  |  | NS | Nein | nicht regelbar | NEIN | SOP
E11411013991478073000000000000002 | DE0005427807300000000000000239914 | Bad Dürrheim | Baden-Württemberg | 78073 | 107.1 | Solar | 2006-12-21 |  | 2006-12-21 |  |  | MS | Nein | regelbar nach § 9 Abs. 1 EEG 2014 | JA | SOL
E11411013995678086000000000000002 | DE0005427808600000000000000239956 | Brigachtal | Baden-Württemberg | 78086 | 4.86 | Solar | 2006-12-21 |  | 2006-12-21 |  |  | NS | Nein | nicht regelbar | NEIN | SOP
E11411013995178078000000000000002 | DE0005427807800000000000000239951 | Niedereschach | Baden-Württemberg | 78078 | 2.15 | Solar | 2006-12-21 |  | 2006-12-21 |  |  | NS | Nein | nicht regelbar | NEIN | SOP
E11411013991079618000000000000002 | DE0005427961800000000000000239910 | Rheinfelden | Baden-Württemberg | 79618 | 36.75 | Solar | 2006-12-21 |  | 2006-12-21 |  |  | NS | Nein | nicht regelbar | NEIN | SOP
E11411014015578073000000000000002 | DE0005427807300000000000000240155 | Bad Dürrheim | Baden-Württemberg | 78073 | 16 | Solar | 2006-12-21 |  | 2006-12-21 |  |  | NS | Nein | nicht regelbar | NEIN | SOP
E11411014015678073000000000000002 | DE0005427807300000000000000240156 | Bad Dürrheim | Baden-Württemberg | 78073 | 12.8 | Solar | 2006-12-21 |  | 2006-12-21 |  |  | NS | Nein | nicht regelbar | NEIN | SOP
E11411014021178250000000000000002 | DE0005427825000000000000000240211 | Tengen | Baden-Württemberg | 78250 | 17.64 | Solar | 2006-12-21 |  | 2006-12-21 |  |  | NS | Nein | nicht regelbar | NEIN | SOP
E11411013992979618000000000000002 | DE0005427961800000000000000239929 | Rheinfelden | Baden-Württemberg | 79618 | 5.88 | Solar | 2006-12-21 |  | 2006-12-21 |  |  | NS | Nein | nicht regelbar | NEIN | SOP
E11411014028379585000000000000002 | DE0005427958500000000000000240283 | Steinen | Baden-Württemberg | 79585 | 29.92 | Solar | 2006-12-21 |  | 2006-12-21 |  |  | NS | Nein | nicht regelbar | NEIN | SOP
E11411013993079618000000000000002 | DE0005427961800000000000000239930 | Rheinfelden | Baden-Württemberg | 79618 | 3.06 | Solar | 2006-12-21 |  | 2006-12-21 |  |  | NS | Nein | nicht regelbar | NEIN | SOP
E11411014000179737000000000000002 | DE0005427973700000000000000240001 | Herrischried | Baden-Württemberg | 79737 | 10.188 | Solar | 2006-12-21 |  | 2006-12-21 |  |  | NS | Nein | nicht regelbar | NEIN | SOP
E11411013992779618000000000000002 | DE0005427961800000000000000239927 | Rheinfelden | Baden-Württemberg | 79618 | 7 | Solar | 2006-12-21 |  | 2006-12-21 |  |  | NS | Nein | nicht regelbar | NEIN | SOP
E11411014047179539000000000000002 | DE0005427953900000000000000240471 | Lörrach | Baden-Württemberg | 79539 | 18.9 | Solar | 2006-12-21 |  | 2006-12-21 |  |  | NS | Nein | nicht regelbar | NEIN | SOP
E11411014003179585000000000000002 | DE0005427958500000000000000240031 | Steinen | Baden-Württemberg | 79585 | 12.75 | Solar | 2006-12-21 |  | 2006-12-21 |  |  | NS | Nein | nicht regelbar | NEIN | SOP
E11411014000579595000000000000002 | DE0005427959500000000000000240005 | Rümmingen | Baden-Württemberg | 79595 | 6 | Solar | 2006-12-21 |  | 2006-12-21 |  |  | NS | Nein | nicht regelbar | NEIN | SOP
E11411013994178166000000000000002 | DE0005427816600000000000000239941 | Donaueschingen | Baden-Württemberg | 78166 | 5.04 | Solar | 2006-12-21 |  | 2006-12-21 |  |  | NS | Nein | nicht regelbar | NEIN | SOP
E11411013992879618000000000000002 | DE0005427961800000000000000239928 | Rheinfelden | Baden-Württemberg | 79618 | 4.16 | Solar | 2006-12-21 |  | 2006-12-21 |  |  | NS | Nein | nicht regelbar | NEIN | SOP
E11411012948979219000000000000002 | DE0063837921900000000000000229489 | Staufen | Baden-Württemberg | 79219 | 3.57 | Solar | 2006-12-21 |  | 2006-12-21 |  |  | NS | Nein | nicht regelbar | NEIN | SOP
E11411012949079238000000000000002 | DE0063837923800000000000000229490 | Ehrenkirchen | Baden-Württemberg | 79238 | 3.06 | Solar | 2006-12-21 |  | 2006-12-21 |  |  | NS | Nein | nicht regelbar | NEIN | SOP
E11411014003979664000000000000002 | DE0005427966400000000000000240039 | Wehr | Baden-Württemberg | 79664 | 8.64 | Solar | 2006-12-21 |  | 2006-12-21 |  |  | NS | Nein | nicht regelbar | NEIN | SOP
E11411013991279539000000000000002 | DE0005427953900000000000000239912 | Lörrach | Baden-Württemberg | 79539 | 48.6 | Solar | 2006-12-21 |  | 2006-12-21 |  |  | NS | Nein | nicht regelbar | NEIN | SOP
E11411013586679227000000000000002 | DE0063837922700000000000000235866 | Schallstadt | Baden-Württemberg | 79227 | 10.26 | Solar | 2006-12-21 |  | 2006-12-21 |  |  | NS | Nein | nicht regelbar | NEIN | SOP
E11411014703479227000000000000002 | DE0073237922700000000000000247034 | Schallstadt | Baden-Württemberg | 79227 | 11.88 | Solar | 2006-12-21 |  | 2006-12-21 |  |  | NS | Nein | nicht regelbar | NEIN | SOP
E11411010008016010201606130000001 | DE0073237816600000000000000328917 | Donaueschingen | Baden-Württemberg | 78166 | 42 | Solar | 2006-12-20 |  | 2016-06-14 |  |  | NS | Nein | nicht regelbar | NEIN | SOP
E11411013994078147000000000000002 | DE0005427814700000000000000239940 | Vöhrenbach | Baden-Württemberg | 78147 | 9.9 | Solar | 2006-12-20 |  | 2006-12-20 |  |  | NS | Nein | nicht regelbar | NEIN | SOP
E11411013994478187000000000000002 | DE0005427818700000000000000239944 | Geisingen | Baden-Württemberg | 78187 | 8.085 | Solar | 2006-12-20 |  | 2006-12-20 |  |  | NS | Nein | nicht regelbar | NEIN | SOP
E11411013997779576000000000000002 | DE0005427957600000000000000239977 | Weil am Rhein | Baden-Württemberg | 79576 | 6.27 | Solar | 2006-12-20 |  | 2006-12-20 |  |  | NS | Nein | nicht regelbar | NEIN | SOP
E11411014029579588000000000000002 | DE0005427958800000000000000240295 | Efringen-Kirchen | Baden-Württemberg | 79588 | 2.25 | Solar | 2006-12-20 |  | 2006-12-20 |  |  | NS | Nein | nicht regelbar | NEIN | SOP
E11411013997079669000000000000002 | DE0005427966900000000000000239970 | Zell | Baden-Württemberg | 79669 | 3 | Solar | 2006-12-20 |  | 2006-12-20 |  |  | NS | Nein | nicht regelbar | NEIN | SOP
E11411014002879733000000000000002 | DE0005427973300000000000000240028 | Görwihl | Baden-Württemberg | 79733 | 7.2 | Solar | 2006-12-20 |  | 2006-12-20 |  |  | NS | Nein | nicht regelbar | NEIN | SOP
E11411014157578147000000000000002 | DE0005427814700000000000000241575 | Vöhrenbach | Baden-Württemberg | 78147 | 4.68 | Solar | 2006-12-20 |  | 2006-12-20 |  |  | NS | Nein | nicht regelbar | NEIN | SOP
E11411013999979576000000000000002 | DE0005427957600000000000000239999 | Weil am Rhein | Baden-Württemberg | 79576 | 2.64 | Solar | 2006-12-20 |  | 2006-12-20 |  |  | NS | Nein | nicht regelbar | NEIN | SOP
E11411013997679576000000000000002 | DE0005427957600000000000000239976 | Weil am Rhein | Baden-Württemberg | 79576 | 8.385 | Solar | 2006-12-20 |  | 2006-12-20 |  |  | NS | Nein | nicht regelbar | NEIN | SOP
E11411014105479739000000000000002 | DE0005427973900000000000000241054 | Schwörstadt | Baden-Württemberg | 79739 | 5 | Solar | 2006-12-20 |  | 2006-12-20 |  |  | NS | Nein | nicht regelbar | NEIN | SOP
E11411014004378187000000000000002 | DE0005427818700000000000000240043 | Geisingen | Baden-Württemberg | 78187 | 5.88 | Solar | 2006-12-20 |  | 2006-12-20 |  |  | NS | Nein | nicht regelbar | NEIN | SOP
E11411014007978247000000000000002 | DE0005427824700000000000000240079 | Hilzingen | Baden-Württemberg | 78247 | 29.4 | Solar | 2006-12-20 |  | 2006-12-20 |  |  | NS | Nein | regelbar nach § 9 Abs. 2 EEG 2014 | NEIN | SOP
E11411014047079539000000000000002 | DE0005427953900000000000000240470 | Lörrach | Baden-Württemberg | 79539 | 5.44 | Solar | 2006-12-20 |  | 2006-12-20 |  |  | NS | Nein | nicht regelbar | NEIN | SOP
E11411013992379594000000000000002 | DE0005427959400000000000000239923 | Inzlingen | Baden-Württemberg | 79594 | 3.3 | Solar | 2006-12-20 |  | 2006-12-20 |  |  | NS | Nein | nicht regelbar | NEIN | SOP
E11411013994678194000000000000002 | DE0005427819400000000000000239946 | Immendingen | Baden-Württemberg | 78194 | 4.32 | Solar | 2006-12-20 |  | 2006-12-20 |  |  | NS | Nein | nicht regelbar | NEIN | SOP
E11411014004178187000000000000002 | DE0005427818700000000000000240041 | Geisingen | Baden-Württemberg | 78187 | 16.17 | Solar | 2006-12-20 |  | 2006-12-20 |  |  | NS | Nein | nicht regelbar | NEIN | SOP
E11411014004278187000000000000002 | DE0005427818700000000000000240042 | Geisingen | Baden-Württemberg | 78187 | 11.76 | Solar | 2006-12-20 |  | 2006-12-20 |  |  | NS | Nein | nicht regelbar | NEIN | SOP
E11411014004478187000000000000002 | DE0005427818700000000000000240044 | Geisingen | Baden-Württemberg | 78187 | 11.88 | Solar | 2006-12-20 |  | 2006-12-20 |  |  | NS | Nein | nicht regelbar | NEIN | SOP
E11411014004578247000000000000002 | DE0005427824700000000000000240045 | Hilzingen | Baden-Württemberg | 78247 | 29.4 | Solar | 2006-12-20 |  | 2006-12-20 |  |  | MS | Nein | regelbar nach § 9 Abs. 2 EEG 2014 | NEIN | SOP
E11411014020879774000000000000002 | DE0005427977400000000000000240208 | Albbruck | Baden-Württemberg | 79774 | 11.55 | Solar | 2006-12-20 |  | 2006-12-20 |  |  | NS | Nein | nicht regelbar | NEIN | SOP
E11411012964379282000000000000002 | DE0063837928200000000000000229643 | Ballrechten-Dottingen | Baden-Württemberg | 79282 | 8.64 | Solar | 2006-12-20 |  | 2006-12-20 |  |  | NS | Nein | nicht regelbar | NEIN | SOP
E11411012793679379000000000000002 | DE0063837937900000000000000227936 | Müllheim | Baden-Württemberg | 79379 | 13.57 | Solar | 2006-12-20 |  | 2006-12-20 |  |  | NS | Nein | nicht regelbar | NEIN | SOP
E11411014444779238000000000000002 | DE0073237923800000000000000244447 | Ehrenkirchen | Baden-Württemberg | 79238 | 14.84 | Solar | 2006-12-20 |  | 2006-12-20 |  |  | NS | Nein | nicht regelbar | NEIN | SOP
E11411013986278078000000000000002 | DE0005427807800000000000000239862 | Niedereschach | Baden-Württemberg | 78078 | 23.7 | Solar | 2006-12-19 |  | 2006-12-19 |  |  | NS | Nein | nicht regelbar | NEIN | SOP
E11411013992279739000000000000002 | DE0005427973900000000000000239922 | Schwörstadt | Baden-Württemberg | 79739 | 3.9 | Solar | 2006-12-19 |  | 2006-12-19 |  |  | NS | Nein | nicht regelbar | NEIN | SOP
E11411013997479599000000000000002 | DE0005427959900000000000000239974 | Wittlingen | Baden-Württemberg | 79599 | 1.5 | Solar | 2006-12-19 |  | 2006-12-19 |  |  | NS | Nein | nicht regelbar | NEIN | SOP
E11411013998879650000000000000002 | DE0005427965000000000000000239988 | Schopfheim | Baden-Württemberg | 79650 | 6.63 | Solar | 2006-12-19 |  | 2006-12-19 |  |  | NS | Nein | nicht regelbar | NEIN | SOP
E11411013996879853000000000000002 | DE0005427985300000000000000239968 | Lenzkirch | Baden-Württemberg | 79853 | 7.6 | Solar | 2006-12-19 |  | 2006-12-19 |  |  | NS | Nein | nicht regelbar | NEIN | SOP
E11411013992179639000000000000002 | DE0005427963900000000000000239921 | Grenzach-Wyhlen | Baden-Württemberg | 79639 | 2.04 | Solar | 2006-12-19 |  | 2006-12-19 |  |  | NS | Nein | nicht regelbar | NEIN | SOP
E11411013986078073000000000000002 | DE0005427807300000000000000239860 | Bad Dürrheim | Baden-Württemberg | 78073 | 5.265 | Solar | 2006-12-19 |  | 2006-12-19 |  |  | NS | Nein | nicht regelbar | NEIN | SOP
E11411013999579418000000000000002 | DE0005427941800000000000000239995 | Schliengen | Baden-Württemberg | 79418 | 6.65 | Solar | 2006-12-19 |  | 2006-12-19 |  |  | NS | Nein | nicht regelbar | NEIN | SOP
E11411014270279790000000000000002 | DE0073237979000000000000000242702 | Küssaberg | Baden-Württemberg | 79790 | 9.3 | Solar | 2006-12-19 |  | 2006-12-19 |  |  | NS | Nein | nicht regelbar | NEIN | SOP
E11411012782079848000000000000002 | DE0063837984800000000000000227820 | Bonndorf | Baden-Württemberg | 79848 | 9.1 | Solar | 2006-12-19 |  | 2006-12-19 |  |  | NS | Nein | nicht regelbar | NEIN | SOP
E11411012955079780000000000000002 | DE0063837978000000000000000229550 | Stühlingen | Baden-Württemberg | 79780 | 11.55 | Solar | 2006-12-19 |  | 2006-12-19 |  |  | NS | Nein | nicht regelbar | NEIN | SOP
E11411014016978166000000000000002 | DE0005427816600000000000000240169 | Donaueschingen | Baden-Württemberg | 78166 | 1.92 | Solar | 2006-12-19 |  | 2006-12-19 |  |  | NS | Nein | nicht regelbar | NEIN | SOP
E11411012864079790000000000000002 | DE0063837979000000000000000228640 | Küssaberg | Baden-Württemberg | 79790 | 4.6 | Solar | 2006-12-19 |  | 2006-12-19 |  |  | NS | Nein | nicht regelbar | NEIN | SOP
E11411013687779780000000000000002 | DE0063837978000000000000000236877 | Stühlingen | Baden-Württemberg | 79780 | 11.55 | Solar | 2006-12-19 |  | 2006-12-19 |  |  | NS | Nein | nicht regelbar | NEIN | SOP
E11411013682979219000000000000002 | DE0063837921900000000000000236829 | Staufen | Baden-Württemberg | 79219 | 23.8 | Solar | 2006-12-19 |  | 2006-12-19 |  |  | NS | Nein | nicht regelbar | NEIN | SOP
E11411013688679837000000000000002 | DE0063837983700000000000000236886 | Ibach | Baden-Württemberg | 79837 | 11.56 | Solar | 2006-12-19 |  | 2006-12-19 |  |  | NS | Nein | nicht regelbar | NEIN | SOP
E11411012742079848000000000000002 | DE0063837984800000000000000227420 | Bonndorf | Baden-Württemberg | 79848 | 10.85 | Solar | 2006-12-19 |  | 2006-12-19 |  |  | NS | Nein | nicht regelbar | NEIN | SOP
E11411013687979238000000000000002 | DE0063837923800000000000000236879 | Ehrenkirchen | Baden-Württemberg | 79238 | 4.455 | Solar | 2006-12-18 |  | 2006-12-18 |  |  | NS | Nein | nicht regelbar | NEIN | SOP
E11411013985978147000000000000002 | DE0005427814700000000000000239859 | Vöhrenbach | Baden-Württemberg | 78147 | 12.6 | Solar | 2006-12-18 |  | 2006-12-18 |  |  | NS | Nein | nicht regelbar | NEIN | SOP
E11411013997579664000000000000002 | DE0005427966400000000000000239975 | Wehr | Baden-Württemberg | 79664 | 7.77 | Solar | 2006-12-18 |  | 2006-12-18 |  |  | NS | Nein | nicht regelbar | NEIN | SOP
E11411013981078078000000000000002 | DE0005427807800000000000000239810 | Niedereschach | Baden-Württemberg | 78078 | 6.576 | Solar | 2006-12-18 |  | 2006-12-18 |  |  | NS | Nein | nicht regelbar | NEIN | SOP
E11411013981478126000000000000002 | DE0005427812600000000000000239814 | Königsfeld | Baden-Württemberg | 78126 | 5.04 | Solar | 2006-12-18 |  | 2006-12-18 |  |  | NS | Nein | nicht regelbar | NEIN | SOP
E11411013992578166000000000000002 | DE0005427816600000000000000239925 | Donaueschingen | Baden-Württemberg | 78166 | 8.05 | Solar | 2006-12-18 |  | 2006-12-18 |  |  | NS | Nein | nicht regelbar | NEIN | SOP
E11411014047379540000000000000002 | DE0005427954000000000000000240473 | Lörrach | Baden-Württemberg | 79540 | 4.16 | Solar | 2006-12-18 |  | 2006-12-18 |  |  | NS | Nein | nicht regelbar | NEIN | SOP
E11411014353279539000000000000002 | DE0073237953900000000000000243532 | Lörrach | Baden-Württemberg | 79539 | 3.44 | Solar | 2006-12-18 |  | 2006-12-18 |  |  | NS | Nein | nicht regelbar | NEIN | SOP
E11411013682879238000000000000002 | DE0063837923800000000000000236828 | Ehrenkirchen | Baden-Württemberg | 79238 | 8.91 | Solar | 2006-12-18 |  | 2006-12-18 |  |  | NS | Nein | nicht regelbar | NEIN | SOP
E11411013688479837000000000000002 | DE0063837983700000000000000236884 | Häusern | Baden-Württemberg | 79837 | 7.14 | Solar | 2006-12-18 |  | 2006-12-18 |  |  | NS | Nein | nicht regelbar | NEIN | SOP
E11411013995079736000000000000002 | DE0005427973600000000000000239950 | Rickenbach | Baden-Württemberg | 79736 | 5.94 | Solar | 2006-12-18 |  | 2006-12-18 |  |  | NS | Nein | nicht regelbar | NEIN | SOP
E11411013981778073000000000000002 | DE0005427807300000000000000239817 | Bad Dürrheim | Baden-Württemberg | 78073 | 38.43 | Solar | 2006-12-18 |  | 2006-12-18 |  |  | NS | Nein | nicht regelbar | NEIN | SOP
E11411014232379379000000000000002 | DE0073237937900000000000000242323 | Münstertal | Baden-Württemberg | 79244 | 7.2 | Solar | 2006-12-18 |  | 2006-12-18 |  |  | NS | Nein | nicht regelbar | NEIN | SOP
E11411014232179809000000000000002 | DE0073237980900000000000000242321 | Weilheim | Baden-Württemberg | 79809 | 2.1 | Solar | 2006-12-18 |  | 2006-12-18 |  |  | NS | Nein | nicht regelbar | NEIN | SOP
E11418010000000000000000368000002 | DE0073237984300000000000000320852 | Löffingen | Baden-Württemberg | 79843 | 12.25 | Solar | 2006-12-15 |  | 2015-01-01 |  |  | NS | Nein | nicht regelbar | NEIN | SOP
E11411014004079669000000000000002 | DE0005427966900000000000000240040 | Zell | Baden-Württemberg | 79669 | 8.05 | Solar | 2006-12-15 |  | 2006-12-15 |  |  | NS | Nein | nicht regelbar | NEIN | SOP
E11411013688279859000000000000002 | DE0063837985900000000000000236882 | Schluchsee | Baden-Württemberg | 79859 | 14.19 | Solar | 2006-12-15 |  | 2006-12-15 |  |  | NS | Nein | nicht regelbar | NEIN | SOP
E11411014093179395000000000000002 | DE0005427939500000000000000240931 | Neuenburg | Baden-Württemberg | 79395 | 4.32 | Solar | 2006-12-15 |  | 2006-12-15 |  |  | NS | Nein | nicht regelbar | NEIN | SOP
E11411014093379395000000000000002 | DE0005427939500000000000000240933 | Neuenburg | Baden-Württemberg | 79395 | 25.74 | Solar | 2006-12-14 |  | 2006-12-14 |  |  | NS | Nein | nicht regelbar | NEIN | SOP
E11411014093279395000000000000002 | DE0005427939500000000000000240932 | Neuenburg | Baden-Württemberg | 79395 | 12.6 | Solar | 2006-12-14 |  | 2006-12-14 |  |  | NS | Nein | nicht regelbar | NEIN | SOP
E11411013987979686000000000000002 | DE0005427968600000000000000239879 | Hasel | Baden-Württemberg | 79686 | 60 | Wasser | 2006-12-14 |  | 2006-12-14 |  |  | MS | Nein | nicht regelbar | NEIN | WAP
E11411013996179868000000000000002 | DE0005427986800000000000000239961 | Feldberg | Baden-Württemberg | 79868 | 10.7 | Solar | 2006-12-14 |  | 2006-12-14 |  |  | NS | Nein | nicht regelbar | NEIN | SOP
E11411013996278247000000000000002 | DE0005427824700000000000000239962 | Hilzingen | Baden-Württemberg | 78247 | 3.24 | Solar | 2006-12-14 |  | 2006-12-14 |  |  | NS | Nein | nicht regelbar | NEIN | SOP
E11411013999079539000000000000002 | DE0005427953900000000000000239990 | Lörrach | Baden-Württemberg | 79539 | 18 | Solar | 2006-12-14 |  | 2006-12-14 |  |  | NS | Nein | nicht regelbar | NEIN | SOP
E11411014015779868000000000000002 | DE0005427986800000000000000240157 | Feldberg | Baden-Württemberg | 79868 | 17.5 | Solar | 2006-12-14 |  | 2006-12-14 |  |  | NS | Nein | nicht regelbar | NEIN | SOP
E11411014041279597000000000000002 | DE0005427959700000000000000240412 | Schallbach | Baden-Württemberg | 79597 | 5.67 | Solar | 2006-12-14 |  | 2006-12-14 |  |  | NS | Nein | nicht regelbar | NEIN | SOP
E11411012790379258000000000000002 | DE0063837925800000000000000227903 | Hartheim | Baden-Württemberg | 79258 | 5.01 | Solar | 2006-12-14 |  | 2006-12-14 |  |  | NS | Nein | nicht regelbar | NEIN | SOP
E11411013984179576000000000000002 | DE0005427957600000000000000239841 | Weil am Rhein | Baden-Württemberg | 79576 | 21.6 | Solar | 2006-12-14 |  | 2006-12-14 |  |  | NS | Nein | nicht regelbar | NEIN | SOP
E11411014092979395000000000000002 | DE0005427939500000000000000240929 | Neuenburg | Baden-Württemberg | 79395 | 29.16 | Solar | 2006-12-14 |  | 2006-12-14 |  |  | NS | Nein | nicht regelbar | NEIN | SOP
E11411013984579395000000000000002 | DE0005427939500000000000000239845 | Neuenburg | Baden-Württemberg | 79395 | 17.28 | Solar | 2006-12-14 |  | 2006-12-14 |  |  | NS | Nein | nicht regelbar | NEIN | SOP
E11411014093079395000000000000002 | DE0005427939500000000000000240930 | Neuenburg | Baden-Württemberg | 79395 | 6.48 | Solar | 2006-12-14 |  | 2006-12-14 |  |  | NS | Nein | nicht regelbar | NEIN | SOP
E11411013999379733000000000000002 | DE0005427973300000000000000239993 | Görwihl | Baden-Württemberg | 79733 | 16.9 | Solar | 2006-12-13 |  | 2006-12-13 |  |  | NS | Nein | nicht regelbar | NEIN | SOP
E11411013984379576000000000000002 | DE0005427957600000000000000239843 | Weil am Rhein | Baden-Württemberg | 79576 | 55 | Solar | 2006-12-13 |  | 2006-12-13 |  |  | NS | Nein | nicht regelbar | JA | SOL
E11411013980879588000000000000002 | DE0005427958800000000000000239808 | Efringen-Kirchen | Baden-Württemberg | 79588 | 43.4 | Solar | 2006-12-13 |  | 2006-12-13 |  |  | NS | Nein | nicht regelbar | NEIN | SOP
E11411014401879733000000000000002 | DE0073237973300000000000000244018 | Görwihl | Baden-Württemberg | 79733 | 16.4 | Solar | 2006-12-13 |  | 2006-12-13 |  |  | NS | Nein | nicht regelbar | NEIN | SOP
E11411014303479588000000000000002 | DE0073237958800000000000000243034 | Efringen-Kirchen | Baden-Württemberg | 79588 | 0.948 | Solar | 2006-12-13 |  | 2006-12-13 |  |  | NS | Nein | nicht regelbar | NEIN | SOP
E11411013984079733000000000000002 | DE0005427973300000000000000239840 | Görwihl | Baden-Württemberg | 79733 | 6.48 | Solar | 2006-12-13 |  | 2006-12-13 |  |  | NS | Nein | nicht regelbar | NEIN | SOP
E11411013862679379000000000000002 | DE0063837937900000000000000238626 | Müllheim | Baden-Württemberg | 79379 | 20.88 | Solar | 2006-12-13 |  | 2006-12-13 |  |  | NS | Nein | nicht regelbar | NEIN | SOP
E11411013679779219000000000000002 | DE0063837921900000000000000236797 | Staufen | Baden-Württemberg | 79219 | 11.9 | Solar | 2006-12-13 |  | 2006-12-13 |  |  | NS | Nein | nicht regelbar | NEIN | SOP
E11411013995779585000000000000002 | DE0005427958500000000000000239957 | Steinen | Baden-Württemberg | 79585 | 5.346 | Solar | 2006-12-13 |  | 2006-12-13 |  |  | NS | Nein | nicht regelbar | NEIN | SOP
E11411014696079805000000000000002 | DE0073237980500000000000000246960 | Eggingen | Baden-Württemberg | 79805 | 95.23 | Solar | 2006-12-12 |  | 2006-12-12 |  |  | MS | Nein | regelbar nach § 9 Abs. 2 EEG 2014 | JA | SOL
E11411012781679777000000000000002 | DE0063837977700000000000000227816 | Ühlingen-Birkendorf | Baden-Württemberg | 79777 | 15.4 | Solar | 2006-12-12 |  | 2006-12-12 |  |  | NS | Nein | nicht regelbar | NEIN | SOP
E11411013986479774000000000000002 | DE0005427977400000000000000239864 | Albbruck | Baden-Württemberg | 79774 | 28.215 | Solar | 2006-12-12 |  | 2006-12-12 |  |  | NS | Nein | nicht regelbar | NEIN | SOP
E11411013985879848000000000000002 | DE0005427984800000000000000239858 | Bonndorf | Baden-Württemberg | 79848 | 27.72 | Solar | 2006-12-12 |  | 2006-12-12 |  |  | NS | Nein | nicht regelbar | NEIN | SOP
E11411013979279585000000000000002 | DE0005427958500000000000000239792 | Steinen | Baden-Württemberg | 79585 | 26.95 | Solar | 2006-12-12 |  | 2006-12-12 |  |  | NS | Nein | nicht regelbar | NEIN | SOP
E11411013984679843000000000000002 | DE0005427984300000000000000239846 | Löffingen | Baden-Württemberg | 79843 | 10.44 | Solar | 2006-12-12 |  | 2006-12-12 |  |  | NS | Nein | nicht regelbar | NEIN | SOP
E11411013494279282000000000000002 | DE0063837928200000000000000234942 | Ballrechten-Dottingen | Baden-Württemberg | 79282 | 21.42 | Solar | 2006-12-12 |  | 2006-12-12 |  |  | NS | Nein | nicht regelbar | NEIN | SOP
E11411013995478086000000000000002 | DE0005427808600000000000000239954 | Brigachtal | Baden-Württemberg | 78086 | 4.625 | Solar | 2006-12-11 |  | 2006-12-11 |  |  | NS | Nein | nicht regelbar | NEIN | SOP
E11411013965578247000000000000002 | DE0005427824700000000000000239655 | Hilzingen | Baden-Württemberg | 78247 | 7.014 | Solar | 2006-12-11 |  | 2006-12-11 |  |  | NS | Nein | nicht regelbar | NEIN | SOP
E11411013986878166000000000000002 | DE0005427816600000000000000239868 | Donaueschingen | Baden-Württemberg | 78166 | 28.7 | Solar | 2006-12-11 |  | 2006-12-11 |  |  | MS | Nein | nicht regelbar | NEIN | SOP
E11411013986679730000000000000002 | DE0005427973000000000000000239866 | Murg | Baden-Württemberg | 79730 | 29.4 | Solar | 2006-12-11 |  | 2006-12-11 |  |  | NS | Nein | nicht regelbar | NEIN | SOP
E11411013995878126000000000000002 | DE0005427812600000000000000239958 | Königsfeld | Baden-Württemberg | 78126 | 16.77 | Solar | 2006-12-11 |  | 2006-12-11 |  |  | NS | Nein | nicht regelbar | NEIN | SOP
E11411012790079790000000000000002 | DE0063837979000000000000000227900 | Küssaberg | Baden-Württemberg | 79790 | 4.2 | Solar | 2006-12-11 |  | 2006-12-11 |  |  | NS | Nein | nicht regelbar | NEIN | SOP
E11411013688179872000000000000002 | DE0063837987200000000000000236881 | Bernau | Baden-Württemberg | 79872 | 5.44 | Solar | 2006-12-09 |  | 2006-12-09 |  |  | NS | Nein | nicht regelbar | NEIN | SOP
E11411013965778166000000000000002 | DE0005427816600000000000000239657 | Donaueschingen | Baden-Württemberg | 78166 | 3.15 | Solar | 2006-12-08 |  | 2006-12-08 |  |  | NS | Nein | nicht regelbar | NEIN | SOP
E11411014144979539000000000000002 | DE0005427953900000000000000241449 | Lörrach | Baden-Württemberg | 79539 | 9.9 | Solar | 2006-12-08 |  | 2006-12-08 |  |  | NS | Nein | nicht regelbar | NEIN | SOP
E11411013967378247000000000000002 | DE0005427824700000000000000239673 | Hilzingen | Baden-Württemberg | 78247 | 6.98 | Solar | 2006-12-08 |  | 2006-12-08 |  |  | NS | Nein | nicht regelbar | NEIN | SOP
E11411014308179875000000000000002 | DE0073237987500000000000000243081 | Dachsberg | Baden-Württemberg | 79875 | 6.3 | Solar | 2006-12-08 |  | 2006-12-08 |  |  | NS | Nein | nicht regelbar | NEIN | SOP
E11411013977279400000000000000002 | DE0005427940000000000000000239772 | Kandern | Baden-Württemberg | 79400 | 24.48 | Solar | 2006-12-08 |  | 2006-12-08 |  |  | NS | Nein | nicht regelbar | NEIN | SOP
E11411013995979424000000000000002 | DE0005427942400000000000000239959 | Auggen | Baden-Württemberg | 79424 | 7.2 | Solar | 2006-12-08 |  | 2006-12-08 |  |  | NS | Nein | nicht regelbar | NEIN | SOP
E11411013996079424000000000000002 | DE0005427942400000000000000239960 | Auggen | Baden-Württemberg | 79424 | 5.4 | Solar | 2006-12-08 |  | 2006-12-08 |  |  | NS | Nein | nicht regelbar | NEIN | SOP
E11411013986379774000000000000002 | DE0005427977400000000000000239863 | Albbruck | Baden-Württemberg | 79774 | 28.215 | Solar | 2006-12-07 |  | 2006-12-07 |  |  | NS | Nein | nicht regelbar | NEIN | SOP
E11411013995378086000000000000002 | DE0005427808600000000000000239953 | Brigachtal | Baden-Württemberg | 78086 | 4.32 | Solar | 2006-12-07 |  | 2006-12-07 |  |  | NS | Nein | nicht regelbar | NEIN | SOP
E11411014092879589000000000000002 | DE0005427958900000000000000240928 | Binzen | Baden-Württemberg | 79589 | 8.5 | Solar | 2006-12-07 |  | 2006-12-07 |  |  | NS | Nein | nicht regelbar | NEIN | SOP
E11411013680379258000000000000002 | DE0063837925800000000000000236803 | Hartheim | Baden-Württemberg | 79258 | 17.92 | Solar | 2006-12-07 |  | 2006-12-07 |  |  | NS | Nein | nicht regelbar | NEIN | SOP
E11411013977178166000000000000002 | DE0005427816600000000000000239771 | Donaueschingen | Baden-Württemberg | 78166 | 5.76 | Solar | 2006-12-06 |  | 2006-12-06 |  |  | NS | Nein | nicht regelbar | NEIN | SOP
E11411013977078253000000000000002 | DE0005427825300000000000000239770 | Eigeltingen | Baden-Württemberg | 78253 | 6 | Solar | 2006-12-06 |  | 2006-12-06 |  |  | NS | Nein | nicht regelbar | NEIN | SOP
E11411014242979865000000000000002 | DE0063837986500000000000000242429 | Grafenhausen | Baden-Württemberg | 79865 | 10.39 | Solar | 2006-12-06 |  | 2006-12-06 |  |  | NS | Nein | nicht regelbar | NEIN | SOP
E11411012745079427000000000000002 | DE0063837942700000000000000227450 | Eschbach | Baden-Württemberg | 79427 | 10.8 | Solar | 2006-12-06 |  | 2006-12-06 |  |  | NS | Nein | nicht regelbar | NEIN | SOP
E11411014232079848000000000000002 | DE0073237984800000000000000242320 | Bonndorf | Baden-Württemberg | 79848 | 1.65 | Solar | 2006-12-06 |  | 2006-12-06 |  |  | NS | Nein | nicht regelbar | NEIN | SOP
E11411013967278147000000000000002 | DE0005427814700000000000000239672 | Vöhrenbach | Baden-Württemberg | 78147 | 9.1 | Solar | 2006-12-05 |  | 2006-12-05 |  |  | NS | Nein | nicht regelbar | NEIN | SOP
E11411013959178259000000000000002 | DE0005427825900000000000000239591 | Mühlhausen-Ehingen | Baden-Württemberg | 78259 | 7.14 | Solar | 2006-12-05 |  | 2006-12-05 |  |  | NS | Nein | nicht regelbar | NEIN | SOP
E11411014000079588000000000000002 | DE0005427958800000000000000240000 | Efringen-Kirchen | Baden-Württemberg | 79588 | 8.64 | Solar | 2006-12-05 |  | 2006-12-05 |  |  | NS | Nein | nicht regelbar | NEIN | SOP
E11411013958578576000000000000002 | DE0005427857600000000000000239585 | Emmingen-Liptingen | Baden-Württemberg | 78576 | 14.2 | Solar | 2006-12-05 |  | 2006-12-05 |  |  | NS | Nein | nicht regelbar | NEIN | SOP
E11411012789679244000000000000002 | DE0063837924400000000000000227896 | Münstertal | Baden-Württemberg | 79244 | 3.3 | Solar | 2006-12-05 |  | 2006-12-05 |  |  | NS | Nein | nicht regelbar | NEIN | SOP
E11411014022879576000000000000002 | DE0005427957600000000000000240228 | Weil am Rhein | Baden-Württemberg | 79576 | 5.76 | Solar | 2006-12-04 |  | 2006-12-04 |  |  | NS | Nein | nicht regelbar | NEIN | SOP
E11411013992079664000000000000002 | DE0005427966400000000000000239920 | Wehr | Baden-Württemberg | 79664 | 13.845 | Solar | 2006-12-04 |  | 2006-12-04 |  |  | NS | Nein | nicht regelbar | NEIN | SOP
E11411012691179227000000000000002 | DE0063837922700000000000000226911 | Schallstadt | Baden-Württemberg | 79227 | 11.05 | Solar | 2006-12-04 |  | 2006-12-04 |  |  | NS | Nein | nicht regelbar | NEIN | SOP
E11411012137179379000000000000002 | DE0063837937900000000000000221371 | Müllheim | Baden-Württemberg | 79379 | 19.25 | Solar | 2006-12-04 |  | 2006-12-04 |  |  | NS | Nein | nicht regelbar | NEIN | SOP
E11411018004279780000000000000002 | DE0073237978000000000000000280042 | Stühlingen | Baden-Württemberg | 79780 | 240 | Biomasse | 2006-12-04 |  | 2006-12-04 |  |  | MS | Nein | regelbar nach § 9 Abs. 1 EEG 2014 | JA | BIL | Ja | Nein |  | 228
E11411014003179805000000000000002 | DE0063837980500000000000000240031 | Eggingen | Baden-Württemberg | 79805 | 30.464 | Solar | 2006-12-04 |  | 2006-12-04 |  |  | MS | Nein | regelbar nach § 9 Abs. 2 EEG 2014 | JA | SOL
E11411012175379848000000000000002 | DE0063837984800000000000000221753 | Bonndorf | Baden-Württemberg | 79848 | 6.74 | Solar | 2006-12-04 |  | 2006-12-04 |  |  | NS | Nein | nicht regelbar | NEIN | SOP
E11411013330479875000000000000002 | DE0063837987500000000000000233304 | Dachsberg | Baden-Württemberg | 79875 | 10.95 | Solar | 2006-12-02 |  | 2006-12-02 |  |  | NS | Nein | nicht regelbar | NEIN | SOP
E11411013611279283000000000000002 | DE0063837928300000000000000236112 | Bollschweil | Baden-Württemberg | 79283 | 11.22 | Solar | 2006-12-02 |  | 2006-12-02 |  |  | NS | Nein | nicht regelbar | NEIN | SOP
E11411013981579877000000000000002 | DE0005427987700000000000000239815 | Friedenweiler | Baden-Württemberg | 79877 | 10.44 | Solar | 2006-12-01 |  | 2006-12-01 |  |  | NS | Nein | nicht regelbar | NEIN | SOP
E1157201grueberhorst0000000000001 | DE0070417972500000000000000002532 | Laufenburg | Baden-Württemberg | 79725 | 7.53 | Solar | 2006-12-01 |  | 2012-01-01 |  |  | NS | Nein | nicht regelbar | NEIN | SOP
E11411013969578147000000000000002 | DE0005427814700000000000000239695 | Vöhrenbach | Baden-Württemberg | 78147 | 20.06 | Solar | 2006-11-30 |  | 2006-11-30 |  |  | NS | Nein | nicht regelbar | NEIN | SOP
E11411013958179685000000000000002 | DE0005427968500000000000000239581 | Häg-Ehrsberg | Baden-Württemberg | 79685 | 8.1 | Solar | 2006-11-30 |  | 2006-11-30 |  |  | NS | Nein | nicht regelbar | NEIN | SOP
E11411013959478078000000000000002 | DE0005427807800000000000000239594 | Niedereschach | Baden-Württemberg | 78078 | 4.44 | Solar | 2006-11-30 |  | 2006-11-30 |  |  | NS | Nein | nicht regelbar | NEIN | SOP
E11411013956379699000000000000002 | DE0005427969900000000000000239563 | Kleines Wiesental | Baden-Württemberg | 79692 | 1.5 | Solar | 2006-11-30 |  | 2006-11-30 |  |  | NS | Nein | nicht regelbar | NEIN | SOP
E11411013963179597000000000000002 | DE0005427959700000000000000239631 | Schallbach | Baden-Württemberg | 79597 | 5.125 | Solar | 2006-11-30 |  | 2006-11-30 |  |  | NS | Nein | nicht regelbar | NEIN | SOP
E11411014404579227000000000000002 | DE0073237922700000000000000244045 | Schallstadt | Baden-Württemberg | 79227 | 2.94 | Solar | 2006-11-30 |  | 2006-11-30 |  |  | NS | Nein | nicht regelbar | NEIN | SOP
E11411012149779805000000000000002 | DE0063837980500000000000000221497 | Eggingen | Baden-Württemberg | 79805 | 9.45 | Solar | 2006-11-30 |  | 2006-11-30 |  |  | NS | Nein | nicht regelbar | NEIN | SOP
E11418010000000000000000371900001 | DE0071067984300000000000000003719 | Löffingen | Baden-Württemberg | 79843 | 9.9 | Solar | 2006-11-30 |  | 2015-01-01 |  |  | NS | Nein | nicht regelbar | NEIN | SOP
E11411013956479588000000000000002 | DE0005427958800000000000000239564 | Efringen-Kirchen | Baden-Württemberg | 79588 | 3.6 | Solar | 2006-11-29 |  | 2006-11-29 |  |  | NS | Nein | nicht regelbar | NEIN | SOP
E11411013983078083000000000000002 | DE0005427808300000000000000239830 | Dauchingen | Baden-Württemberg | 78083 | 20 | Solar | 2006-11-29 |  | 2006-11-29 |  |  | NS | Nein | nicht regelbar | NEIN | SOP
E11411013959378126000000000000002 | DE0005427812600000000000000239593 | Königsfeld | Baden-Württemberg | 78126 | 11.56 | Solar | 2006-11-29 |  | 2006-11-29 |  |  | NS | Nein | nicht regelbar | NEIN | SOP
E11411013957779733000000000000002 | DE0005427973300000000000000239577 | Görwihl | Baden-Württemberg | 79733 | 19.89 | Solar | 2006-11-29 |  | 2006-11-29 |  |  | NS | Nein | nicht regelbar | NEIN | SOP
E11411013957179400000000000000002 | DE0005427940000000000000000239571 | Kandern | Baden-Württemberg | 79400 | 29.4 | Solar | 2006-11-29 |  | 2006-11-29 |  |  | NS | Nein | nicht regelbar | NEIN | SOP
E11411013688579283000000000000002 | DE0063837928300000000000000236885 | Bollschweil | Baden-Württemberg | 79283 | 2.1 | Solar | 2006-11-29 |  | 2006-11-29 |  |  | NS | Nein | nicht regelbar | NEIN | SOP
E11411012749679809000000000000002 | DE0063837980900000000000000227496 | Weilheim | Baden-Württemberg | 79809 | 4.23 | Solar | 2006-11-29 |  | 2006-11-29 |  |  | NS | Nein | nicht regelbar | NEIN | SOP
E11411013688379777000000000000002 | DE0063837977700000000000000236883 | Ühlingen-Birkendorf | Baden-Württemberg | 79777 | 3.5 | Solar | 2006-11-29 |  | 2006-11-29 |  |  | NS | Nein | nicht regelbar | NEIN | SOP
E11411010008000145201506300000001 | DE0073237966400000000000000324325 | Wehr | Baden-Württemberg | 79664 | 5.437 | Solar | 2006-11-28 |  | 2006-11-28 |  |  | MS | Nein | nicht regelbar | JA | SOL
E11411013999779688000000000000002 | DE0005427968800000000000000239997 | Hausen | Baden-Württemberg | 79688 | 132.53 | Solar | 2006-11-28 |  | 2006-11-28 |  |  | MS | Nein | regelbar nach § 9 Abs. 1 EEG 2014 | JA | SOL
E11411013999879688000000000000002 | DE0005427968800000000000000239998 | Hausen | Baden-Württemberg | 79688 | 35.7 | Solar | 2006-11-28 |  | 2006-11-28 |  |  | MS | Nein | nicht regelbar | JA | SOL
E11411013965279400000000000000002 | DE0005427940000000000000000239652 | Kandern | Baden-Württemberg | 79400 | 7.14 | Solar | 2006-11-28 |  | 2006-11-28 |  |  | NS | Nein | nicht regelbar | NEIN | SOP
E11411012024979379000000000000002 | DE0063837937900000000000000220249 | Müllheim | Baden-Württemberg | 79379 | 16.2 | Solar | 2006-11-28 |  | 2006-11-28 |  |  | NS | Nein | nicht regelbar | NEIN | SOP
E11411013999479688000000000000002 | DE0005427968800000000000000239994 | Hausen | Baden-Württemberg | 79688 | 54.27 | Solar | 2006-11-28 |  | 2006-11-28 |  |  | MS | Nein | regelbar nach § 9 Abs. 2 EEG 2014 | NEIN | SOP
E11411013999679688000000000000002 | DE0005427968800000000000000239996 | Hausen | Baden-Württemberg | 79688 | 282.285 | Solar | 2006-11-28 |  | 2006-11-28 |  |  | MS | Nein | regelbar nach § 9 Abs. 1 EEG 2014 | NEIN | SOP
E11411013984779688000000000000002 | DE0005427968800000000000000239847 | Hausen | Baden-Württemberg | 79688 | 58.8 | Solar | 2006-11-28 |  | 2006-11-28 |  |  | MS | Nein | regelbar nach § 9 Abs. 2 EEG 2014 | JA | SOL
E11411012954879238000000000000002 | DE0063837923800000000000000229548 | Ehrenkirchen | Baden-Württemberg | 79238 | 11.98 | Solar | 2006-11-28 |  | 2006-11-28 |  |  | NS | Nein | nicht regelbar | NEIN | SOP
E11411014017879853000000000000002 | DE0005427985300000000000000240178 | Lenzkirch | Baden-Württemberg | 79853 | 4.2 | Solar | 2006-11-27 |  | 2006-11-27 |  |  | NS | Nein | nicht regelbar | NEIN | SOP
E11411013944478576000000000000002 | DE0005427857600000000000000239444 | Emmingen-Liptingen | Baden-Württemberg | 78576 | 8.17 | Solar | 2006-11-24 |  | 2006-11-24 |  |  | NS | Nein | nicht regelbar | NEIN | SOP
E11411013973879685000000000000002 | DE0005427968500000000000000239738 | Häg-Ehrsberg | Baden-Württemberg | 79685 | 30.59 | Solar | 2006-11-24 |  | 2006-11-24 |  |  | NS | Nein | nicht regelbar | NEIN | SOP
E11411013998979650000000000000002 | DE0005427965000000000000000239989 | Schopfheim | Baden-Württemberg | 79650 | 2.52 | Solar | 2006-11-24 |  | 2006-11-24 |  |  | NS | Nein | nicht regelbar | NEIN | SOP
E11411013947578126000000000000002 | DE0005427812600000000000000239475 | Königsfeld | Baden-Württemberg | 78126 | 5.06 | Solar | 2006-11-23 |  | 2006-11-23 |  |  | NS | Nein | nicht regelbar | NEIN | SOP
E11411013944178126000000000000002 | DE0005427812600000000000000239441 | Königsfeld | Baden-Württemberg | 78126 | 5.76 | Solar | 2006-11-23 |  | 2006-11-23 |  |  | NS | Nein | nicht regelbar | NEIN | SOP
E11411013947478147000000000000002 | DE0005427814700000000000000239474 | Vöhrenbach | Baden-Württemberg | 78147 | 5.95 | Solar | 2006-11-23 |  | 2006-11-23 |  |  | NS | Nein | nicht regelbar | NEIN | SOP
E11411013946278194000000000000002 | DE0005427819400000000000000239462 | Immendingen | Baden-Württemberg | 78194 | 9.66 | Solar | 2006-11-23 |  | 2006-11-23 |  |  | NS | Nein | nicht regelbar | NEIN | SOP
E11411013937979576000000000000002 | DE0005427957600000000000000239379 | Weil am Rhein | Baden-Württemberg | 79576 | 2.94 | Solar | 2006-11-23 |  | 2006-11-23 |  |  | NS | Nein | nicht regelbar | NEIN | SOP
E11411013938179576000000000000002 | DE0005427957600000000000000239381 | Weil am Rhein | Baden-Württemberg | 79576 | 4.75 | Solar | 2006-11-23 |  | 2006-11-23 |  |  | NS | Nein | nicht regelbar | NEIN | SOP
E11411012025179379000000000000002 | DE0063837937900000000000000220251 | Müllheim | Baden-Württemberg | 79379 | 9.18 | Solar | 2006-11-23 |  | 2006-11-23 |  |  | NS | Nein | nicht regelbar | NEIN | SOP
E11411012297679379000000000000002 | DE0063837937900000000000000222976 | Müllheim | Baden-Württemberg | 79379 | 3.24 | Solar | 2006-11-23 |  | 2006-11-23 |  |  | NS | Nein | nicht regelbar | NEIN | SOP
E11411013982979739000000000000002 | DE0005427973900000000000000239829 | Schwörstadt | Baden-Württemberg | 79739 | 4.08 | Solar | 2006-11-22 |  | 2006-11-22 |  |  | NS | Nein | nicht regelbar | NEIN | SOP
E11411013938279664000000000000002 | DE0005427966400000000000000239382 | Wehr | Baden-Württemberg | 79664 | 7.92 | Solar | 2006-11-22 |  | 2006-11-22 |  |  | NS | Nein | nicht regelbar | NEIN | SOP
E11411013944278073000000000000002 | DE0005427807300000000000000239442 | Bad Dürrheim | Baden-Württemberg | 78073 | 4.41 | Solar | 2006-11-22 |  | 2006-11-22 |  |  | NS | Nein | nicht regelbar | NEIN | SOP
E11411014088979879000000000000002 | DE0063837987900000000000000240889 | Wutach | Baden-Württemberg | 79879 | 6.5 | Solar | 2006-11-22 |  | 2006-11-22 |  |  | NS | Nein | nicht regelbar | NEIN | SOP
E11418010000000000000000371700001 | DE0071067984300000000000000003717 | Löffingen | Baden-Württemberg | 79843 | 11.22 | Solar | 2006-11-22 |  | 2015-01-01 |  |  | NS | Nein | nicht regelbar | NEIN | SOP
E11411013938779415000000000000002 | DE0005427941500000000000000239387 | Bad Bellingen | Baden-Württemberg | 79415 | 2.916 | Solar | 2006-11-21 |  | 2006-11-21 |  |  | NS | Nein | nicht regelbar | NEIN | SOP
E11411013938379415000000000000002 | DE0005427941500000000000000239383 | Bad Bellingen | Baden-Württemberg | 79415 | 4.536 | Solar | 2006-11-21 |  | 2006-11-21 |  |  | NS | Nein | nicht regelbar | NEIN | SOP
E11411013946978126000000000000002 | DE0005427812600000000000000239469 | Königsfeld | Baden-Württemberg | 78126 | 15.54 | Solar | 2006-11-21 |  | 2006-11-21 |  |  | NS | Nein | nicht regelbar | NEIN | SOP
E11411012024779379000000000000002 | DE0063837937900000000000000220247 | Müllheim | Baden-Württemberg | 79379 | 8.1 | Solar | 2006-11-21 |  | 2006-11-21 |  |  | NS | Nein | nicht regelbar | NEIN | SOP
E11411011921179238000000000000002 | DE0063837923800000000000000219211 | Ehrenkirchen | Baden-Württemberg | 79238 | 15.48 | Solar | 2006-11-21 |  | 2006-11-21 |  |  | NS | Nein | nicht regelbar | NEIN | SOP
E11411011935879282000000000000002 | DE0063837928200000000000000219358 | Ballrechten-Dottingen | Baden-Württemberg | 79282 | 1.48 | Solar | 2006-11-21 |  | 2006-11-21 |  |  | NS | Nein | nicht regelbar | NEIN | SOP
E11418010000000000000000371600001 | DE0071067984300000000000000003716 | Löffingen | Baden-Württemberg | 79843 | 10 | Solar | 2006-11-20 |  | 2015-01-01 |  |  | NS | Nein | nicht regelbar | NEIN | SOP
E11411013941978166000000000000002 | DE0005427816600000000000000239419 | Donaueschingen | Baden-Württemberg | 78166 | 9.24 | Solar | 2006-11-20 |  | 2006-11-20 |  |  | NS | Nein | nicht regelbar | NEIN | SOP
E11411013927379664000000000000002 | DE0005427966400000000000000239273 | Wehr | Baden-Württemberg | 79664 | 36.33 | Solar | 2006-11-17 |  | 2006-11-17 |  |  | NS | Nein | nicht regelbar | JA | SOL
E11411013999179418000000000000002 | DE0005427941800000000000000239991 | Schliengen | Baden-Württemberg | 79418 | 3.41 | Solar | 2006-11-17 |  | 2006-11-17 |  |  | NS | Nein | nicht regelbar | NEIN | SOP
E11411013946878126000000000000002 | DE0005427812600000000000000239468 | Königsfeld | Baden-Württemberg | 78126 | 10.88 | Solar | 2006-11-17 |  | 2006-11-17 |  |  | NS | Nein | nicht regelbar | NEIN | SOP
E11411013931979424000000000000002 | DE0005427942400000000000000239319 | Auggen | Baden-Württemberg | 79424 | 4.86 | Solar | 2006-11-17 |  | 2006-11-17 |  |  | NS | Nein | nicht regelbar | NEIN | SOP
E11411013946679418000000000000002 | DE0005427941800000000000000239466 | Schliengen | Baden-Württemberg | 79418 | 9.8 | Solar | 2006-11-17 |  | 2006-11-17 |  |  | NS | Nein | nicht regelbar | NEIN | SOP
E11411012375779427000000000000002 | DE0063837942700000000000000223757 | Eschbach | Baden-Württemberg | 79427 | 35.2 | Solar | 2006-11-16 |  | 2006-11-16 |  |  | NS | Nein | nicht regelbar | NEIN | SOP
E11411014703679427000000000000002 | DE0073237942700000000000000247036 | Eschbach | Baden-Württemberg | 79427 | 11.52 | Solar | 2006-11-16 |  | 2006-11-16 |  |  | NS | Nein | nicht regelbar | NEIN | SOP
E11411012963679282000000000000002 | DE0063837928200000000000000229636 | Ballrechten-Dottingen | Baden-Württemberg | 79282 | 2.4 | Solar | 2006-11-16 |  | 2006-11-16 |  |  | NS | Nein | nicht regelbar | NEIN | SOP
E11411013943878086000000000000002 | DE0005427808600000000000000239438 | Brigachtal | Baden-Württemberg | 78086 | 4.95 | Solar | 2006-11-16 |  | 2006-11-16 |  |  | NS | Nein | nicht regelbar | NEIN | SOP
E11411013932479650000000000000002 | DE0005427965000000000000000239324 | Schopfheim | Baden-Württemberg | 79650 | 15.75 | Solar | 2006-11-16 |  | 2006-11-16 |  |  | NS | Nein | nicht regelbar | NEIN | SOP
E11411013941278576000000000000002 | DE0005427857600000000000000239412 | Emmingen-Liptingen | Baden-Württemberg | 78576 | 2.5 | Solar | 2006-11-16 |  | 2006-11-16 |  |  | NS | Nein | nicht regelbar | NEIN | SOP
E11411013928979589000000000000002 | DE0005427958900000000000000239289 | Binzen | Baden-Württemberg | 79589 | 2.4 | Solar | 2006-11-16 |  | 2006-11-16 |  |  | NS | Nein | nicht regelbar | NEIN | SOP
E11411013929079588000000000000002 | DE0005427958800000000000000239290 | Efringen-Kirchen | Baden-Württemberg | 79588 | 4.536 | Solar | 2006-11-16 |  | 2006-11-16 |  |  | NS | Nein | nicht regelbar | NEIN | SOP
E11411013935979650000000000000002 | DE0005427965000000000000000239359 | Schopfheim | Baden-Württemberg | 79650 | 10.54 | Solar | 2006-11-16 |  | 2006-11-16 |  |  | NS | Nein | nicht regelbar | NEIN | SOP
E11411013938978166000000000000002 | DE0005427816600000000000000239389 | Donaueschingen | Baden-Württemberg | 78166 | 10.85 | Solar | 2006-11-16 |  | 2006-11-16 |  |  | NS | Nein | nicht regelbar | NEIN | SOP
E11411014105779664000000000000002 | DE0005427966400000000000000241057 | Wehr | Baden-Württemberg | 79664 | 8 | Solar | 2006-11-16 |  | 2006-11-16 |  |  | NS | Nein | nicht regelbar | NEIN | SOP
E11411013943978086000000000000002 | DE0005427808600000000000000239439 | Brigachtal | Baden-Württemberg | 78086 | 3.96 | Solar | 2006-11-16 |  | 2006-11-16 |  |  | NS | Nein | nicht regelbar | NEIN | SOP
E11411013960079650000000000000002 | DE0005427965000000000000000239600 | Schopfheim | Baden-Württemberg | 79650 | 1.4 | Solar | 2006-11-16 |  | 2006-11-16 |  |  | NS | Nein | nicht regelbar | NEIN | SOP
E11411012249379219000000000000002 | DE0063837921900000000000000222493 | Staufen | Baden-Württemberg | 79219 | 24.32 | Solar | 2006-11-16 |  | 2006-11-16 |  |  | NS | Nein | nicht regelbar | NEIN | SOP
E11411013936079733000000000000002 | DE0005427973300000000000000239360 | Görwihl | Baden-Württemberg | 79733 | 6.12 | Solar | 2006-11-16 |  | 2006-11-16 |  |  | NS | Nein | nicht regelbar | NEIN | SOP
E11411013956879725000000000000002 | DE0005427972500000000000000239568 | Laufenburg | Baden-Württemberg | 79725 | 29.4 | Solar | 2006-11-15 |  | 2006-11-15 |  |  | NS | Nein | nicht regelbar | NEIN | SOP
E11411013950679739000000000000002 | DE0005427973900000000000000239506 | Schwörstadt | Baden-Württemberg | 79739 | 29.4 | Solar | 2006-11-15 |  | 2006-11-15 |  |  | NS | Nein | nicht regelbar | NEIN | SOP
E11411013926979418000000000000002 | DE0005427941800000000000000239269 | Schliengen | Baden-Württemberg | 79418 | 23.04 | Solar | 2006-11-15 |  | 2006-11-15 |  |  | NS | Nein | nicht regelbar | NEIN | SOP
E11411013947079650000000000000002 | DE0005427965000000000000000239470 | Schopfheim | Baden-Württemberg | 79650 | 6.48 | Solar | 2006-11-15 |  | 2006-11-15 |  |  | NS | Nein | nicht regelbar | NEIN | SOP
E11411013936279733000000000000002 | DE0005427973300000000000000239362 | Görwihl | Baden-Württemberg | 79733 | 14.28 | Solar | 2006-11-15 |  | 2006-11-15 |  |  | NS | Nein | nicht regelbar | NEIN | SOP
E11411013923779415000000000000002 | DE0005427941500000000000000239237 | Bad Bellingen | Baden-Württemberg | 79415 | 7.92 | Solar | 2006-11-15 |  | 2006-11-15 |  |  | NS | Nein | nicht regelbar | NEIN | SOP
E11411013938579664000000000000002 | DE0005427966400000000000000239385 | Wehr | Baden-Württemberg | 79664 | 7.8 | Solar | 2006-11-15 |  | 2006-11-15 |  |  | NS | Nein | nicht regelbar | NEIN | SOP
E11411011912079862000000000000002 | DE0063837986200000000000000219120 | Höchenschwand | Baden-Württemberg | 79862 | 6.3 | Solar | 2006-11-15 |  | 2006-11-15 |  |  | NS | Nein | nicht regelbar | NEIN | SOP
E11411012024679219000000000000002 | DE0063837921900000000000000220246 | Staufen | Baden-Württemberg | 79219 | 4.2 | Solar | 2006-11-15 |  | 2006-11-15 |  |  | NS | Nein | nicht regelbar | NEIN | SOP
E11411012297979244000000000000002 | DE0063837924400000000000000222979 | Münstertal | Baden-Württemberg | 79244 | 3.5 | Solar | 2006-11-15 |  | 2006-11-15 |  |  | NS | Nein | nicht regelbar | NEIN | SOP
E11411011920879777000000000000002 | DE0063837977700000000000000219208 | Ühlingen-Birkendorf | Baden-Württemberg | 79777 | 1.7 | Solar | 2006-11-15 |  | 2006-11-15 |  |  | NS | Nein | nicht regelbar | NEIN | SOP
E11418010000000000000000371400001 | DE0071067984300000000000000003714 | Löffingen | Baden-Württemberg | 79843 | 21.6 | Solar | 2006-11-14 |  | 2015-01-01 |  |  | NS | Nein | nicht regelbar | NEIN | SOP
E11411013946379853000000000000002 | DE0005427985300000000000000239463 | Lenzkirch | Baden-Württemberg | 79853 | 6.1 | Solar | 2006-11-14 |  | 2006-11-14 |  |  | NS | Nein | nicht regelbar | NEIN | SOP
E11411013945878126000000000000002 | DE0005427812600000000000000239458 | Königsfeld | Baden-Württemberg | 78126 | 13.91 | Solar | 2006-11-14 |  | 2006-11-14 |  |  | NS | Nein | nicht regelbar | NEIN | SOP
E11411013283179219000000000000002 | DE0063837921900000000000000232831 | Staufen | Baden-Württemberg | 79219 | 8.88 | Solar | 2006-11-14 |  | 2006-11-14 |  |  | NS | Nein | nicht regelbar | NEIN | SOP
E11411013941578147000000000000002 | DE0005427814700000000000000239415 | Vöhrenbach | Baden-Württemberg | 78147 | 10.44 | Solar | 2006-11-13 |  | 2006-11-13 |  |  | NS | Nein | nicht regelbar | NEIN | SOP
E11411013976879733000000000000002 | DE0005427973300000000000000239768 | Görwihl | Baden-Württemberg | 79733 | 6.27 | Solar | 2006-11-13 |  | 2006-11-13 |  |  | NS | Nein | nicht regelbar | NEIN | SOP
E11411013938879664000000000000002 | DE0005427966400000000000000239388 | Wehr | Baden-Württemberg | 79664 | 6.63 | Solar | 2006-11-11 |  | 2006-11-11 |  |  | NS | Nein | nicht regelbar | NEIN | SOP
E11411013911878187000000000000002 | DE0005427818700000000000000239118 | Geisingen | Baden-Württemberg | 78187 | 10.2 | Solar | 2006-11-10 |  | 2006-11-10 |  |  | NS | Nein | nicht regelbar | NEIN | SOP
E11411013949879424000000000000002 | DE0005427942400000000000000239498 | Auggen | Baden-Württemberg | 79424 | 19.8 | Solar | 2006-11-10 |  | 2006-11-10 |  |  | NS | Nein | nicht regelbar | NEIN | SOP
E11411013941778126000000000000002 | DE0005427812600000000000000239417 | Königsfeld | Baden-Württemberg | 78126 | 9.2 | Solar | 2006-11-09 |  | 2006-11-09 |  |  | NS | Nein | nicht regelbar | NEIN | SOP
E11411013947279774000000000000002 | DE0005427977400000000000000239472 | Albbruck | Baden-Württemberg | 79774 | 5.04 | Solar | 2006-11-09 |  | 2006-11-09 |  |  | NS | Nein | nicht regelbar | NEIN | SOP
E11411013910879618000000000000002 | DE0005427961800000000000000239108 | Rheinfelden | Baden-Württemberg | 79618 | 3.5 | Solar | 2006-11-09 |  | 2006-11-09 |  |  | NS | Nein | nicht regelbar | NEIN | SOP
E11411013995579618000000000000002 | DE0005427961800000000000000239955 | Rheinfelden | Baden-Württemberg | 79618 | 2.542 | Solar | 2006-11-09 |  | 2006-11-09 |  |  | NS | Nein | nicht regelbar | NEIN | SOP
E11411012025079805000000000000002 | DE0063837980500000000000000220250 | Eggingen | Baden-Württemberg | 79805 | 17.2 | Solar | 2006-11-09 |  | 2006-11-09 |  |  | NS | Nein | nicht regelbar | NEIN | SOP
E11411011852079282000000000000002 | DE0063837928200000000000000218520 | Ballrechten-Dottingen | Baden-Württemberg | 79282 | 4.33 | Solar | 2006-11-09 |  | 2006-11-09 |  |  | NS | Nein | nicht regelbar | NEIN | SOP
E11411011852179410000000000000002 | DE0063837941000000000000000218521 | Badenweiler | Baden-Württemberg | 79410 | 2.75 | Solar | 2006-11-09 |  | 2006-11-09 |  |  | NS | Nein | nicht regelbar | NEIN | SOP
E11411013941678253000000000000002 | DE0005427825300000000000000239416 | Eigeltingen | Baden-Württemberg | 78253 | 5.76 | Solar | 2006-11-08 |  | 2006-11-08 |  |  | NS | Nein | nicht regelbar | NEIN | SOP
E11411013923679736000000000000002 | DE0005427973600000000000000239236 | Rickenbach | Baden-Württemberg | 79736 | 10.2 | Solar | 2006-11-08 |  | 2006-11-08 |  |  | NS | Nein | nicht regelbar | NEIN | SOP
E11411013940878250000000000000002 | DE0005427825000000000000000239408 | Tengen | Baden-Württemberg | 78250 | 2.5 | Solar | 2006-11-08 |  | 2006-11-08 |  |  | NS | Nein | nicht regelbar | NEIN | SOP
E11411013947379774000000000000002 | DE0005427977400000000000000239473 | Albbruck | Baden-Württemberg | 79774 | 14.49 | Solar | 2006-11-08 |  | 2006-11-08 |  |  | NS | Nein | nicht regelbar | NEIN | SOP
E11411011912479219000000000000002 | DE0063837921900000000000000219124 | Staufen | Baden-Württemberg | 79219 | 6.75 | Solar | 2006-11-08 |  | 2006-11-08 |  |  | NS | Nein | nicht regelbar | NEIN | SOP
E11411013946578576000000000000002 | DE0005427857600000000000000239465 | Emmingen-Liptingen | Baden-Württemberg | 78576 | 1.1 | Solar | 2006-11-07 |  | 2006-11-07 |  |  | NS | Nein | nicht regelbar | NEIN | SOP
E11411013946078166000000000000002 | DE0005427816600000000000000239460 | Donaueschingen | Baden-Württemberg | 78166 | 3.7 | Solar | 2006-11-07 |  | 2006-11-07 |  |  | NS | Nein | nicht regelbar | NEIN | SOP
E11411013941178194000000000000002 | DE0005427819400000000000000239411 | Immendingen | Baden-Württemberg | 78194 | 4.95 | Solar | 2006-11-07 |  | 2006-11-07 |  |  | NS | Nein | nicht regelbar | NEIN | SOP
E11411013906279674000000000000002 | DE0005427967400000000000000239062 | Todtnau | Baden-Württemberg | 79674 | 7.7 | Solar | 2006-11-07 |  | 2016-01-01 |  |  | NS | Nein | nicht regelbar | NEIN | SOP
E11418010000000000000000371300001 | DE0071067984300000000000000003713 | Löffingen | Baden-Württemberg | 79843 | 7.48 | Solar | 2006-11-06 |  | 2015-01-01 |  |  | NS | Nein | nicht regelbar | NEIN | SOP
E11418010000000000000000371200001 | DE0071067984300000000000000003712 | Löffingen | Baden-Württemberg | 79843 | 29.825 | Solar | 2006-11-06 |  | 2015-01-01 |  |  | NS | Nein | nicht regelbar | NEIN | SOP
E11411013950078194000000000000002 | DE0005427819400000000000000239500 | Immendingen | Baden-Württemberg | 78194 | 5.74 | Solar | 2006-11-06 |  | 2006-11-06 |  |  | MS | Nein | nicht regelbar | NEIN | SOP
E11411013950478194000000000000002 | DE0005427819400000000000000239504 | Immendingen | Baden-Württemberg | 78194 | 34.85 | Solar | 2006-11-06 |  | 2006-11-06 |  |  | MS | Nein | nicht regelbar | NEIN | SOP
E11411013950278194000000000000002 | DE0005427819400000000000000239502 | Immendingen | Baden-Württemberg | 78194 | 5.74 | Solar | 2006-11-06 |  | 2006-11-06 |  |  | MS | Nein | nicht regelbar | NEIN | SOP
E11411013949978194000000000000002 | DE0005427819400000000000000239499 | Immendingen | Baden-Württemberg | 78194 | 5.74 | Solar | 2006-11-06 |  | 2006-11-06 |  |  | MS | Nein | nicht regelbar | NEIN | SOP
E11411013950178194000000000000002 | DE0005427819400000000000000239501 | Immendingen | Baden-Württemberg | 78194 | 11.48 | Solar | 2006-11-06 |  | 2006-11-06 |  |  | MS | Nein | nicht regelbar | NEIN | SOP
E11411014798479790000000000000002 | DE0073237979000000000000000247984 | Küssaberg | Baden-Württemberg | 79790 | 5.94 | Solar | 2006-11-06 |  | 2006-11-06 |  |  | NS | Nein | nicht regelbar | NEIN | SOP
E11411013907678187000000000000002 | DE0005427818700000000000000239076 | Geisingen | Baden-Württemberg | 78187 | 5.4 | Solar | 2006-11-03 |  | 2006-11-03 |  |  | NS | Nein | nicht regelbar | NEIN | SOP
E11411010276979853000000000000003 | DE0073237985300000000000000302769 | Lenzkirch | Baden-Württemberg | 79853 | 7.42 | Solar | 2006-11-01 |  | 2006-11-01 |  |  | NS | Nein | nicht regelbar | NEIN | SOP
E11411013896578078000000000000002 | DE0005427807800000000000000238965 | Niedereschach | Baden-Württemberg | 78078 | 6 | Solar | 2006-10-31 |  | 2006-10-31 |  |  | NS | Nein | nicht regelbar | NEIN | SOP
E11411013899679664000000000000002 | DE0005427966400000000000000238996 | Wehr | Baden-Württemberg | 79664 | 8.525 | Solar | 2006-10-31 |  | 2006-10-31 |  |  | NS | Nein | nicht regelbar | NEIN | SOP
E11411013942178126000000000000002 | DE0005427812600000000000000239421 | Königsfeld | Baden-Württemberg | 78126 | 2.72 | Solar | 2006-10-31 |  | 2006-10-31 |  |  | NS | Nein | nicht regelbar | NEIN | SOP
E11411012790479379000000000000002 | DE0063837937900000000000000227904 | Müllheim | Baden-Württemberg | 79379 | 6.105 | Solar | 2006-10-31 |  | 2006-10-31 |  |  | NS | Nein | nicht regelbar | NEIN | SOP
E11411011822579258000000000000002 | DE0063837925800000000000000218225 | Hartheim | Baden-Württemberg | 79258 | 4.2 | Solar | 2006-10-31 |  | 2006-10-31 |  |  | NS | Nein | nicht regelbar | NEIN | SOP
E11411011852879809000000000000002 | DE0063837980900000000000000218528 | Weilheim | Baden-Württemberg | 79809 | 9.9 | Solar | 2006-10-31 |  | 2006-10-31 |  |  | NS | Nein | nicht regelbar | NEIN | SOP
E11411011921279837000000000000002 | DE0063837983700000000000000219212 | Ibach | Baden-Württemberg | 79837 | 10.066 | Solar | 2006-10-31 |  | 2006-10-31 |  |  | NS | Nein | nicht regelbar | NEIN | SOP
E11411013896378147000000000000002 | DE0005427814700000000000000238963 | Vöhrenbach | Baden-Württemberg | 78147 | 9.36 | Solar | 2006-10-30 |  | 2006-10-30 |  |  | NS | Nein | nicht regelbar | NEIN | SOP
E11411013906179618000000000000002 | DE0005427961800000000000000239061 | Rheinfelden | Baden-Württemberg | 79618 | 2.7 | Solar | 2006-10-30 |  | 2006-10-30 |  |  | NS | Nein | nicht regelbar | NEIN | SOP
E11411013906079618000000000000002 | DE0005427961800000000000000239060 | Rheinfelden | Baden-Württemberg | 79618 | 2.1 | Solar | 2006-10-30 |  | 2006-10-30 |  |  | NS | Nein | nicht regelbar | NEIN | SOP
E11411013895978147000000000000002 | DE0005427814700000000000000238959 | Vöhrenbach | Baden-Württemberg | 78147 | 9.545 | Solar | 2006-10-30 |  | 2006-10-30 |  |  | NS | Nein | nicht regelbar | NEIN | SOP
E11411013897078147000000000000002 | DE0005427814700000000000000238970 | Vöhrenbach | Baden-Württemberg | 78147 | 6.65 | Solar | 2006-10-30 |  | 2006-10-30 |  |  | NS | Nein | nicht regelbar | NEIN | SOP
E11411013904479669000000000000002 | DE0005427966900000000000000239044 | Zell | Baden-Württemberg | 79669 | 1.89 | Solar | 2006-10-30 |  | 2006-10-30 |  |  | NS | Nein | nicht regelbar | NEIN | SOP
E11411013958279415000000000000002 | DE0005427941500000000000000239582 | Bad Bellingen | Baden-Württemberg | 79415 | 3.24 | Solar | 2006-10-30 |  | 2006-10-30 |  |  | NS | Nein | nicht regelbar | NEIN | SOP
E11411013916079418000000000000002 | DE0005427941800000000000000239160 | Schliengen | Baden-Württemberg | 79418 | 7.5 | Solar | 2006-10-30 |  | 2006-10-30 |  |  | NS | Nein | nicht regelbar | NEIN | SOP
E11411013915979418000000000000002 | DE0005427941800000000000000239159 | Schliengen | Baden-Württemberg | 79418 | 2.5 | Solar | 2006-10-30 |  | 2006-10-30 |  |  | NS | Nein | nicht regelbar | NEIN | SOP
E11411013981679682000000000000002 | DE0005427968200000000000000239816 | Todtmoos | Baden-Württemberg | 79682 | 3.24 | Solar | 2006-10-28 |  | 2006-10-28 |  |  | NS | Nein | nicht regelbar | NEIN | SOP
E11411013984479730000000000000002 | DE0005427973000000000000000239844 | Murg | Baden-Württemberg | 79730 | 158.4 | Solar | 2006-10-27 |  | 2006-10-27 |  |  | MS | Nein | regelbar nach § 9 Abs. 1 EEG 2014 | JA | SOL
E11411011851979777000000000000002 | DE0063837977700000000000000218519 | Ühlingen-Birkendorf | Baden-Württemberg | 79777 | 6.12 | Solar | 2006-10-27 |  | 2006-10-27 |  |  | NS | Nein | nicht regelbar | NEIN | SOP
E11411013909779650000000000000002 | DE0005427965000000000000000239097 | Schopfheim | Baden-Württemberg | 79650 | 5.6 | Solar | 2006-10-27 |  | 2006-10-27 |  |  | NS | Nein | nicht regelbar | NEIN | SOP
E11411013923379664000000000000002 | DE0005427966400000000000000239233 | Wehr | Baden-Württemberg | 79664 | 2.875 | Solar | 2006-10-27 |  | 2006-10-27 |  |  | NS | Nein | nicht regelbar | NEIN | SOP
E11411013904579650000000000000002 | DE0005427965000000000000000239045 | Schopfheim | Baden-Württemberg | 79650 | 29.835 | Solar | 2006-10-26 |  | 2006-10-26 |  |  | NS | Nein | nicht regelbar | NEIN | SOP
E11411013908878166000000000000002 | DE0005427816600000000000000239088 | Donaueschingen | Baden-Württemberg | 78166 | 12 | Solar | 2006-10-26 |  | 2006-10-26 |  |  | NS | Nein | nicht regelbar | NEIN | SOP
E11411013908978166000000000000002 | DE0005427816600000000000000239089 | Donaueschingen | Baden-Württemberg | 78166 | 12 | Solar | 2006-10-26 |  | 2006-10-26 |  |  | NS | Nein | nicht regelbar | NEIN | SOP
E11411013915879379000000000000002 | DE0005427937900000000000000239158 | Müllheim | Baden-Württemberg | 79379 | 5.64 | Solar | 2006-10-26 |  | 2006-10-26 |  |  | NS | Nein | nicht regelbar | NEIN | SOP
E11411014268779875000000000000002 | DE0073237987500000000000000242687 | Dachsberg | Baden-Württemberg | 79875 | 3.84 | Solar | 2006-10-26 |  | 2006-10-26 |  |  | NS | Nein | nicht regelbar | NEIN | SOP
E11411013923279736000000000000002 | DE0005427973600000000000000239232 | Rickenbach | Baden-Württemberg | 79736 | 5.04 | Solar | 2006-10-26 |  | 2006-10-26 |  |  | NS | Nein | nicht regelbar | NEIN | SOP
E11411013904679650000000000000002 | DE0005427965000000000000000239046 | Schopfheim | Baden-Württemberg | 79650 | 15.18 | Solar | 2006-10-26 |  | 2006-10-26 |  |  | NS | Nein | regelbar nach § 9 Abs. 2 EEG 2014 | NEIN | SOP
E11411013942278166000000000000002 | DE0005427816600000000000000239422 | Donaueschingen | Baden-Württemberg | 78166 | 10.4 | Solar | 2006-10-25 |  | 2006-10-25 |  |  | NS | Nein | nicht regelbar | NEIN | SOP
E11411013904379618000000000000002 | DE0005427961800000000000000239043 | Rheinfelden | Baden-Württemberg | 79618 | 8.84 | Solar | 2006-10-25 |  | 2006-10-25 |  |  | NS | Nein | nicht regelbar | NEIN | SOP
E11411013941879843000000000000002 | DE0005427984300000000000000239418 | Löffingen | Baden-Württemberg | 79843 | 8.82 | Solar | 2006-10-25 |  | 2006-10-25 |  |  | NS | Nein | nicht regelbar | NEIN | SOP
E11411013896478147000000000000002 | DE0005427814700000000000000238964 | Vöhrenbach | Baden-Württemberg | 78147 | 19.8 | Solar | 2006-10-25 |  | 2006-10-25 |  |  | NS | Nein | nicht regelbar | NEIN | SOP
E11411011153979780000000000000002 | DE0063837978000000000000000211539 | Stühlingen | Baden-Württemberg | 79780 | 10.15 | Solar | 2006-10-25 |  | 2006-10-25 |  |  | NS | Nein | nicht regelbar | NEIN | SOP
E11411013904279418000000000000002 | DE0005427941800000000000000239042 | Schliengen | Baden-Württemberg | 79418 | 6.48 | Solar | 2006-10-25 |  | 2006-10-25 |  |  | NS | Nein | nicht regelbar | NEIN | SOP
E11411011822779227000000000000002 | DE0063837922700000000000000218227 | Schallstadt | Baden-Württemberg | 79227 | 17.01 | Solar | 2006-10-25 |  | 2006-10-25 |  |  | NS | Nein | nicht regelbar | NEIN | SOP
E11411014065279588000000000000002 | DE0005427958800000000000000240652 | Efringen-Kirchen | Baden-Württemberg | 79588 | 3.75 | Solar | 2006-10-24 |  | 2006-10-24 |  |  | NS | Nein | nicht regelbar | NEIN | SOP
E11411013904779733000000000000002 | DE0005427973300000000000000239047 | Görwihl | Baden-Württemberg | 79733 | 35.02 | Solar | 2006-10-24 |  | 2006-10-24 |  |  | NS | Nein | nicht regelbar | NEIN | SOP
E11411013907179540000000000000002 | DE0005427954000000000000000239071 | Lörrach | Baden-Württemberg | 79540 | 4.5 | Solar | 2006-10-24 |  | 2006-10-24 |  |  | NS | Nein | nicht regelbar | NEIN | SOP
E11411013896278147000000000000002 | DE0005427814700000000000000238962 | Vöhrenbach | Baden-Württemberg | 78147 | 9.8 | Solar | 2006-10-24 |  | 2006-10-24 |  |  | NS | Nein | nicht regelbar | NEIN | SOP
E11411013896178078000000000000002 | DE0005427807800000000000000238961 | Niedereschach | Baden-Württemberg | 78078 | 7.4 | Solar | 2006-10-24 |  | 2006-10-24 |  |  | NS | Nein | nicht regelbar | NEIN | SOP
E11411013946779540000000000000002 | DE0005427954000000000000000239467 | Lörrach | Baden-Württemberg | 79540 | 6.4 | Solar | 2006-10-23 |  | 2006-10-23 |  |  | NS | Nein | nicht regelbar | NEIN | SOP
E11411013897378194000000000000002 | DE0005427819400000000000000238973 | Immendingen | Baden-Württemberg | 78194 | 6.6 | Solar | 2006-10-23 |  | 2006-10-23 |  |  | NS | Nein | nicht regelbar | NEIN | SOP
E11411011851579227000000000000002 | DE0063837922700000000000000218515 | Schallstadt | Baden-Württemberg | 79227 | 4.995 | Solar | 2006-10-23 |  | 2006-10-23 |  |  | NS | Nein | nicht regelbar | NEIN | SOP
E11411013899079400000000000000002 | DE0005427940000000000000000238990 | Kandern | Baden-Württemberg | 79400 | 3.2 | Solar | 2006-10-20 |  | 2006-10-20 |  |  | NS | Nein | nicht regelbar | NEIN | SOP
E11411011154079780000000000000002 | DE0063837978000000000000000211540 | Stühlingen | Baden-Württemberg | 79780 | 9.86 | Solar | 2006-10-20 |  | 2006-10-20 |  |  | NS | Nein | nicht regelbar | NEIN | SOP
E11411013875879664000000000000002 | DE0005427966400000000000000238758 | Wehr | Baden-Württemberg | 79664 | 361.4 | Solar | 2006-10-20 |  | 2006-10-20 |  |  | MS | Nein | regelbar nach § 9 Abs. 1 EEG 2014 | JA | SOL
E11411013895878126000000000000002 | DE0073237812600000000000000302891 | Königsfeld | Baden-Württemberg | 78126 | 7.93 | Solar | 2006-10-19 |  | 2006-10-19 |  |  | NS | Nein | nicht regelbar | NEIN | SOP
E11411013903879597000000000000002 | DE0005427959700000000000000239038 | Schallbach | Baden-Württemberg | 79597 | 7 | Solar | 2006-10-19 |  | 2006-10-19 |  |  | NS | Nein | nicht regelbar | NEIN | SOP
E11411011120779379000000000000002 | DE0063837937900000000000000211207 | Müllheim | Baden-Württemberg | 79379 | 6.4 | Solar | 2006-10-19 |  | 2006-10-19 |  |  | NS | Nein | nicht regelbar | NEIN | SOP
E11411011121079379000000000000002 | DE0063837937900000000000000211210 | Müllheim | Baden-Württemberg | 79379 | 6.56 | Solar | 2006-10-19 |  | 2006-10-19 |  |  | NS | Nein | nicht regelbar | NEIN | SOP
E11411013861679739000000000000002 | DE0005427973900000000000000238616 | Schwörstadt | Baden-Württemberg | 79739 | 3.57 | Solar | 2006-10-18 |  | 2006-10-18 |  |  | NS | Nein | nicht regelbar | NEIN | SOP
E11411013865579664000000000000002 | DE0005427966400000000000000238655 | Wehr | Baden-Württemberg | 79664 | 4.68 | Solar | 2006-10-18 |  | 2006-10-18 |  |  | NS | Nein | nicht regelbar | NEIN | SOP
E11411013976979400000000000000002 | DE0005427940000000000000000239769 | Kandern | Baden-Württemberg | 79400 | 18.72 | Solar | 2006-10-18 |  | 2006-10-18 |  |  | NS | Nein | nicht regelbar | NEIN | SOP
E11411013865479664000000000000002 | DE0005427966400000000000000238654 | Wehr | Baden-Württemberg | 79664 | 4.68 | Solar | 2006-10-17 |  | 2006-10-17 |  |  | NS | Nein | nicht regelbar | NEIN | SOP
E11411011912279837000000000000002 | DE0063837983700000000000000219122 | Häusern | Baden-Württemberg | 79837 | 15.3 | Solar | 2006-10-17 |  | 2006-10-17 |  |  | NS | Nein | nicht regelbar | NEIN | SOP
E11411011912179837000000000000002 | DE0063837983700000000000000219121 | Ibach | Baden-Württemberg | 79837 | 24.3 | Solar | 2006-10-17 |  | 2006-10-17 |  |  | NS | Nein | nicht regelbar | NEIN | SOP
E11411010718779295000000000000002 | DE0063837929500000000000000207187 | Sulzburg | Baden-Württemberg | 79295 | 47.925 | Solar | 2006-10-17 |  | 2006-10-17 |  |  | NS | Nein | nicht regelbar | NEIN | SOP
E11411013904079585000000000000002 | DE0005427958500000000000000239040 | Steinen | Baden-Württemberg | 79585 | 109.328 | Solar | 2006-10-17 |  | 2006-10-17 |  |  | NS | Nein | regelbar nach § 9 Abs. 1 EEG 2014 | JA | SOL
E11411013894378166000000000000002 | DE0005427816600000000000000238943 | Donaueschingen | Baden-Württemberg | 78166 | 22.31 | Solar | 2006-10-16 |  | 2006-10-16 |  |  | NS | Nein | nicht regelbar | NEIN | SOP
E11411013911779730000000000000002 | DE0005427973000000000000000239117 | Murg | Baden-Württemberg | 79730 | 29.4 | Solar | 2006-10-16 |  | 2006-10-16 |  |  | NS | Nein | nicht regelbar | NEIN | SOP
E11411013897278126000000000000002 | DE0005427812600000000000000238972 | Königsfeld | Baden-Württemberg | 78126 | 5.45 | Solar | 2006-10-16 |  | 2006-10-16 |  |  | NS | Nein | nicht regelbar | NEIN | SOP
E11411013899179539000000000000002 | DE0005427953900000000000000238991 | Lörrach | Baden-Württemberg | 79539 | 2.25 | Solar | 2006-10-16 |  | 2006-10-16 |  |  | NS | Nein | nicht regelbar | NEIN | SOP
E11411013909578187000000000000002 | DE0005427818700000000000000239095 | Geisingen | Baden-Württemberg | 78187 | 5.92 | Solar | 2006-10-13 |  | 2006-10-13 |  |  | NS | Nein | nicht regelbar | NEIN | SOP
E11411013960279618000000000000002 | DE0005427961800000000000000239602 | Rheinfelden | Baden-Württemberg | 79618 | 2.96 | Solar | 2006-10-13 |  | 2006-10-13 |  |  | NS | Nein | nicht regelbar | NEIN | SOP
E11411011851779219000000000000002 | DE0063837921900000000000000218517 | Staufen | Baden-Württemberg | 79219 | 4.44 | Solar | 2006-10-13 |  | 2006-10-13 |  |  | NS | Nein | nicht regelbar | NEIN | SOP
E11411013911478187000000000000002 | DE0005427818700000000000000239114 | Geisingen | Baden-Württemberg | 78187 | 5.72 | Solar | 2006-10-12 |  | 2006-10-12 |  |  | NS | Nein | nicht regelbar | NEIN | SOP
E11411013894478147000000000000002 | DE0005427814700000000000000238944 | Vöhrenbach | Baden-Württemberg | 78147 | 4.8 | Solar | 2006-10-12 |  | 2006-10-12 |  |  | NS | Nein | nicht regelbar | NEIN | SOP
E11411013911678187000000000000002 | DE0005427818700000000000000239116 | Geisingen | Baden-Württemberg | 78187 | 5.72 | Solar | 2006-10-12 |  | 2006-10-12 |  |  | NS | Nein | nicht regelbar | NEIN | SOP
E11411013845378187000000000000002 | DE0005427818700000000000000238453 | Geisingen | Baden-Württemberg | 78187 | 7.92 | Solar | 2006-10-12 |  | 2006-10-12 |  |  | NS | Nein | nicht regelbar | NEIN | SOP
E11411013942478147000000000000002 | DE0005427814700000000000000239424 | Vöhrenbach | Baden-Württemberg | 78147 | 6.24 | Solar | 2006-10-12 |  | 2006-10-12 |  |  | NS | Nein | nicht regelbar | NEIN | SOP
E11411011129279258000000000000002 | DE0063837925800000000000000211292 | Hartheim | Baden-Württemberg | 79258 | 4.42 | Solar | 2006-10-12 |  | 2006-10-12 |  |  | NS | Nein | nicht regelbar | NEIN | SOP
E11411013842579618000000000000002 | DE0005427961800000000000000238425 | Rheinfelden | Baden-Württemberg | 79618 | 9.52 | Solar | 2006-10-11 |  | 2006-10-11 |  |  | NS | Nein | nicht regelbar | NEIN | SOP
E11411013865079418000000000000002 | DE0005427941800000000000000238650 | Schliengen | Baden-Württemberg | 79418 | 4.56 | Solar | 2006-10-11 |  | 2006-10-11 |  |  | NS | Nein | nicht regelbar | NEIN | SOP
E11411013898979592000000000000002 | DE0005427959200000000000000238989 | Fischingen | Baden-Württemberg | 79592 | 2.88 | Solar | 2006-10-11 |  | 2006-10-11 |  |  | NS | Nein | nicht regelbar | NEIN | SOP
E11411011121379809000000000000002 | DE0063837980900000000000000211213 | Weilheim | Baden-Württemberg | 79809 | 7.26 | Solar | 2006-10-11 |  | 2006-10-11 |  |  | NS | Nein | nicht regelbar | NEIN | SOP
E11411011853079294000000000000002 | DE0063837929400000000000000218530 | Sölden | Baden-Württemberg | 79294 | 27.54 | Solar | 2006-10-11 |  | 2006-10-11 |  |  | NS | Nein | nicht regelbar | NEIN | SOP
E11411013863779418000000000000002 | DE0005427941800000000000000238637 | Schliengen | Baden-Württemberg | 79418 | 5.32 | Solar | 2006-10-11 |  | 2006-10-11 |  |  | NS | Nein | nicht regelbar | NEIN | SOP
E11411013840279576000000000000002 | DE0005427957600000000000000238402 | Weil am Rhein | Baden-Württemberg | 79576 | 4.125 | Solar | 2006-10-10 |  | 2006-10-10 |  |  | NS | Nein | nicht regelbar | NEIN | SOP
E11411013876379664000000000000002 | DE0005427966400000000000000238763 | Wehr | Baden-Württemberg | 79664 | 25.1 | Solar | 2006-10-10 |  | 2006-10-10 |  |  | NS | Nein | nicht regelbar | NEIN | SOP
E11411013840079418000000000000002 | DE0005427941800000000000000238400 | Schliengen | Baden-Württemberg | 79418 | 13.3 | Solar | 2006-10-10 |  | 2006-10-10 |  |  | NS | Nein | nicht regelbar | NEIN | SOP
E11411011101479258000000000000002 | DE0063837925800000000000000211014 | Hartheim | Baden-Württemberg | 79258 | 6.48 | Solar | 2006-10-10 |  | 2006-10-10 |  |  | NS | Nein | nicht regelbar | NEIN | SOP
E11411011121479848000000000000002 | DE0063837984800000000000000211214 | Bonndorf | Baden-Württemberg | 79848 | 29.4 | Solar | 2006-10-10 |  | 2006-10-10 |  |  | NS | Nein | nicht regelbar | NEIN | SOP
E11411011851679427000000000000002 | DE0063837942700000000000000218516 | Eschbach | Baden-Württemberg | 79427 | 3.9 | Solar | 2006-10-10 |  | 2006-10-10 |  |  | NS | Nein | nicht regelbar | NEIN | SOP
E11418010000000000000000370800001 | DE0071067984300000000000000003708 | Löffingen | Baden-Württemberg | 79843 | 9.72 | Solar | 2006-10-10 |  | 2015-01-01 |  |  | NS | Nein | nicht regelbar | NEIN | SOP
E11411018045678247000000000000002 | DE0073237824700000000000000280456 | Hilzingen | Baden-Württemberg | 78247 | 29.25 | Solar | 2006-10-09 |  | 2006-10-09 |  |  | NS | Nein | nicht regelbar | NEIN | SOP
E11411011120979790000000000000002 | DE0063837979000000000000000211209 | Küssaberg | Baden-Württemberg | 79790 | 6 | Solar | 2006-10-09 |  | 2006-10-09 |  |  | NS | Nein | nicht regelbar | NEIN | SOP
E11411013944078166000000000000002 | DE0005427816600000000000000239440 | Donaueschingen | Baden-Württemberg | 78166 | 12.32 | Solar | 2006-10-09 |  | 2006-10-09 |  |  | NS | Nein | nicht regelbar | NEIN | SOP
E11411013851478187000000000000002 | DE0005427818700000000000000238514 | Geisingen | Baden-Württemberg | 78187 | 2.975 | Solar | 2006-10-09 |  | 2006-10-09 |  |  | NS | Nein | nicht regelbar | NEIN | SOP
E11411013850779639000000000000002 | DE0005427963900000000000000238507 | Grenzach-Wyhlen | Baden-Württemberg | 79639 | 7.875 | Solar | 2006-10-09 |  | 2006-10-09 |  |  | NS | Nein | nicht regelbar | NEIN | SOP
E11411013845678247000000000000002 | DE0005427824700000000000000238456 | Hilzingen | Baden-Württemberg | 78247 | 11.7 | Solar | 2006-10-09 |  | 2006-10-09 |  |  | NS | Nein | regelbar nach § 9 Abs. 2 EEG 2014 | NEIN | SOP
E11411013840179424000000000000002 | DE0005427942400000000000000238401 | Auggen | Baden-Württemberg | 79424 | 29.4 | Solar | 2006-10-09 |  | 2006-10-09 |  |  | NS | Nein | nicht regelbar | NEIN | SOP
E11418010000000000000000351700002 | DE0071067984300000000000000003517 | Löffingen | Baden-Württemberg | 79843 | 3.3 | Solar | 2006-10-09 |  | 2015-01-01 |  |  | NS | Nein | nicht regelbar | NEIN | SOP
E11411013835078194000000000000002 | DE0005427819400000000000000238350 | Immendingen | Baden-Württemberg | 78194 | 13.86 | Solar | 2006-10-06 |  | 2006-10-06 |  |  | NS | Nein | nicht regelbar | NEIN | SOP
E11411013904179597000000000000002 | DE0005427959700000000000000239041 | Schallbach | Baden-Württemberg | 79597 | 8.05 | Solar | 2006-10-06 |  | 2006-10-06 |  |  | NS | Nein | nicht regelbar | NEIN | SOP
E11411013863479650000000000000002 | DE0005427965000000000000000238634 | Schopfheim | Baden-Württemberg | 79650 | 5.94 | Solar | 2006-10-05 |  | 2006-10-05 |  |  | NS | Nein | nicht regelbar | NEIN | SOP
E11411013903979664000000000000002 | DE0005427966400000000000000239039 | Wehr | Baden-Württemberg | 79664 | 3.9 | Solar | 2006-10-05 |  | 2006-10-05 |  |  | NS | Nein | nicht regelbar | NEIN | SOP
E11411013938479585000000000000002 | DE0005427958500000000000000239384 | Steinen | Baden-Württemberg | 79585 | 3.33 | Solar | 2006-10-05 |  | 2006-10-05 |  |  | NS | Nein | nicht regelbar | NEIN | SOP
E11411013851279395000000000000002 | DE0005427939500000000000000238512 | Neuenburg | Baden-Württemberg | 79395 | 10.92 | Solar | 2006-10-04 |  | 2006-10-04 |  |  | NS | Nein | nicht regelbar | NEIN | SOP
E11411013850879639000000000000002 | DE0005427963900000000000000238508 | Grenzach-Wyhlen | Baden-Württemberg | 79639 | 11.1 | Solar | 2006-10-04 |  | 2006-10-04 |  |  | NS | Nein | nicht regelbar | NEIN | SOP
E11411013906479418000000000000002 | DE0005427941800000000000000239064 | Schliengen | Baden-Württemberg | 79418 | 3.78 | Solar | 2006-10-04 |  | 2006-10-04 |  |  | NS | Nein | nicht regelbar | NEIN | SOP
E11411010875779790000000000000002 | DE0063837979000000000000000208757 | Küssaberg | Baden-Württemberg | 79790 | 6.93 | Solar | 2006-10-02 |  | 2006-10-02 |  |  | NS | Nein | nicht regelbar | NEIN | SOP
E11418010000000000000000372700001 | DE0071067984300000000000000003727 | Löffingen | Baden-Württemberg | 79843 | 174.96 | Solar | 2006-10-01 |  | 2015-01-01 |  |  | NS | Nein | regelbar nach § 9 Abs. 1 EEG 2014 | JA | SOL
E11411015066479872000000000000002 | DE0073237987200000000000000250664 | Bernau | Baden-Württemberg | 79872 | 7.6 | Solar | 2006-10-01 |  | 2006-10-01 |  |  | NS | Nein | nicht regelbar | NEIN | SOP
E11411013873179539000000000000002 | DE0005427953900000000000000238731 | Lörrach | Baden-Württemberg | 79539 | 2.4 | Solar | 2006-09-29 |  | 2006-09-29 |  |  | NS | Nein | nicht regelbar | NEIN | SOP
E11411013923479539000000000000002 | DE0005427953900000000000000239234 | Lörrach | Baden-Württemberg | 79539 | 3.25 | Solar | 2006-09-29 |  | 2006-09-29 |  |  | NS | Nein | nicht regelbar | NEIN | SOP
E11411013842679639000000000000002 | DE0005427963900000000000000238426 | Grenzach-Wyhlen | Baden-Württemberg | 79639 | 4.375 | Solar | 2006-09-29 |  | 2006-09-29 |  |  | NS | Nein | nicht regelbar | NEIN | SOP
E11411013898879739000000000000002 | DE0005427973900000000000000238988 | Schwörstadt | Baden-Württemberg | 79739 | 3.5 | Solar | 2006-09-29 |  | 2006-09-29 |  |  | NS | Nein | nicht regelbar | NEIN | SOP
E11411010934179258000000000000002 | DE0063837925800000000000000209341 | Hartheim | Baden-Württemberg | 79258 | 6.804 | Solar | 2006-09-29 |  | 2006-09-29 |  |  | NS | Nein | nicht regelbar | NEIN | SOP
E11411013861379639000000000000002 | DE0005427963900000000000000238613 | Grenzach-Wyhlen | Baden-Württemberg | 79639 | 3 | Solar | 2006-09-29 |  | 2006-09-29 |  |  | NS | Nein | nicht regelbar | NEIN | SOP
E11418010000000000000000370700001 | DE0071067984300000000000000003707 | Löffingen | Baden-Württemberg | 79843 | 4.6 | Solar | 2006-09-29 |  | 2015-01-01 |  |  | NS | Nein | nicht regelbar | NEIN | SOP
E11411013834979774000000000000002 | DE0005427977400000000000000238349 | Albbruck | Baden-Württemberg | 79774 | 19.8 | Solar | 2006-09-28 |  | 2006-09-28 |  |  | NS | Nein | nicht regelbar | NEIN | SOP
E11411013832479597000000000000002 | DE0005427959700000000000000238324 | Schallbach | Baden-Württemberg | 79597 | 1.04 | Solar | 2006-09-28 |  | 2006-09-28 |  |  | NS | Nein | nicht regelbar | NEIN | SOP
E11411010444879427000000000000002 | DE0063837942700000000000000204448 | Eschbach | Baden-Württemberg | 79427 | 32.625 | Solar | 2006-09-28 |  | 2006-09-28 |  |  | NS | Nein | nicht regelbar | NEIN | SOP
E11411010437979283000000000000002 | DE0063837928300000000000000204379 | Bollschweil | Baden-Württemberg | 79283 | 12.54 | Solar | 2006-09-28 |  | 2006-09-28 |  |  | NS | Nein | nicht regelbar | NEIN | SOP
E11411013986579805000000000000002 | DE0063837980500000000000000239865 | Eggingen | Baden-Württemberg | 79805 | 10.4 | Solar | 2006-09-28 |  | 2006-09-28 |  |  | NS | Nein | nicht regelbar | NEIN | SOP
E11411014790678194000000000000002 | DE0073237819400000000000000247906 | Immendingen | Baden-Württemberg | 78194 | 31.5 | Solar | 2006-09-27 |  | 2006-09-27 |  |  | NS | Nein | regelbar nach § 9 Abs. 2 EEG 2014 | NEIN | SOP
E11411013909178073000000000000002 | DE0005427807300000000000000239091 | Bad Dürrheim | Baden-Württemberg | 78073 | 6.12 | Solar | 2006-09-27 |  | 2006-09-27 |  |  | NS | Nein | nicht regelbar | NEIN | SOP
E11411011128579379000000000000002 | DE0063837937900000000000000211285 | Müllheim | Baden-Württemberg | 79379 | 8.405 | Solar | 2006-09-27 |  | 2006-09-27 |  |  | NS | Nein | nicht regelbar | NEIN | SOP
E11411013832679664000000000000002 | DE0005427966400000000000000238326 | Wehr | Baden-Württemberg | 79664 | 8.6 | Solar | 2006-09-27 |  | 2006-09-27 |  |  | NS | Nein | nicht regelbar | NEIN | SOP
E11411013852078147000000000000002 | DE0005427814700000000000000238520 | Vöhrenbach | Baden-Württemberg | 78147 | 4.1 | Solar | 2006-09-27 |  | 2006-09-27 |  |  | NS | Nein | nicht regelbar | NEIN | SOP
E11411013894578187000000000000002 | DE0005427818700000000000000238945 | Geisingen | Baden-Württemberg | 78187 | 5 | Solar | 2006-09-26 |  | 2006-09-26 |  |  | NS | Nein | nicht regelbar | NEIN | SOP
E11411013818278187000000000000002 | DE0005427818700000000000000238182 | Geisingen | Baden-Württemberg | 78187 | 5.94 | Solar | 2006-09-26 |  | 2006-09-26 |  |  | NS | Nein | nicht regelbar | NEIN | SOP
E11411013832179618000000000000002 | DE0005427961800000000000000238321 | Rheinfelden | Baden-Württemberg | 79618 | 9.18 | Solar | 2006-09-26 |  | 2006-09-26 |  |  | NS | Nein | nicht regelbar | NEIN | SOP
E11411013829879862000000000000002 | DE0063837986200000000000000238298 | Höchenschwand | Baden-Württemberg | 79862 | 35.42 | Solar | 2006-09-26 |  | 2006-09-26 |  |  | NS | Nein | nicht regelbar | NEIN | SOP
E11411010789979295000000000000002 | DE0063837929500000000000000207899 | Sulzburg | Baden-Württemberg | 79295 | 5.4 | Solar | 2006-09-25 |  | 2006-09-25 |  |  | NS | Nein | nicht regelbar | NEIN | SOP
E11411013399579837000000000000002 | DE0063837983700000000000000233995 | Häusern | Baden-Württemberg | 79837 | 9.57 | Solar | 2006-09-25 |  | 2006-09-25 |  |  | NS | Nein | nicht regelbar | NEIN | SOP
E11411013831578250000000000000002 | DE0005427825000000000000000238315 | Tengen | Baden-Württemberg | 78250 | 4.45 | Solar | 2006-09-25 |  | 2006-09-25 |  |  | NS | Nein | nicht regelbar | NEIN | SOP
E11411010434679790000000000000002 | DE0063837979000000000000000204346 | Küssaberg | Baden-Württemberg | 79790 | 43.05 | Solar | 2006-09-25 |  | 2006-09-25 |  |  | NS | Nein | nicht regelbar | NEIN | SOP
E11411011129479283000000000000002 | DE0063837928300000000000000211294 | Bollschweil | Baden-Württemberg | 79283 | 2.34 | Solar | 2006-09-22 |  | 2006-09-22 |  |  | NS | Nein | nicht regelbar | NEIN | SOP
E11411014037378147000000000000002 | DE0005427814700000000000000240373 | Vöhrenbach | Baden-Württemberg | 78147 | 7.5 | Wasser | 2006-09-21 |  | 2006-09-21 |  |  | NS | Nein | nicht regelbar | NEIN | WAP
E11411013831478166000000000000002 | DE0005427816600000000000000238314 | Donaueschingen | Baden-Württemberg | 78166 | 5.33 | Solar | 2006-09-21 |  | 2006-09-21 |  |  | NS | Nein | nicht regelbar | NEIN | SOP
E11411011141779238000000000000002 | DE0063837923800000000000000211417 | Ehrenkirchen | Baden-Württemberg | 79238 | 9.065 | Solar | 2006-09-21 |  | 2006-09-21 |  |  | NS | Nein | nicht regelbar | NEIN | SOP
E11418010000000000000000370600001 | DE0071067984300000000000000003706 | Löffingen | Baden-Württemberg | 79843 | 5.27 | Solar | 2006-09-21 |  | 2015-01-01 |  |  | NS | Nein | nicht regelbar | NEIN | SOP
E11411013876179683000000000000002 | DE0005427968300000000000000238761 | Kleines Wiesental | Baden-Württemberg | 79692 | 7.68 | Solar | 2006-09-20 |  | 2006-09-20 |  |  | NS | Nein | nicht regelbar | NEIN | SOP
E11411010958579238000000000000002 | DE0063837923800000000000000209585 | Ehrenkirchen | Baden-Württemberg | 79238 | 12.75 | Solar | 2006-09-20 |  | 2006-09-20 |  |  | NS | Nein | nicht regelbar | NEIN | SOP
E11411010257979227000000000000002 | DE0063837922700000000000000202579 | Schallstadt | Baden-Württemberg | 79227 | 16.17 | Solar | 2006-09-19 |  | 2006-09-19 |  |  | NS | Nein | nicht regelbar | NEIN | SOP
E11411013846678187000000000000002 | DE0005427818700000000000000238466 | Geisingen | Baden-Württemberg | 78187 | 5.61 | Solar | 2006-09-19 |  | 2006-09-19 |  |  | NS | Nein | nicht regelbar | NEIN | SOP
E11411014003879733000000000000002 | DE0005427973300000000000000240038 | Görwihl | Baden-Württemberg | 79733 | 5.265 | Solar | 2006-09-19 |  | 2006-09-19 |  |  | NS | Nein | nicht regelbar | NEIN | SOP
E11411010257579227000000000000002 | DE0063837922700000000000000202575 | Schallstadt | Baden-Württemberg | 79227 | 27.72 | Solar | 2006-09-19 |  | 2006-09-19 |  |  | NS | Nein | nicht regelbar | NEIN | SOP
E11411013807178187000000000000002 | DE0005427818700000000000000238071 | Geisingen | Baden-Württemberg | 78187 | 9.63 | Solar | 2006-09-18 |  | 2006-09-18 |  |  | NS | Nein | nicht regelbar | NEIN | SOP
E11411011988279688000000000000003 | DE0073237968800000000000000319882 | Hausen | Baden-Württemberg | 79688 | 1.02 | Solar | 2006-09-18 |  | 2006-09-18 |  |  | NS | Nein | nicht regelbar | NEIN | SOP
E11411013804878194000000000000002 | DE0005427819400000000000000238048 | Immendingen | Baden-Württemberg | 78194 | 8.82 | Solar | 2006-09-15 |  | 2006-09-15 |  |  | NS | Nein | nicht regelbar | NEIN | SOP
E11411013807278194000000000000002 | DE0005427819400000000000000238072 | Immendingen | Baden-Württemberg | 78194 | 7.35 | Solar | 2006-09-15 |  | 2006-09-15 |  |  | NS | Nein | nicht regelbar | NEIN | SOP
E11411013804679395000000000000002 | DE0005427939500000000000000238046 | Neuenburg | Baden-Württemberg | 79395 | 11.83 | Solar | 2006-09-15 |  | 2006-09-15 |  |  | NS | Nein | nicht regelbar | NEIN | SOP
E11411011121179790000000000000002 | DE0063837979000000000000000211211 | Küssaberg | Baden-Württemberg | 79790 | 13.86 | Solar | 2006-09-15 |  | 2006-09-15 |  |  | NS | Nein | nicht regelbar | NEIN | SOP
E11411013283379837000000000000002 | DE0063837983700000000000000232833 | St. Blasien | Baden-Württemberg | 79837 | 13.65 | Solar | 2006-09-15 |  | 2006-09-15 |  |  | NS | Nein | nicht regelbar | NEIN | SOP
E11411014703179379000000000000002 | DE0073237937900000000000000247031 | Müllheim | Baden-Württemberg | 79379 | 38.96 | Solar | 2006-09-15 |  | 2006-09-15 |  |  | MS | Nein | regelbar nach § 9 Abs. 2 EEG 2014 | JA | SOL
E11411013832278073000000000000002 | DE0005427807300000000000000238322 | Bad Dürrheim | Baden-Württemberg | 78073 | 232.915 | Solar | 2006-09-15 |  | 2006-09-15 |  |  | MS | Nein | regelbar nach § 9 Abs. 1 EEG 2014 | JA | SOL
E11411014703079379000000000000002 | DE0073237937900000000000000247030 | Müllheim | Baden-Württemberg | 79379 | 29.06 | Solar | 2006-09-15 |  | 2006-09-15 |  |  | MS | Nein | nicht regelbar | JA | SOL
E11411011655279801000000000000002 | DE0063837980100000000000000216552 | Hohentengen | Baden-Württemberg | 79801 | 26.04 | Solar | 2006-09-14 |  | 2006-09-14 |  |  | NS | Nein | nicht regelbar | NEIN | SOP
E11411013810078078000000000000002 | DE0005427807800000000000000238100 | Niedereschach | Baden-Württemberg | 78078 | 4.16 | Solar | 2006-09-14 |  | 2006-09-14 |  |  | NS | Nein | nicht regelbar | NEIN | SOP
E11411013947679853000000000000002 | DE0005427985300000000000000239476 | Lenzkirch | Baden-Württemberg | 79853 | 6.12 | Solar | 2006-09-14 |  | 2006-09-14 |  |  | NS | Nein | nicht regelbar | NEIN | SOP
E11411013807379618000000000000002 | DE0005427961800000000000000238073 | Rheinfelden | Baden-Württemberg | 79618 | 5.075 | Solar | 2006-09-13 |  | 2006-09-13 |  |  | NS | Nein | nicht regelbar | NEIN | SOP
E11411010244079299000000000000002 | DE0063837929900000000000000202440 | Wittnau | Baden-Württemberg | 79299 | 19 | Solar | 2006-09-13 |  | 2006-09-13 |  |  | NS | Nein | nicht regelbar | NEIN | SOP
E11411013793979585000000000000002 | DE0005427958500000000000000237939 | Efringen-Kirchen | Baden-Württemberg | 79588 | 11.73 | Solar | 2006-09-13 |  | 2006-09-13 |  |  | NS | Nein | nicht regelbar | NEIN | SOP
E11411013916579733000000000000002 | DE0005427973300000000000000239165 | Görwihl | Baden-Württemberg | 79733 | 15.75 | Solar | 2006-09-13 |  | 2006-09-13 |  |  | NS | Nein | nicht regelbar | NEIN | SOP
E11411013916679733000000000000002 | DE0005427973300000000000000239166 | Görwihl | Baden-Württemberg | 79733 | 10.08 | Solar | 2006-09-13 |  | 2006-09-13 |  |  | NS | Nein | nicht regelbar | NEIN | SOP
E11411013800679585000000000000002 | DE0005427958500000000000000238006 | Steinen | Baden-Württemberg | 79585 | 5.07 | Solar | 2006-09-12 |  | 2006-09-12 |  |  | NS | Nein | nicht regelbar | NEIN | SOP
E11411014047679589000000000000002 | DE0005427958900000000000000240476 | Binzen | Baden-Württemberg | 79589 | 8.1 | Solar | 2006-09-12 |  | 2006-09-12 |  |  | NS | Nein | nicht regelbar | NEIN | SOP
E11411011153279299000000000000002 | DE0063837929900000000000000211532 | Wittnau | Baden-Württemberg | 79299 | 3.325 | Solar | 2006-09-12 |  | 2006-09-12 |  |  | NS | Nein | nicht regelbar | NEIN | SOP
E11411014081279597000000000000002 | DE0005427959700000000000000240812 | Schallbach | Baden-Württemberg | 79597 | 2.12 | Solar | 2006-09-11 |  | 2006-09-11 |  |  | NS | Nein | nicht regelbar | NEIN | SOP
E11411013787179664000000000000002 | DE0005427966400000000000000237871 | Wehr | Baden-Württemberg | 79664 | 6.46 | Solar | 2006-09-08 |  | 2006-09-08 |  |  | NS | Nein | nicht regelbar | NEIN | SOP
E11411013896978086000000000000002 | DE0005427808600000000000000238969 | Brigachtal | Baden-Württemberg | 78086 | 18.87 | Solar | 2006-09-07 |  | 2006-09-07 |  |  | NS | Nein | nicht regelbar | NEIN | SOP
E11411013842479664000000000000002 | DE0005427966400000000000000238424 | Wehr | Baden-Württemberg | 79664 | 10.71 | Solar | 2006-09-07 |  | 2006-09-07 |  |  | NS | Nein | nicht regelbar | NEIN | SOP
E11411013897579725000000000000002 | DE0005427972500000000000000238975 | Laufenburg | Baden-Württemberg | 79725 | 3.6 | Solar | 2006-09-07 |  | 2006-09-07 |  |  | NS | Nein | nicht regelbar | NEIN | SOP
E11411011128979379000000000000002 | DE0063837937900000000000000211289 | Müllheim | Baden-Württemberg | 79379 | 7.02 | Solar | 2006-09-07 |  | 2006-09-07 |  |  | NS | Nein | nicht regelbar | NEIN | SOP
E11411011154379379000000000000002 | DE0063837937900000000000000211543 | Müllheim | Baden-Württemberg | 79379 | 2.07 | Solar | 2006-09-07 |  | 2006-09-07 |  |  | NS | Nein | nicht regelbar | NEIN | SOP
E11411013861079739000000000000002 | DE0005427973900000000000000238610 | Schwörstadt | Baden-Württemberg | 79739 | 17.575 | Solar | 2006-09-06 |  | 2006-09-06 |  |  | NS | Nein | nicht regelbar | NEIN | SOP
E11411013793878147000000000000002 | DE0005427814700000000000000237938 | Vöhrenbach | Baden-Württemberg | 78147 | 2.925 | Solar | 2006-09-06 |  | 2006-09-06 |  |  | NS | Nein | nicht regelbar | NEIN | SOP
E11411013793478078000000000000002 | DE0005427807800000000000000237934 | Niedereschach | Baden-Württemberg | 78078 | 8.28 | Solar | 2006-09-06 |  | 2006-09-06 |  |  | NS | Nein | nicht regelbar | NEIN | SOP
E11411011154279879000000000000002 | DE0063837987900000000000000211542 | Wutach | Baden-Württemberg | 79879 | 10 | Solar | 2006-09-06 |  | 2006-09-06 |  |  | NS | Nein | nicht regelbar | NEIN | SOP
E11411013861179739000000000000002 | DE0005427973900000000000000238611 | Schwörstadt | Baden-Württemberg | 79739 | 10.36 | Solar | 2006-09-06 |  | 2006-09-06 |  |  | NS | Nein | nicht regelbar | NEIN | SOP
E11411013850979576000000000000002 | DE0005427957600000000000000238509 | Weil am Rhein | Baden-Württemberg | 79576 | 2.52 | Solar | 2006-09-05 |  | 2006-09-05 |  |  | NS | Nein | nicht regelbar | NEIN | SOP
E11411013800279576000000000000002 | DE0005427957600000000000000238002 | Weil am Rhein | Baden-Württemberg | 79576 | 2.8 | Solar | 2006-09-05 |  | 2006-09-05 |  |  | NS | Nein | nicht regelbar | NEIN | SOP
E11411013787079664000000000000002 | DE0005427966400000000000000237870 | Wehr | Baden-Württemberg | 79664 | 3.06 | Solar | 2006-09-04 |  | 2006-09-04 |  |  | NS | Nein | nicht regelbar | NEIN | SOP
E11411013793079868000000000000002 | DE0005427986800000000000000237930 | Feldberg | Baden-Württemberg | 79868 | 3.388 | Solar | 2006-09-04 |  | 2006-09-04 |  |  | NS | Nein | nicht regelbar | NEIN | SOP
E11411013790979733000000000000002 | DE0005427973300000000000000237909 | Görwihl | Baden-Württemberg | 79733 | 9.2 | Solar | 2006-09-04 |  | 2006-09-04 |  |  | NS | Nein | nicht regelbar | NEIN | SOP
E11411013777379736000000000000002 | DE0005427973600000000000000237773 | Rickenbach | Baden-Württemberg | 79736 | 21.84 | Solar | 2006-08-31 |  | 2006-08-31 |  |  | NS | Nein | nicht regelbar | NEIN | SOP
E11411013780978247000000000000002 | DE0005427824700000000000000237809 | Hilzingen | Baden-Württemberg | 78247 | 32.4 | Solar | 2006-08-30 |  | 2006-08-30 |  |  | NS | Nein | nicht regelbar | NEIN | SOP
E11411013768879664000000000000002 | DE0005427966400000000000000237688 | Wehr | Baden-Württemberg | 79664 | 6.24 | Solar | 2006-08-30 |  | 2006-08-30 |  |  | NS | Nein | nicht regelbar | NEIN | SOP
E11411013790579774000000000000002 | DE0005427977400000000000000237905 | Albbruck | Baden-Württemberg | 79774 | 20.11 | Solar | 2006-08-30 |  | 2006-08-30 |  |  | NS | Nein | nicht regelbar | NEIN | SOP
E11411013796979737000000000000002 | DE0005427973700000000000000237969 | Herrischried | Baden-Württemberg | 79737 | 11.7 | Solar | 2006-08-29 |  | 2006-08-29 |  |  | NS | Nein | nicht regelbar | NEIN | SOP
E11411013780879843000000000000002 | DE0005427984300000000000000237808 | Löffingen | Baden-Württemberg | 79843 | 13.125 | Solar | 2006-08-29 |  | 2006-08-29 |  |  | NS | Nein | nicht regelbar | NEIN | SOP
E11411013796879737000000000000002 | DE0005427973700000000000000237968 | Herrischried | Baden-Württemberg | 79737 | 23.4 | Solar | 2006-08-29 |  | 2006-08-29 |  |  | NS | Nein | nicht regelbar | NEIN | SOP
E11411013794879650000000000000002 | DE0005427965000000000000000237948 | Schopfheim | Baden-Württemberg | 79650 | 6.27 | Solar | 2006-08-29 |  | 2006-08-29 |  |  | NS | Nein | nicht regelbar | NEIN | SOP
E11411013791278250000000000000002 | DE0005427825000000000000000237912 | Tengen | Baden-Württemberg | 78250 | 4.42 | Solar | 2006-08-28 |  | 2006-08-28 |  |  | NS | Nein | nicht regelbar | NEIN | SOP
E11411013791478250000000000000002 | DE0005427825000000000000000237914 | Tengen | Baden-Württemberg | 78250 | 16.2 | Solar | 2006-08-28 |  | 2006-08-28 |  |  | NS | Nein | nicht regelbar | NEIN | SOP
E11411013802179774000000000000002 | DE0005427977400000000000000238021 | Albbruck | Baden-Württemberg | 79774 | 3.78 | Solar | 2006-08-28 |  | 2006-08-28 |  |  | NS | Nein | nicht regelbar | NEIN | SOP
E11411013802079733000000000000002 | DE0005427973300000000000000238020 | Görwihl | Baden-Württemberg | 79733 | 3.9 | Solar | 2006-08-26 |  | 2006-08-26 |  |  | NS | Nein | nicht regelbar | NEIN | SOP
E11411013832079379000000000000002 | DE0005427937900000000000000238320 | Müllheim | Baden-Württemberg | 79379 | 5.66 | Solar | 2006-08-25 |  | 2006-08-25 |  |  | NS | Nein | nicht regelbar | NEIN | SOP
E11411013767679585000000000000002 | DE0005427958500000000000000237676 | Steinen | Baden-Württemberg | 79585 | 9.01 | Solar | 2006-08-24 |  | 2006-08-24 |  |  | NS | Nein | nicht regelbar | NEIN | SOP
E11411013683079872000000000000002 | DE0063837987200000000000000236830 | Bernau | Baden-Württemberg | 79872 | 4.655 | Solar | 2006-08-24 |  | 2006-08-24 |  |  | NS | Nein | nicht regelbar | NEIN | SOP
E11411013767079585000000000000002 | DE0005427958500000000000000237670 | Steinen | Baden-Württemberg | 79585 | 13.44 | Solar | 2006-08-24 |  | 2006-08-24 |  |  | NS | Nein | nicht regelbar | NEIN | SOP
E11411013791979774000000000000002 | DE0005427977400000000000000237919 | Albbruck | Baden-Württemberg | 79774 | 28.14 | Solar | 2006-08-23 |  | 2006-08-23 |  |  | NS | Nein | nicht regelbar | NEIN | SOP
E11411013803879639000000000000002 | DE0005427963900000000000000238038 | Grenzach-Wyhlen | Baden-Württemberg | 79639 | 4.2 | Solar | 2006-08-23 |  | 2006-08-23 |  |  | NS | Nein | nicht regelbar | NEIN | SOP
E11411013802379774000000000000002 | DE0005427977400000000000000238023 | Albbruck | Baden-Württemberg | 79774 | 10.125 | Solar | 2006-08-23 |  | 2006-08-23 |  |  | NS | Nein | nicht regelbar | NEIN | SOP
E11411013754179650000000000000002 | DE0005427965000000000000000237541 | Schopfheim | Baden-Württemberg | 79650 | 10.32 | Solar | 2006-08-23 |  | 2006-08-23 |  |  | NS | Nein | nicht regelbar | NEIN | SOP
E11411013778879689000000000000002 | DE0005427968900000000000000237788 | Maulburg | Baden-Württemberg | 79689 | 4.81 | Solar | 2006-08-23 |  | 2006-08-23 |  |  | NS | Nein | nicht regelbar | NEIN | SOP
E11411013776979539000000000000002 | DE0005427953900000000000000237769 | Lörrach | Baden-Württemberg | 79539 | 6 | Solar | 2006-08-22 |  | 2006-08-22 |  |  | NS | Nein | nicht regelbar | NEIN | SOP
E11411013766879395000000000000002 | DE0005427939500000000000000237668 | Neuenburg | Baden-Württemberg | 79395 | 9.1 | Solar | 2006-08-22 |  | 2006-08-22 |  |  | NS | Nein | nicht regelbar | NEIN | SOP
E11411013766979618000000000000002 | DE0005427961800000000000000237669 | Rheinfelden | Baden-Württemberg | 79618 | 4.2 | Solar | 2006-08-22 |  | 2006-08-22 |  |  | NS | Nein | nicht regelbar | NEIN | SOP
E11411013909379874000000000000002 | DE0005427987400000000000000239093 | Breitnau | Baden-Württemberg | 79874 | 4.2 | Solar | 2006-08-18 |  | 2006-08-18 |  |  | NS | Nein | nicht regelbar | NEIN | SOP
E11411019452979379000000000000001 | DE0063837937900000000000000194529 | Müllheim | Baden-Württemberg | 79379 | 9.25 | Solar | 2006-08-18 |  | 2006-08-18 |  |  | NS | Nein | nicht regelbar | NEIN | SOP
E11411019831279379000000000000001 | DE0063837937900000000000000198312 | Müllheim | Baden-Württemberg | 79379 | 8.88 | Solar | 2006-08-18 |  | 2006-08-18 |  |  | NS | Nein | nicht regelbar | NEIN | SOP
E11411013767378126000000000000002 | DE0005427812600000000000000237673 | Königsfeld | Baden-Württemberg | 78126 | 3.846 | Solar | 2006-08-17 |  | 2006-08-17 |  |  | NS | Nein | nicht regelbar | NEIN | SOP
E11411013792279650000000000000002 | DE0005427965000000000000000237922 | Schopfheim | Baden-Württemberg | 79650 | 4.76 | Solar | 2006-08-17 |  | 2006-08-17 |  |  | NS | Nein | nicht regelbar | NEIN | SOP
E11411019620679227000000000000001 | DE0063837922700000000000000196206 | Schallstadt | Baden-Württemberg | 79227 | 9.99 | Solar | 2006-08-17 |  | 2006-08-17 |  |  | NS | Nein | nicht regelbar | NEIN | SOP
E11411019817179872000000000000001 | DE0063837987200000000000000198171 | Bernau | Baden-Württemberg | 79872 | 8.67 | Solar | 2006-08-17 |  | 2006-08-17 |  |  | NS | Nein | nicht regelbar | NEIN | SOP
E11411013767578126000000000000002 | DE0005427812600000000000000237675 | Königsfeld | Baden-Württemberg | 78126 | 8 | Solar | 2006-08-16 |  | 2006-08-16 |  |  | NS | Nein | nicht regelbar | NEIN | SOP
E11411013751879774000000000000002 | DE0005427977400000000000000237518 | Albbruck | Baden-Württemberg | 79774 | 5.22 | Solar | 2006-08-16 |  | 2006-08-16 |  |  | NS | Nein | nicht regelbar | NEIN | SOP
E11411013738979843000000000000002 | DE0005427984300000000000000237389 | Löffingen | Baden-Württemberg | 79843 | 5.44 | Solar | 2006-08-15 |  | 2006-08-15 |  |  | NS | Nein | nicht regelbar | NEIN | SOP
E11411013737478147000000000000002 | DE0005427814700000000000000237374 | Vöhrenbach | Baden-Württemberg | 78147 | 10.2 | Solar | 2006-08-14 |  | 2006-08-14 |  |  | NS | Nein | nicht regelbar | NEIN | SOP
E11411019813979379000000000000001 | DE0063837937900000000000000198139 | Müllheim | Baden-Württemberg | 79379 | 5.76 | Solar | 2006-08-14 |  | 2006-08-14 |  |  | NS | Nein | nicht regelbar | NEIN | SOP
E11411011154179283000000000000002 | DE0063837928300000000000000211541 | Bollschweil | Baden-Württemberg | 79283 | 12 | Solar | 2006-08-14 |  | 2006-08-14 |  |  | NS | Nein | nicht regelbar | NEIN | SOP
E11411013730679576000000000000002 | DE00054279576XXX00000000000237306 | Weil am Rhein | Baden-Württemberg | 79576 | 46.875 | Solar | 2006-08-11 |  | 2006-08-11 |  |  | NS | Nein | nicht regelbar | JA | SOL
E11411013743878166000000000000002 | DE0005427816600000000000000237438 | Donaueschingen | Baden-Württemberg | 78166 | 12 | Solar | 2006-08-11 |  | 2006-08-11 |  |  | NS | Nein | nicht regelbar | NEIN | SOP
E11411013832779592000000000000002 | DE0005427959200000000000000238327 | Fischingen | Baden-Württemberg | 79592 | 3.6 | Solar | 2006-08-11 |  | 2006-08-11 |  |  | NS | Nein | nicht regelbar | NEIN | SOP
E11411019811779238000000000000001 | DE0063837923800000000000000198117 | Ehrenkirchen | Baden-Württemberg | 79238 | 10.52 | Solar | 2006-08-11 |  | 2006-08-11 |  |  | NS | Nein | nicht regelbar | NEIN | SOP
E11411013826078166000000000000002 | DE0005427816600000000000000238260 | Donaueschingen | Baden-Württemberg | 78166 | 106.92 | Solar | 2006-08-11 |  | 2006-08-11 |  |  | MS | Nein | regelbar nach § 9 Abs. 1 EEG 2014 | JA | SOL
E11411019818979219000000000000001 | DE0063837921900000000000000198189 | Staufen | Baden-Württemberg | 79219 | 3.15 | Solar | 2006-08-10 |  | 2006-08-10 |  |  | NS | Nein | nicht regelbar | NEIN | SOP
E11411013795478247000000000000002 | DE00054278247BIO00000000000237954 | Hilzingen | Baden-Württemberg | 78247 | 265 | Biomasse | 2006-08-10 |  | 2006-08-10 |  |  | MS | Nein | regelbar nach § 9 Abs. 1 EEG 2014 | JA | BIL | Ja | Nein |  | 251.75
E11411013714978250000000000000002 | DE0005427825000000000000000237149 | Tengen | Baden-Württemberg | 78250 | 18.975 | Solar | 2006-08-09 |  | 2006-08-09 |  |  | NS | Nein | nicht regelbar | NEIN | SOP
E11411013718479688000000000000002 | DE0005427968800000000000000237184 | Hausen | Baden-Württemberg | 79688 | 4.68 | Solar | 2006-08-09 |  | 2006-08-09 |  |  | NS | Nein | nicht regelbar | NEIN | SOP
E11411013725679618000000000000002 | DE0005427961800000000000000237256 | Rheinfelden | Baden-Württemberg | 79618 | 4.81 | Solar | 2006-08-09 |  | 2006-08-09 |  |  | NS | Nein | nicht regelbar | NEIN | SOP
E11411013725779618000000000000002 | DE0005427961800000000000000237257 | Rheinfelden | Baden-Württemberg | 79618 | 4.81 | Solar | 2006-08-09 |  | 2006-08-09 |  |  | NS | Nein | nicht regelbar | NEIN | SOP
E11411014226679777000000000000002 | DE0073237977700000000000000242266 | Ühlingen-Birkendorf | Baden-Württemberg | 79777 | 8.4 | Solar | 2006-08-09 |  | 2006-08-09 |  |  | NS | Nein | nicht regelbar | NEIN | SOP
E11418010000000000000000369400001 | DE0071067984300000000000000003694 | Löffingen | Baden-Württemberg | 79843 | 25 | Biomasse | 2006-08-08 |  | 2006-08-08 |  |  | NS | Nein | nicht regelbar | NEIN | BIP | Ja | Nein |  | 25
E11411013742578078000000000000002 | DE0005427807800000000000000237425 | Niedereschach | Baden-Württemberg | 78078 | 8.28 | Solar | 2006-08-07 |  | 2006-08-07 |  |  | NS | Nein | nicht regelbar | NEIN | SOP
E11411013715779539000000000000002 | DE0005427953900000000000000237157 | Lörrach | Baden-Württemberg | 79539 | 8.25 | Solar | 2006-08-04 |  | 2006-08-04 |  |  | NS | Nein | nicht regelbar | NEIN | SOP
E11411013727579541000000000000002 | DE0005427954100000000000000237275 | Lörrach | Baden-Württemberg | 79541 | 5.95 | Solar | 2006-08-04 |  | 2006-08-04 |  |  | NS | Nein | nicht regelbar | NEIN | SOP
E11411013760879415000000000000002 | DE0005427941500000000000000237608 | Bad Bellingen | Baden-Württemberg | 79415 | 24 | Solar | 2006-08-03 |  | 2006-08-03 |  |  | NS | Nein | nicht regelbar | NEIN | SOP
E11411013715479664000000000000002 | DE0005427966400000000000000237154 | Wehr | Baden-Württemberg | 79664 | 1.04 | Solar | 2006-08-03 |  | 2006-08-03 |  |  | NS | Nein | nicht regelbar | NEIN | SOP
E11411013715079669000000000000002 | DE0005427966900000000000000237150 | Zell | Baden-Württemberg | 79669 | 8.64 | Solar | 2006-08-03 |  | 2006-08-03 |  |  | NS | Nein | nicht regelbar | NEIN | SOP
E11411013715679418000000000000002 | DE0005427941800000000000000237156 | Schliengen | Baden-Württemberg | 79418 | 5.75 | Solar | 2006-08-03 |  | 2006-08-03 |  |  | NS | Nein | nicht regelbar | NEIN | SOP
E11411013754379650000000000000002 | DE0005427965000000000000000237543 | Schopfheim | Baden-Württemberg | 79650 | 7.03 | Solar | 2006-08-03 |  | 2006-08-03 |  |  | NS | Nein | nicht regelbar | NEIN | SOP
E11411019339279777000000000000001 | DE0063837977700000000000000193392 | Ühlingen-Birkendorf | Baden-Württemberg | 79777 | 13.2 | Solar | 2006-08-03 |  | 2006-08-03 |  |  | NS | Nein | nicht regelbar | NEIN | SOP
E11411013745179774000000000000002 | DE0005427977400000000000000237451 | Albbruck | Baden-Württemberg | 79774 | 12.9 | Solar | 2006-08-02 |  | 2006-08-02 |  |  | NS | Nein | nicht regelbar | NEIN | SOP
E11411013807079774000000000000002 | DE0005427977400000000000000238070 | Albbruck | Baden-Württemberg | 79774 | 9.675 | Solar | 2006-08-02 |  | 2006-08-02 |  |  | NS | Nein | nicht regelbar | NEIN | SOP
E11411013720578147000000000000002 | DE0005427814700000000000000237205 | Vöhrenbach | Baden-Württemberg | 78147 | 6.08 | Solar | 2006-08-02 |  | 2006-08-02 |  |  | NS | Nein | nicht regelbar | NEIN | SOP
E11411019610979227000000000000001 | DE0063837922700000000000000196109 | Schallstadt | Baden-Württemberg | 79227 | 23.92 | Solar | 2006-08-02 |  | 2006-08-02 |  |  | NS | Nein | nicht regelbar | NEIN | SOP
E11411013812379682000000000000002 | DE0005427968200000000000000238123 | Todtmoos | Baden-Württemberg | 79682 | 3.25 | Solar | 2006-08-01 |  | 2006-08-01 |  |  | NS | Nein | nicht regelbar | NEIN | SOP
E11411013655278247000000000000002 | DE0005427824700000000000000236552 | Hilzingen | Baden-Württemberg | 78247 | 8 | Solar | 2006-08-01 |  | 2006-08-01 |  |  | NS | Nein | nicht regelbar | NEIN | SOP
E11411013793779774000000000000002 | DE0005427977400000000000000237937 | Albbruck | Baden-Württemberg | 79774 | 2.45 | Solar | 2006-08-01 |  | 2006-08-01 |  |  | NS | Nein | nicht regelbar | NEIN | SOP
E11411019610879238000000000000001 | DE0063837923800000000000000196108 | Ehrenkirchen | Baden-Württemberg | 79238 | 11.32 | Solar | 2006-07-31 |  | 2006-07-31 |  |  | NS | Nein | nicht regelbar | NEIN | SOP
E11411013720079664000000000000002 | DE0005427966400000000000000237200 | Wehr | Baden-Württemberg | 79664 | 5.85 | Solar | 2006-07-28 |  | 2006-07-28 |  |  | NS | Nein | nicht regelbar | NEIN | SOP
E11411013714279541000000000000002 | DE0005427954100000000000000237142 | Lörrach | Baden-Württemberg | 79541 | 5.95 | Solar | 2006-07-28 |  | 2006-07-28 |  |  | NS | Nein | nicht regelbar | NEIN | SOP
E11411013739179424000000000000002 | DE0005427942400000000000000237391 | Auggen | Baden-Württemberg | 79424 | 12.5 | Solar | 2006-07-28 |  | 2006-07-28 |  |  | NS | Nein | nicht regelbar | NEIN | SOP
E11411013713179843000000000000002 | DE0005427984300000000000000237131 | Löffingen | Baden-Württemberg | 79843 | 12.18 | Solar | 2006-07-28 |  | 2006-07-28 |  |  | NS | Nein | nicht regelbar | NEIN | SOP
E11411019453179282000000000000001 | DE0063837928200000000000000194531 | Ballrechten-Dottingen | Baden-Württemberg | 79282 | 2.88 | Solar | 2006-07-28 |  | 2006-07-28 |  |  | NS | Nein | nicht regelbar | NEIN | SOP
E11418010000000000000000369300001 | DE0071067984300000000000000003693 | Löffingen | Baden-Württemberg | 79843 | 1.068 | Solar | 2006-07-28 |  | 2015-01-01 |  |  | NS | Nein | nicht regelbar | NEIN | SOP
E11411013720678147000000000000002 | DE0005427814700000000000000237206 | Vöhrenbach | Baden-Württemberg | 78147 | 9.52 | Solar | 2006-07-27 |  | 2006-07-27 |  |  | NS | Nein | nicht regelbar | NEIN | SOP
E11411013714179736000000000000002 | DE0005427973600000000000000237141 | Rickenbach | Baden-Württemberg | 79736 | 3.47 | Solar | 2006-07-27 |  | 2006-07-27 |  |  | NS | Nein | nicht regelbar | NEIN | SOP
E11411013713279733000000000000002 | DE0005427973300000000000000237132 | Görwihl | Baden-Württemberg | 79733 | 7.92 | Solar | 2006-07-27 |  | 2006-07-27 |  |  | NS | Nein | nicht regelbar | NEIN | SOP
E11411013769078166000000000000002 | DE0005427816600000000000000237690 | Donaueschingen | Baden-Württemberg | 78166 | 5.83 | Solar | 2006-07-26 |  | 2006-07-26 |  |  | NS | Nein | nicht regelbar | NEIN | SOP
E11411013714779585000000000000002 | DE0005427958500000000000000237147 | Steinen | Baden-Württemberg | 79585 | 11.9 | Solar | 2006-07-26 |  | 2006-07-26 |  |  | NS | Nein | nicht regelbar | NEIN | SOP
E11411013720279664000000000000002 | DE0005427966400000000000000237202 | Wehr | Baden-Württemberg | 79664 | 3.74 | Solar | 2006-07-26 |  | 2006-07-26 |  |  | NS | Nein | nicht regelbar | NEIN | SOP
E11411013725479618000000000000002 | DE0005427961800000000000000237254 | Rheinfelden | Baden-Württemberg | 79618 | 9.99 | Solar | 2006-07-26 |  | 2006-07-26 |  |  | NS | Nein | nicht regelbar | NEIN | SOP
E11411013712978086000000000000002 | DE0005427808600000000000000237129 | Brigachtal | Baden-Württemberg | 78086 | 5.6 | Solar | 2006-07-25 |  | 2006-07-25 |  |  | NS | Nein | nicht regelbar | NEIN | SOP
E11411013719978187000000000000002 | DE0005427818700000000000000237199 | Geisingen | Baden-Württemberg | 78187 | 6 | Solar | 2006-07-25 |  | 2006-07-25 |  |  | NS | Nein | nicht regelbar | NEIN | SOP
E11411013714379379000000000000002 | DE0005427937900000000000000237143 | Müllheim | Baden-Württemberg | 79379 | 5.66 | Solar | 2006-07-25 |  | 2006-07-25 |  |  | NS | Nein | nicht regelbar | NEIN | SOP
E11411019610779875000000000000001 | DE0063837987500000000000000196107 | Dachsberg | Baden-Württemberg | 79875 | 5.5 | Solar | 2006-07-24 |  | 2006-07-24 |  |  | NS | Nein | nicht regelbar | NEIN | SOP
E11411013834879733000000000000002 | DE0005427973300000000000000238348 | Görwihl | Baden-Württemberg | 79733 | 4.32 | Solar | 2006-07-21 |  | 2006-07-21 |  |  | NS | Nein | nicht regelbar | NEIN | SOP
E11411013720478147000000000000002 | DE0005427814700000000000000237204 | Vöhrenbach | Baden-Württemberg | 78147 | 5.46 | Solar | 2006-07-19 |  | 2006-07-19 |  |  | NS | Nein | nicht regelbar | NEIN | SOP
E11411013742378147000000000000002 | DE0005427814700000000000000237423 | Vöhrenbach | Baden-Württemberg | 78147 | 9.72 | Solar | 2006-07-19 |  | 2006-07-19 |  |  | NS | Nein | nicht regelbar | NEIN | SOP
E11418010000000000000000369200001 | DE0071067984300000000000000003692 | Löffingen | Baden-Württemberg | 79843 | 4.1 | Solar | 2006-07-19 |  | 2015-01-01 |  |  | NS | Nein | nicht regelbar | NEIN | SOP
E11418010000000000000000360800002 | DE0073237984300000000000000320753 | Löffingen | Baden-Württemberg | 79843 | 4.42 | Solar | 2006-07-18 |  | 2015-01-01 |  |  | NS | Nein | nicht regelbar | NEIN | SOP
E11411013719878078000000000000002 | DE0005427807800000000000000237198 | Niedereschach | Baden-Württemberg | 78078 | 4.14 | Solar | 2006-07-18 |  | 2006-07-18 |  |  | NS | Nein | nicht regelbar | NEIN | SOP
E11411013704678078000000000000002 | DE0005427807800000000000000237046 | Niedereschach | Baden-Württemberg | 78078 | 7.48 | Solar | 2006-07-18 |  | 2006-07-18 |  |  | NS | Nein | nicht regelbar | NEIN | SOP
E11411013714479576000000000000002 | DE0005427957600000000000000237144 | Weil am Rhein | Baden-Württemberg | 79576 | 4.41 | Solar | 2006-07-18 |  | 2006-07-18 |  |  | NS | Nein | nicht regelbar | NEIN | SOP
E11411019113879875000000000000001 | DE0063837987500000000000000191138 | Dachsberg | Baden-Württemberg | 79875 | 3 | Solar | 2006-07-18 |  | 2006-07-18 |  |  | NS | Nein | nicht regelbar | NEIN | SOP
E11411014866579379000000000000002 | DE0073237937900000000000000248665 | Müllheim | Baden-Württemberg | 79379 | 2.38 | Solar | 2006-07-18 |  | 2006-07-18 |  |  | NS | Nein | nicht regelbar | NEIN | SOP
E11411019036479379000000000000001 | DE0063837937900000000000000190364 | Müllheim | Baden-Württemberg | 79379 | 3.57 | Solar | 2006-07-18 |  | 2006-07-18 |  |  | NS | Nein | nicht regelbar | NEIN | SOP
E11411013705179689000000000000002 | DE0005427968900000000000000237051 | Maulburg | Baden-Württemberg | 79689 | 8.385 | Solar | 2006-07-17 |  | 2006-07-17 |  |  | NS | Nein | nicht regelbar | NEIN | SOP
E11411013718578166000000000000002 | DE0005427816600000000000000237185 | Donaueschingen | Baden-Württemberg | 78166 | 3.96 | Solar | 2006-07-17 |  | 2006-07-17 |  |  | NS | Nein | nicht regelbar | NEIN | SOP
E11411013742679874000000000000002 | DE0005427987400000000000000237426 | Breitnau | Baden-Württemberg | 79874 | 15.7 | Solar | 2006-07-14 |  | 2006-07-14 |  |  | NS | Nein | nicht regelbar | NEIN | SOP
E11411013669179664000000000000002 | DE0005427966400000000000000236691 | Wehr | Baden-Württemberg | 79664 | 13.475 | Solar | 2006-07-14 |  | 2006-07-14 |  |  | MS | Nein | regelbar nach § 9 Abs. 2 EEG 2014 | JA | SOL
E11411013668979664000000000000002 | DE0005427966400000000000000236689 | Wehr | Baden-Württemberg | 79664 | 27.125 | Solar | 2006-07-14 |  | 2006-07-14 |  |  | MS | Nein | regelbar nach § 9 Abs. 2 EEG 2014 | JA | SOL
E11411013713379682000000000000002 | DE0005427968200000000000000237133 | Todtmoos | Baden-Württemberg | 79682 | 5.12 | Solar | 2006-07-13 |  | 2006-07-13 |  |  | NS | Nein | nicht regelbar | NEIN | SOP
E11411018947279809000000000000001 | DE0063837980900000000000000189472 | Weilheim | Baden-Württemberg | 79809 | 7.36 | Solar | 2006-07-13 |  | 2006-07-13 |  |  | NS | Nein | nicht regelbar | NEIN | SOP
E11411019035979219000000000000001 | DE0063837921900000000000000190359 | Staufen | Baden-Württemberg | 79219 | 26.88 | Solar | 2006-07-13 |  | 2006-07-13 |  |  | NS | Nein | nicht regelbar | NEIN | SOP
E1059801000SONNH03800000000000002 | DE00062679674NNH03800000000000002 | Todtnau | Baden-Württemberg | 79674 | 6.1 | Solar | 2006-07-12 |  | 2016-01-01 |  |  | NS | Nein | nicht regelbar | NEIN | SOP
E11411013744979415000000000000002 | DE0005427941500000000000000237449 | Bad Bellingen | Baden-Württemberg | 79415 | 6.3 | Solar | 2006-07-12 |  | 2006-07-12 |  |  | NS | Nein | nicht regelbar | NEIN | SOP
E11411013654878073000000000000002 | DE0005427807300000000000000236548 | Bad Dürrheim | Baden-Württemberg | 78073 | 3.45 | Solar | 2006-07-12 |  | 2006-07-12 |  |  | NS | Nein | nicht regelbar | NEIN | SOP
E11411013713579730000000000000002 | DE0005427973000000000000000237135 | Murg | Baden-Württemberg | 79730 | 13.52 | Solar | 2006-07-12 |  | 2006-07-12 |  |  | NS | Nein | nicht regelbar | NEIN | SOP
E11411018947179805000000000000001 | DE0063837980500000000000000189471 | Eggingen | Baden-Württemberg | 79805 | 14.28 | Solar | 2006-07-12 |  | 2006-07-12 |  |  | NS | Nein | nicht regelbar | NEIN | SOP
E11411013646579618000000000000002 | DE0005427961800000000000000236465 | Rheinfelden | Baden-Württemberg | 79618 | 1.98 | Solar | 2006-07-11 |  | 2006-07-11 |  |  | NS | Nein | nicht regelbar | NEIN | SOP
E11411013718279541000000000000002 | DE0005427954100000000000000237182 | Lörrach | Baden-Württemberg | 79541 | 3.325 | Solar | 2006-07-11 |  | 2006-07-11 |  |  | NS | Nein | nicht regelbar | NEIN | SOP
E11411013839879639000000000000002 | DE0005427963900000000000000238398 | Grenzach-Wyhlen | Baden-Württemberg | 79639 | 4.2 | Solar | 2006-07-11 |  | 2006-07-11 |  |  | NS | Nein | nicht regelbar | NEIN | SOP
E11411013714579539000000000000002 | DE0005427953900000000000000237145 | Lörrach | Baden-Württemberg | 79539 | 4.725 | Solar | 2006-07-11 |  | 2006-07-11 |  |  | NS | Nein | nicht regelbar | NEIN | SOP
E11411013705379650000000000000002 | DE0005427965000000000000000237053 | Schopfheim | Baden-Württemberg | 79650 | 1.25 | Solar | 2006-07-11 |  | 2006-07-11 |  |  | NS | Nein | nicht regelbar | NEIN | SOP
E11411013720778147000000000000002 | DE0005427814700000000000000237207 | Vöhrenbach | Baden-Württemberg | 78147 | 5.74 | Solar | 2006-07-11 |  | 2006-07-11 |  |  | NS | Nein | nicht regelbar | NEIN | SOP
E11411013718379418000000000000002 | DE0005427941800000000000000237183 | Schliengen | Baden-Württemberg | 79418 | 29.4 | Solar | 2006-07-10 |  | 2006-07-10 |  |  | NS | Nein | nicht regelbar | NEIN | SOP
E11411013794379650000000000000002 | DE0005427965000000000000000237943 | Schopfheim | Baden-Württemberg | 79650 | 2.25 | Solar | 2006-07-10 |  | 2006-07-10 |  |  | NS | Nein | nicht regelbar | NEIN | SOP
E11411018940979238000000000000001 | DE0063837923800000000000000189409 | Ehrenkirchen | Baden-Württemberg | 79238 | 8.415 | Solar | 2006-07-10 |  | 2006-07-10 |  |  | NS | Nein | nicht regelbar | NEIN | SOP
E11411018946979238000000000000001 | DE0063837923800000000000000189469 | Ehrenkirchen | Baden-Württemberg | 79238 | 11.7 | Solar | 2006-07-10 |  | 2006-07-10 |  |  | NS | Nein | nicht regelbar | NEIN | SOP
E11411018951979258000000000000001 | DE0063837925800000000000000189519 | Hartheim | Baden-Württemberg | 79258 | 9.66 | Solar | 2006-07-10 |  | 2006-07-10 |  |  | NS | Nein | nicht regelbar | NEIN | SOP
E11411014232579862000000000000002 | DE0073237986200000000000000242325 | Höchenschwand | Baden-Württemberg | 79862 | 4.14 | Solar | 2006-07-10 |  | 2006-07-10 |  |  | NS | Nein | nicht regelbar | NEIN | SOP
E11411013647378166000000000000002 | DE0005427816600000000000000236473 | Donaueschingen | Baden-Württemberg | 78166 | 3.96 | Solar | 2006-07-07 |  | 2006-07-07 |  |  | NS | Nein | nicht regelbar | NEIN | SOP
E11411013716779856000000000000002 | DE0005427985600000000000000237167 | Hinterzarten | Baden-Württemberg | 79856 | 4.6 | Solar | 2006-07-07 |  | 2006-07-07 |  |  | NS | Nein | nicht regelbar | NEIN | SOP
E11411013650478086000000000000002 | DE0005427808600000000000000236504 | Brigachtal | Baden-Württemberg | 78086 | 4.1 | Solar | 2006-07-06 |  | 2006-07-06 |  |  | NS | Nein | nicht regelbar | NEIN | SOP
E11411013654578187000000000000002 | DE0005427818700000000000000236545 | Geisingen | Baden-Württemberg | 78187 | 7.02 | Solar | 2006-07-06 |  | 2006-07-06 |  |  | NS | Nein | nicht regelbar | NEIN | SOP
E11411013720378187000000000000002 | DE0005427818700000000000000237203 | Geisingen | Baden-Württemberg | 78187 | 13.76 | Solar | 2006-07-06 |  | 2006-07-06 |  |  | NS | Nein | nicht regelbar | NEIN | SOP
E11411018447679379000000000000001 | DE0063837937900000000000000184476 | Müllheim | Baden-Württemberg | 79379 | 39.6 | Solar | 2006-07-06 |  | 2006-07-06 |  |  | NS | Nein | nicht regelbar | NEIN | SOP
E11411018936479848000000000000001 | DE0063837984800000000000000189364 | Bonndorf | Baden-Württemberg | 79848 | 12.21 | Solar | 2006-07-05 |  | 2006-07-05 |  |  | NS | Nein | nicht regelbar | NEIN | SOP
E11411013653879733000000000000002 | DE0005427973300000000000000236538 | Görwihl | Baden-Württemberg | 79733 | 17.5 | Solar | 2006-07-05 |  | 2006-07-05 |  |  | NS | Nein | nicht regelbar | NEIN | SOP
E11411013653579639000000000000002 | DE0005427963900000000000000236535 | Grenzach-Wyhlen | Baden-Württemberg | 79639 | 4.8 | Solar | 2006-07-05 |  | 2006-07-05 |  |  | NS | Nein | nicht regelbar | NEIN | SOP
E11411018936379848000000000000001 | DE0063837984800000000000000189363 | Bonndorf | Baden-Württemberg | 79848 | 10.08 | Solar | 2006-07-05 |  | 2006-07-05 |  |  | NS | Nein | nicht regelbar | NEIN | SOP
E11411013713779589000000000000002 | DE0005427958900000000000000237137 | Binzen | Baden-Württemberg | 79589 | 3.15 | Solar | 2006-07-05 |  | 2006-07-05 |  |  | NS | Nein | nicht regelbar | NEIN | SOP
E11411018937779809000000000000001 | DE0063837980900000000000000189377 | Weilheim | Baden-Württemberg | 79809 | 21.89 | Solar | 2006-07-04 |  | 2006-07-04 |  |  | NS | Nein | nicht regelbar | NEIN | SOP
E11411014864279539000000000000002 | DE0073237953900000000000000248642 | Lörrach | Baden-Württemberg | 79539 | 2.31 | Solar | 2006-07-04 |  | 2006-07-04 |  |  | NS | Nein | nicht regelbar | NEIN | SOP
E11411013646978194000000000000002 | DE0005427819400000000000000236469 | Immendingen | Baden-Württemberg | 78194 | 20.16 | Solar | 2006-07-04 |  | 2006-07-04 |  |  | NS | Nein | nicht regelbar | NEIN | SOP
E11411013650979618000000000000002 | DE0005427961800000000000000236509 | Rheinfelden | Baden-Württemberg | 79618 | 4.07 | Solar | 2006-07-04 |  | 2006-07-04 |  |  | NS | Nein | nicht regelbar | NEIN | SOP
E11411013745079415000000000000002 | DE0005427941500000000000000237450 | Bad Bellingen | Baden-Württemberg | 79415 | 13.3 | Solar | 2006-07-03 |  | 2006-07-03 |  |  | NS | Nein | nicht regelbar | NEIN | SOP
E11411013737178187000000000000002 | DE0005427818700000000000000237371 | Geisingen | Baden-Württemberg | 78187 | 4.2 | Solar | 2006-07-03 |  | 2006-07-03 |  |  | NS | Nein | nicht regelbar | NEIN | SOP
E11411013715578086000000000000002 | DE0005427808600000000000000237155 | Brigachtal | Baden-Württemberg | 78086 | 10.8 | Solar | 2006-07-03 |  | 2006-07-03 |  |  | NS | Nein | nicht regelbar | NEIN | SOP
E11411018937079859000000000000001 | DE0063837985900000000000000189370 | Schluchsee | Baden-Württemberg | 79859 | 6 | Solar | 2006-07-03 |  | 2006-07-03 |  |  | NS | Nein | nicht regelbar | NEIN | SOP
E11411013744078187000000000000002 | DE0005427818700000000000000237440 | Geisingen | Baden-Württemberg | 78187 | 16.8 | Solar | 2006-07-03 |  | 2006-07-03 |  |  | NS | Nein | nicht regelbar | NEIN | SOP
E11411013744178187000000000000002 | DE0005427818700000000000000237441 | Geisingen | Baden-Württemberg | 78187 | 8.4 | Solar | 2006-07-03 |  | 2006-07-03 |  |  | NS | Nein | nicht regelbar | NEIN | SOP
E11411019106979872000000000000001 | DE0063837987200000000000000191069 | Bernau | Baden-Württemberg | 79872 | 7.8 | Solar | 2006-07-01 |  | 2006-07-01 |  |  | NS | Nein | nicht regelbar | NEIN | SOP
E11411013649679725000000000000002 | DE0005427972500000000000000236496 | Laufenburg | Baden-Württemberg | 79725 | 4.83 | Solar | 2006-06-30 |  | 2006-06-30 |  |  | NS | Nein | nicht regelbar | NEIN | SOP
E11411013644478166000000000000002 | DE0005427816600000000000000236444 | Donaueschingen | Baden-Württemberg | 78166 | 5 | Solar | 2006-06-29 |  | 2006-06-29 |  |  | NS | Nein | nicht regelbar | NEIN | SOP
E11411013651978126000000000000002 | DE0005427812600000000000000236519 | Königsfeld | Baden-Württemberg | 78126 | 29.82 | Solar | 2006-06-29 |  | 2006-06-29 |  |  | NS | Nein | nicht regelbar | NEIN | SOP
E11411013652278126000000000000002 | DE0005427812600000000000000236522 | Königsfeld | Baden-Württemberg | 78126 | 29.4 | Solar | 2006-06-29 |  | 2006-06-29 |  |  | NS | Nein | nicht regelbar | NEIN | SOP
E11411013942378083000000000000002 | DE0005427808300000000000000239423 | Dauchingen | Baden-Württemberg | 78083 | 29.6 | Solar | 2006-06-29 |  | 2006-06-29 |  |  | NS | Nein | nicht regelbar | NEIN | SOP
E11411013651379689000000000000002 | DE0005427968900000000000000236513 | Maulburg | Baden-Württemberg | 79689 | 16.8 | Solar | 2006-06-29 |  | 2006-06-29 |  |  | NS | Nein | nicht regelbar | NEIN | SOP
E11411013713879585000000000000002 | DE0005427958500000000000000237138 | Steinen | Baden-Württemberg | 79585 | 2.1 | Solar | 2006-06-29 |  | 2006-06-29 |  |  | NS | Nein | nicht regelbar | NEIN | SOP
E11411018427479809000000000000001 | DE0063837980900000000000000184274 | Weilheim | Baden-Württemberg | 79809 | 27.37 | Solar | 2006-06-29 |  | 2006-06-29 |  |  | NS | Nein | nicht regelbar | NEIN | SOP
E11411018439979282000000000000001 | DE0063837928200000000000000184399 | Ballrechten-Dottingen | Baden-Württemberg | 79282 | 16.32 | Solar | 2006-06-29 |  | 2006-06-29 |  |  | NS | Nein | nicht regelbar | NEIN | SOP
E11411013704779618000000000000002 | DE0005427961800000000000000237047 | Rheinfelden | Baden-Württemberg | 79618 | 5.94 | Solar | 2006-06-29 |  | 2006-06-29 |  |  | NS | Nein | nicht regelbar | NEIN | SOP
E11411013642179868000000000000002 | DE0005427986800000000000000236421 | Feldberg | Baden-Württemberg | 79868 | 3.7 | Solar | 2006-06-28 |  | 2006-06-28 |  |  | NS | Nein | nicht regelbar | NEIN | SOP
E11411013651479418000000000000002 | DE0005427941800000000000000236514 | Schliengen | Baden-Württemberg | 79418 | 13.035 | Solar | 2006-06-28 |  | 2006-06-28 |  |  | NS | Nein | nicht regelbar | NEIN | SOP
E11411018936579244000000000000001 | DE0063837924400000000000000189365 | Münstertal | Baden-Württemberg | 79244 | 15.18 | Solar | 2006-06-28 |  | 2006-06-28 |  |  | NS | Nein | nicht regelbar | NEIN | SOP
E11411013632879664000000000000002 | DE0005427966400000000000000236328 | Wehr | Baden-Württemberg | 79664 | 509.98 | Solar | 2006-06-27 |  | 2006-06-27 |  |  | MS | Nein | regelbar nach § 9 Abs. 1 EEG 2014 | NEIN | SOP
E11411013767179618000000000000002 | DE0005427961800000000000000237671 | Rheinfelden | Baden-Württemberg | 79618 | 4.625 | Solar | 2006-06-27 |  | 2006-06-27 |  |  | NS | Nein | nicht regelbar | NEIN | SOP
E11411013642678187000000000000002 | DE0005427818700000000000000236426 | Geisingen | Baden-Württemberg | 78187 | 5 | Solar | 2006-06-27 |  | 2006-06-27 |  |  | NS | Nein | nicht regelbar | NEIN | SOP
E11411013704879774000000000000002 | DE0005427977400000000000000237048 | Albbruck | Baden-Württemberg | 79774 | 27.54 | Solar | 2006-06-27 |  | 2006-06-27 |  |  | NS | Nein | nicht regelbar | NEIN | SOP
E11411013653479664000000000000002 | DE0005427966400000000000000236534 | Wehr | Baden-Württemberg | 79664 | 1.698 | Solar | 2006-06-27 |  | 2006-06-27 |  |  | NS | Nein | nicht regelbar | NEIN | SOP
E11411019453079777000000000000001 | DE0063837977700000000000000194530 | Ühlingen-Birkendorf | Baden-Württemberg | 79777 | 1.63 | Solar | 2006-06-27 |  | 2006-06-27 |  |  | NS | Nein | nicht regelbar | NEIN | SOP
E11411013647579843000000000000002 | DE0005427984300000000000000236475 | Löffingen | Baden-Württemberg | 79843 | 29.7 | Solar | 2006-06-26 |  | 2006-06-26 |  |  | NS | Nein | nicht regelbar | NEIN | SOP
E11411013648579539000000000000002 | DE0005427953900000000000000236485 | Lörrach | Baden-Württemberg | 79539 | 4.45 | Solar | 2006-06-26 |  | 2006-06-26 |  |  | NS | Nein | nicht regelbar | NEIN | SOP
E11411013650579400000000000000002 | DE0005427940000000000000000236505 | Kandern | Baden-Württemberg | 79400 | 21 | Solar | 2006-06-26 |  | 2006-06-26 |  |  | NS | Nein | nicht regelbar | NEIN | SOP
E11411018934879862000000000000001 | DE0063837986200000000000000189348 | Höchenschwand | Baden-Württemberg | 79862 | 9.6 | Solar | 2006-06-26 |  | 2006-06-26 |  |  | NS | Nein | nicht regelbar | NEIN | SOP
E11411013713479730000000000000002 | DE0005427973000000000000000237134 | Murg | Baden-Württemberg | 79730 | 28.7 | Solar | 2006-06-26 |  | 2006-06-26 |  |  | NS | Nein | nicht regelbar | NEIN | SOP
E11411013646279424000000000000002 | DE0005427942400000000000000236462 | Auggen | Baden-Württemberg | 79424 | 3.25 | Solar | 2006-06-22 |  | 2006-06-22 |  |  | NS | Nein | nicht regelbar | NEIN | SOP
E11418010000000000000000351600002 | DE0073237984300000000000000320797 | Löffingen | Baden-Württemberg | 79843 | 15.64 | Solar | 2006-06-22 |  | 2015-01-01 |  |  | NS | Nein | nicht regelbar | NEIN | SOP
E11411013646779639000000000000002 | DE0005427963900000000000000236467 | Grenzach-Wyhlen | Baden-Württemberg | 79639 | 4.8 | Solar | 2006-06-21 |  | 2006-06-21 |  |  | NS | Nein | nicht regelbar | NEIN | SOP
E11411013646078147000000000000002 | DE0005427814700000000000000236460 | Vöhrenbach | Baden-Württemberg | 78147 | 19.25 | Solar | 2006-06-21 |  | 2006-06-21 |  |  | NS | Nein | nicht regelbar | NEIN | SOP
E11411013646179639000000000000002 | DE0005427963900000000000000236461 | Grenzach-Wyhlen | Baden-Württemberg | 79639 | 4.59 | Solar | 2006-06-21 |  | 2006-06-21 |  |  | NS | Nein | nicht regelbar | NEIN | SOP
E11411013704979639000000000000002 | DE0005427963900000000000000237049 | Grenzach-Wyhlen | Baden-Württemberg | 79639 | 7.68 | Solar | 2006-06-21 |  | 2006-06-21 |  |  | NS | Nein | nicht regelbar | NEIN | SOP
E11411019620779872000000000000001 | DE0063837987200000000000000196207 | Bernau | Baden-Württemberg | 79872 | 14 | Solar | 2006-06-21 |  | 2006-06-21 |  |  | NS | Nein | nicht regelbar | NEIN | SOP
E1007101E000G000H0000008000000001 | DE00720079541E000G000H00000080000 | Lörrach | Baden-Württemberg | 79541 | 3.15 | Solar | 2006-06-20 |  | 2017-01-01 |  |  | NS | Nein | nicht regelbar | NEIN | SOP
E11411013737578086000000000000002 | DE0005427808600000000000000237375 | Brigachtal | Baden-Württemberg | 78086 | 13.65 | Solar | 2006-06-20 |  | 2006-06-20 |  |  | NS | Nein | nicht regelbar | NEIN | SOP
E11411013641978247000000000000002 | DE0005427824700000000000000236419 | Hilzingen | Baden-Württemberg | 78247 | 17.22 | Solar | 2006-06-20 |  | 2006-06-20 |  |  | NS | Nein | regelbar nach § 9 Abs. 2 EEG 2014 | NEIN | SOP
E11411013648378247000000000000002 | DE0005427824700000000000000236483 | Hilzingen | Baden-Württemberg | 78247 | 11.42 | Solar | 2006-06-20 |  | 2006-06-20 |  |  | NS | Nein | regelbar nach § 9 Abs. 2 EEG 2014 | NEIN | SOP
E11411013649779733000000000000002 | DE0005427973300000000000000236497 | Görwihl | Baden-Württemberg | 79733 | 12.96 | Solar | 2006-06-20 |  | 2006-06-20 |  |  | NS | Nein | nicht regelbar | NEIN | SOP
E11411018931079227000000000000001 | DE0063837922700000000000000189310 | Schallstadt | Baden-Württemberg | 79227 | 4.3 | Solar | 2006-06-20 |  | 2006-06-20 |  |  | NS | Nein | nicht regelbar | NEIN | SOP
E11411011038579664000000000000003 | DE0073237966400000000000000310385 | Wehr | Baden-Württemberg | 79664 | 10.044 | Solar | 2006-06-19 |  | 2006-06-19 |  |  | NS | Nein | nicht regelbar | NEIN | SOP
E11411013627579730000000000000002 | DE0005427973000000000000000236275 | Murg | Baden-Württemberg | 79730 | 2.99 | Solar | 2006-06-19 |  | 2006-06-19 |  |  | NS | Nein | nicht regelbar | NEIN | SOP
E11411013625278194000000000000002 | DE0005427819400000000000000236252 | Immendingen | Baden-Württemberg | 78194 | 6.8 | Solar | 2006-06-19 |  | 2006-06-19 |  |  | NS | Nein | nicht regelbar | NEIN | SOP
E11411013703979730000000000000002 | DE0005427973000000000000000237039 | Murg | Baden-Württemberg | 79730 | 5.52 | Solar | 2006-06-19 |  | 2006-06-19 |  |  | NS | Nein | nicht regelbar | NEIN | SOP
E11411014275679790000000000000002 | DE0073237979000000000000000242756 | Küssaberg | Baden-Württemberg | 79790 | 16.2 | Solar | 2006-06-19 |  | 2006-06-19 |  |  | NS | Nein | nicht regelbar | NEIN | SOP
E11411018194479804000000000000001 | DE0063837980400000000000000181944 | Dogern | Baden-Württemberg | 79804 | 3.15 | Solar | 2006-06-19 |  | 2006-06-19 |  |  | NS | Nein | nicht regelbar | NEIN | SOP
E11411013644778166000000000000002 | DE0005427816600000000000000236447 | Donaueschingen | Baden-Württemberg | 78166 | 13.44 | Solar | 2006-06-14 |  | 2006-06-14 |  |  | NS | Nein | nicht regelbar | NEIN | SOP
E11411013864979585000000000000002 | DE0005427958500000000000000238649 | Steinen | Baden-Württemberg | 79585 | 23.8 | Solar | 2006-06-14 |  | 2006-06-14 |  |  | NS | Nein | nicht regelbar | NEIN | SOP
E11411013712879871000000000000002 | DE0005427987100000000000000237128 | Eisenbach | Baden-Württemberg | 79871 | 3.24 | Solar | 2006-06-14 |  | 2006-06-14 |  |  | NS | Nein | nicht regelbar | NEIN | SOP
E11411018193779777000000000000001 | DE0063837977700000000000000181937 | Ühlingen-Birkendorf | Baden-Württemberg | 79777 | 15.216 | Solar | 2006-06-14 |  | 2006-06-14 |  |  | NS | Nein | nicht regelbar | NEIN | SOP
E11411018273679780000000000000001 | DE0063837978000000000000000182736 | Stühlingen | Baden-Württemberg | 79780 | 29.4 | Solar | 2006-06-14 |  | 2006-06-14 |  |  | NS | Nein | nicht regelbar | NEIN | SOP
E11411013644679725000000000000002 | DE0005427972500000000000000236446 | Laufenburg | Baden-Württemberg | 79725 | 5.61 | Solar | 2006-06-14 |  | 2006-06-14 |  |  | NS | Nein | nicht regelbar | NEIN | SOP
E11411017934479780000000000000001 | DE0063837978000000000000000179344 | Stühlingen | Baden-Württemberg | 79780 | 290 | Biomasse | 2006-06-14 |  | 2006-06-14 |  |  | MS | Nein | regelbar nach § 9 Abs. 1 EEG 2014 | JA | BIL | Ja | Nein |  | 152
E11411017979579282000000000000001 | DE0063837928200000000000000179795 | Ballrechten-Dottingen | Baden-Württemberg | 79282 | 43.725 | Solar | 2006-06-14 |  | 2006-06-14 |  |  | NS | Nein | nicht regelbar | NEIN | SOP
E11411013609478086000000000000002 | DE0005427808600000000000000236094 | Brigachtal | Baden-Württemberg | 78086 | 19.2 | Solar | 2006-06-13 |  | 2006-06-13 |  |  | NS | Nein | nicht regelbar | NEIN | SOP
E11411013646679650000000000000002 | DE0005427965000000000000000236466 | Schopfheim | Baden-Württemberg | 79650 | 3.06 | Solar | 2006-06-13 |  | 2006-06-13 |  |  | NS | Nein | nicht regelbar | NEIN | SOP
E11411018290379282000000000000001 | DE0063837928200000000000000182903 | Ballrechten-Dottingen | Baden-Württemberg | 79282 | 5.92 | Solar | 2006-06-13 |  | 2006-06-13 |  |  | NS | Nein | nicht regelbar | NEIN | SOP
E11411010790279258000000000000002 | DE0063837925800000000000000207902 | Hartheim | Baden-Württemberg | 79258 | 3.9 | Solar | 2006-06-13 |  | 2006-06-13 |  |  | NS | Nein | nicht regelbar | NEIN | SOP
E11411013652979725000000000000002 | DE0005427972500000000000000236529 | Laufenburg | Baden-Württemberg | 79725 | 4 | Solar | 2006-06-09 |  | 2006-06-09 |  |  | NS | Nein | nicht regelbar | NEIN | SOP
E11411013608179618000000000000002 | DE0005427961800000000000000236081 | Rheinfelden | Baden-Württemberg | 79618 | 6.3 | Solar | 2006-06-09 |  | 2006-06-09 |  |  | NS | Nein | nicht regelbar | NEIN | SOP
E11411013724979576000000000000002 | DE0005427957600000000000000237249 | Weil am Rhein | Baden-Württemberg | 79576 | 3.52 | Solar | 2006-06-09 |  | 2006-06-09 |  |  | NS | Nein | nicht regelbar | NEIN | SOP
E11411013997179669000000000000002 | DE0005427966900000000000000239971 | Zell | Baden-Württemberg | 79669 | 3.78 | Solar | 2006-06-09 |  | 2006-06-09 |  |  | NS | Nein | nicht regelbar | NEIN | SOP
E11411018290279872000000000000001 | DE0063837987200000000000000182902 | Bernau | Baden-Württemberg | 79872 | 3.78 | Solar | 2006-06-09 |  | 2006-06-09 |  |  | NS | Nein | nicht regelbar | NEIN | SOP
E11411011851879219000000000000002 | DE0063837921900000000000000218518 | Staufen | Baden-Württemberg | 79219 | 1.85 | Solar | 2006-06-09 |  | 2006-06-09 |  |  | NS | Nein | nicht regelbar | NEIN | SOP
E11411014884279418000000000000002 | DE0073237941800000000000000248842 | Schliengen | Baden-Württemberg | 79418 | 7.875 | Solar | 2006-06-08 |  | 2006-06-08 |  |  | NS | Nein | nicht regelbar | NEIN | SOP
E11411013705279618000000000000002 | DE0005427961800000000000000237052 | Rheinfelden | Baden-Württemberg | 79618 | 3.15 | Solar | 2006-06-08 |  | 2006-06-08 |  |  | NS | Nein | nicht regelbar | NEIN | SOP
E11411013608279664000000000000002 | DE0005427966400000000000000236082 | Wehr | Baden-Württemberg | 79664 | 7.2 | Solar | 2006-06-08 |  | 2006-06-08 |  |  | NS | Nein | nicht regelbar | NEIN | SOP
E11411018235279777000000000000001 | DE0063837977700000000000000182352 | Ühlingen-Birkendorf | Baden-Württemberg | 79777 | 13.6 | Solar | 2006-06-08 |  | 2006-06-08 |  |  | NS | Nein | nicht regelbar | NEIN | SOP
E11411018092779872000000000000001 | DE0063837987200000000000000180927 | Bernau | Baden-Württemberg | 79872 | 4.2 | Solar | 2006-06-08 |  | 2006-06-08 |  |  | NS | Nein | nicht regelbar | NEIN | SOP
E11411018101279809000000000000001 | DE0063837980900000000000000181012 | Weilheim | Baden-Württemberg | 79809 | 5.4 | Solar | 2006-06-08 |  | 2006-06-08 |  |  | NS | Nein | nicht regelbar | NEIN | SOP
E11411018235479865000000000000001 | DE0063837986500000000000000182354 | Grafenhausen | Baden-Württemberg | 79865 | 4.14 | Solar | 2006-06-08 |  | 2006-06-08 |  |  | NS | Nein | nicht regelbar | NEIN | SOP
E11411013643278187000000000000002 | DE0005427818700000000000000236432 | Geisingen | Baden-Württemberg | 78187 | 4.92 | Solar | 2006-06-07 |  | 2006-06-07 |  |  | NS | Nein | nicht regelbar | NEIN | SOP
E11411013611878166000000000000002 | DE0005427816600000000000000236118 | Donaueschingen | Baden-Württemberg | 78166 | 8.28 | Solar | 2006-06-07 |  | 2006-06-07 |  |  | NS | Nein | nicht regelbar | NEIN | SOP
E11411018930679219000000000000001 | DE0063837921900000000000000189306 | Staufen | Baden-Württemberg | 79219 | 5.46 | Solar | 2006-06-07 |  | 2006-06-07 |  |  | NS | Nein | nicht regelbar | NEIN | SOP
E11411019107079283000000000000001 | DE0063837928300000000000000191070 | Bollschweil | Baden-Württemberg | 79283 | 8.695 | Solar | 2006-06-07 |  | 2006-06-07 |  |  | NS | Nein | nicht regelbar | NEIN | SOP
E11418010000000000000000367900001 | DE0071067984300000000000000003679 | Löffingen | Baden-Württemberg | 79843 | 22.5 | Solar | 2006-06-07 |  | 2015-01-01 |  |  | NS | Nein | nicht regelbar | NEIN | SOP
E11411018064779862000000000000001 | DE0063837986200000000000000180647 | Höchenschwand | Baden-Württemberg | 79862 | 18.9 | Solar | 2006-06-06 |  | 2006-06-06 |  |  | NS | Nein | nicht regelbar | NEIN | SOP
E11411014229479875000000000000002 | DE0073237987500000000000000242294 | Dachsberg | Baden-Württemberg | 79875 | 6.6 | Solar | 2006-06-06 |  | 2006-06-06 |  |  | NS | Nein | nicht regelbar | NEIN | SOP
E11418010000000000000000368100001 | DE0071067984300000000000000003681 | Löffingen | Baden-Württemberg | 79843 | 22.4 | Solar | 2006-06-02 |  | 2015-01-01 |  |  | NS | Nein | nicht regelbar | NEIN | SOP
E11418010000000000000000368000001 | DE0071067984300000000000000003680 | Löffingen | Baden-Württemberg | 79843 | 7.5 | Solar | 2006-06-02 |  | 2015-01-01 |  |  | NS | Nein | nicht regelbar | NEIN | SOP
E11411013623379682000000000000002 | DE0005427968200000000000000236233 | Todtmoos | Baden-Württemberg | 79682 | 9.45 | Solar | 2006-06-02 |  | 2006-06-02 |  |  | NS | Nein | nicht regelbar | NEIN | SOP
E11411013628279541000000000000002 | DE0005427954100000000000000236282 | Lörrach | Baden-Württemberg | 79541 | 21.76 | Solar | 2006-06-02 |  | 2006-06-02 |  |  | NS | Nein | nicht regelbar | NEIN | SOP
E11411013742479737000000000000002 | DE0005427973700000000000000237424 | Herrischried | Baden-Württemberg | 79737 | 12.87 | Solar | 2006-06-02 |  | 2006-06-02 |  |  | NS | Nein | nicht regelbar | NEIN | SOP
E11418010000000000000000372400001 | DE0071067984300000000000000003724 | Löffingen | Baden-Württemberg | 79843 | 530 | Biomasse | 2006-06-01 |  | 2015-01-01 |  |  | NS | Nein | regelbar nach § 9 Abs. 1 EEG 2014 | JA | BIL | Ja | Ja |  | 515.83
E11411013572678147000000000000002 | DE0005427814700000000000000235726 | Vöhrenbach | Baden-Württemberg | 78147 | 6.4 | Solar | 2006-06-01 |  | 2006-06-01 |  |  | NS | Nein | nicht regelbar | NEIN | SOP
E11411013612778126000000000000002 | DE0005427812600000000000000236127 | Königsfeld | Baden-Württemberg | 78126 | 3.36 | Solar | 2006-06-01 |  | 2006-06-01 |  |  | NS | Nein | nicht regelbar | NEIN | SOP
E1157201eckertchrista000000000001 | DE0070417972500000000000000002531 | Laufenburg | Baden-Württemberg | 79725 | 10.33 | Solar | 2006-06-01 |  | 2012-01-01 |  |  | NS | Nein | nicht regelbar | NEIN | SOP
E11411013644379669000000000000002 | DE0005427966900000000000000236443 | Zell | Baden-Württemberg | 79669 | 5.75 | Solar | 2006-06-01 |  | 2006-06-01 |  |  | NS | Nein | nicht regelbar | NEIN | SOP
E11411013659979618000000000000002 | DE0005427961800000000000000236599 | Rheinfelden | Baden-Württemberg | 79618 | 3.15 | Solar | 2006-05-31 |  | 2006-05-31 |  |  | NS | Nein | nicht regelbar | NEIN | SOP
E11411013641579736000000000000002 | DE0005427973600000000000000236415 | Rickenbach | Baden-Württemberg | 79736 | 11.7 | Solar | 2006-05-31 |  | 2006-05-31 |  |  | NS | Nein | nicht regelbar | NEIN | SOP
E11411013575079418000000000000002 | DE0005427941800000000000000235750 | Schliengen | Baden-Württemberg | 79418 | 11.275 | Solar | 2006-05-31 |  | 2006-05-31 |  |  | NS | Nein | nicht regelbar | NEIN | SOP
E11411013608379664000000000000002 | DE0005427966400000000000000236083 | Wehr | Baden-Württemberg | 79664 | 6.825 | Solar | 2006-05-30 |  | 2006-05-30 |  |  | NS | Nein | nicht regelbar | NEIN | SOP
E11411017761279379000000000000001 | DE0063837937900000000000000177612 | Müllheim | Baden-Württemberg | 79379 | 4.07 | Solar | 2006-05-29 |  | 2006-05-29 |  |  | NS | Nein | nicht regelbar | NEIN | SOP
E11411017801979379000000000000001 | DE0063837937900000000000000178019 | Müllheim | Baden-Württemberg | 79379 | 24.48 | Solar | 2006-05-29 |  | 2006-05-29 |  |  | NS | Nein | nicht regelbar | NEIN | SOP
E11411013628779774000000000000002 | DE0005427977400000000000000236287 | Albbruck | Baden-Württemberg | 79774 | 16.66 | Solar | 2006-05-24 |  | 2006-05-24 |  |  | NS | Nein | nicht regelbar | NEIN | SOP
E11411013573579725000000000000002 | DE0005427972500000000000000235735 | Laufenburg | Baden-Württemberg | 79725 | 7.28 | Solar | 2006-05-24 |  | 2006-05-24 |  |  | NS | Nein | nicht regelbar | NEIN | SOP
E11411013573779725000000000000002 | DE0005427972500000000000000235737 | Laufenburg | Baden-Württemberg | 79725 | 8.06 | Solar | 2006-05-24 |  | 2006-05-24 |  |  | NS | Nein | nicht regelbar | NEIN | SOP
E11411013573678073000000000000002 | DE0005427807300000000000000235736 | Bad Dürrheim | Baden-Württemberg | 78073 | 9.1 | Solar | 2006-05-24 |  | 2006-05-24 |  |  | NS | Nein | nicht regelbar | NEIN | SOP
E11411013609578187000000000000002 | DE0005427818700000000000000236095 | Geisingen | Baden-Württemberg | 78187 | 11.61 | Solar | 2006-05-24 |  | 2006-05-24 |  |  | NS | Nein | nicht regelbar | NEIN | SOP
E11411013609778187000000000000002 | DE0005427818700000000000000236097 | Geisingen | Baden-Württemberg | 78187 | 5.88 | Solar | 2006-05-24 |  | 2006-05-24 |  |  | NS | Nein | nicht regelbar | NEIN | SOP
E11411013620779576000000000000002 | DE0005427957600000000000000236207 | Weil am Rhein | Baden-Württemberg | 79576 | 3.6 | Solar | 2006-05-24 |  | 2006-05-24 |  |  | NS | Nein | nicht regelbar | NEIN | SOP
E11411013623478187000000000000002 | DE0005427818700000000000000236234 | Geisingen | Baden-Württemberg | 78187 | 11.61 | Solar | 2006-05-24 |  | 2006-05-24 |  |  | NS | Nein | nicht regelbar | NEIN | SOP
E11411018297579238000000000000001 | DE0063837923800000000000000182975 | Ehrenkirchen | Baden-Württemberg | 79238 | 30.9 | Solar | 2006-05-24 |  | 2006-05-24 |  |  | NS | Nein | nicht regelbar | NEIN | SOP
E11411013751979774000000000000002 | DE0005427977400000000000000237519 | Albbruck | Baden-Württemberg | 79774 | 2.1 | Solar | 2006-05-24 |  | 2006-05-24 |  |  | NS | Nein | nicht regelbar | NEIN | SOP
E11411013574179585000000000000002 | DE0005427958500000000000000235741 | Steinen | Baden-Württemberg | 79585 | 4.5 | Solar | 2006-05-23 |  | 2006-05-23 |  |  | NS | Nein | nicht regelbar | NEIN | SOP
E11411013612178166000000000000002 | DE0005427816600000000000000236121 | Donaueschingen | Baden-Württemberg | 78166 | 20.8 | Solar | 2006-05-23 |  | 2006-05-23 |  |  | NS | Nein | nicht regelbar | NEIN | SOP
E11411013628179853000000000000002 | DE0005427985300000000000000236281 | Lenzkirch | Baden-Württemberg | 79853 | 5.8 | Solar | 2006-05-23 |  | 2006-05-23 |  |  | NS | Nein | nicht regelbar | NEIN | SOP
E11411013655679871000000000000002 | DE0005427987100000000000000236556 | Eisenbach | Baden-Württemberg | 79871 | 4.95 | Solar | 2006-05-23 |  | 2006-05-23 |  |  | NS | Nein | nicht regelbar | NEIN | SOP
E11411013713079639000000000000002 | DE0005427963900000000000000237130 | Grenzach-Wyhlen | Baden-Württemberg | 79639 | 2.56 | Solar | 2006-05-23 |  | 2006-05-23 |  |  | NS | Nein | nicht regelbar | NEIN | SOP
E11411017792779219000000000000001 | DE0063837921900000000000000177927 | Staufen | Baden-Württemberg | 79219 | 6.08 | Solar | 2006-05-23 |  | 2006-05-23 |  |  | NS | Nein | nicht regelbar | NEIN | SOP
E11411017921379379000000000000001 | DE0063837937900000000000000179213 | Müllheim | Baden-Württemberg | 79379 | 11.1 | Solar | 2006-05-23 |  | 2006-05-23 |  |  | NS | Nein | nicht regelbar | NEIN | SOP
E11418010000000000000000367100001 | DE0071067984300000000000000003671 | Löffingen | Baden-Württemberg | 79843 | 5 | Solar | 2006-05-23 |  | 2015-01-01 |  |  | NS | Nein | nicht regelbar | NEIN | SOP
E11411014227879780000000000000002 | DE0073237978000000000000000242278 | Stühlingen | Baden-Württemberg | 79780 | 2.59 | Solar | 2006-05-23 |  | 2006-05-23 |  |  | NS | Nein | nicht regelbar | NEIN | SOP
E11411013605378187000000000000002 | DE0005427818700000000000000236053 | Geisingen | Baden-Württemberg | 78187 | 13.69 | Solar | 2006-05-22 |  | 2006-05-22 |  |  | NS | Nein | nicht regelbar | NEIN | SOP
E11411018290479238000000000000001 | DE0063837923800000000000000182904 | Ehrenkirchen | Baden-Württemberg | 79238 | 24 | Solar | 2006-05-22 |  | 2006-05-22 |  |  | NS | Nein | nicht regelbar | NEIN | SOP
E11411013653179689000000000000002 | DE0005427968900000000000000236531 | Maulburg | Baden-Württemberg | 79689 | 4.25 | Solar | 2006-05-22 |  | 2006-05-22 |  |  | NS | Nein | nicht regelbar | NEIN | SOP
E11411018102979872000000000000001 | DE0063837987200000000000000181029 | Bernau | Baden-Württemberg | 79872 | 25.2 | Solar | 2006-05-20 |  | 2006-05-20 |  |  | NS | Nein | nicht regelbar | NEIN | SOP
E11411013567079588000000000000002 | DE0005427958800000000000000235670 | Efringen-Kirchen | Baden-Württemberg | 79588 | 5.55 | Solar | 2006-05-19 |  | 2006-05-19 |  |  | NS | Nein | nicht regelbar | NEIN | SOP
E11411013649579685000000000000002 | DE0005427968500000000000000236495 | Häg-Ehrsberg | Baden-Württemberg | 79685 | 6.12 | Solar | 2006-05-19 |  | 2006-05-19 |  |  | NS | Nein | nicht regelbar | NEIN | SOP
E11411013897779725000000000000002 | DE0005427972500000000000000238977 | Laufenburg | Baden-Württemberg | 79725 | 5.98 | Solar | 2006-05-19 |  | 2006-05-19 |  |  | NS | Nein | nicht regelbar | NEIN | SOP
E11411017793079258000000000000001 | DE0063837925800000000000000177930 | Hartheim | Baden-Württemberg | 79258 | 8.1 | Solar | 2006-05-19 |  | 2006-05-19 |  |  | NS | Nein | nicht regelbar | NEIN | SOP
E11411018051479777000000000000001 | DE0063837977700000000000000180514 | Ühlingen-Birkendorf | Baden-Württemberg | 79777 | 7.38 | Solar | 2006-05-19 |  | 2006-05-19 |  |  | NS | Nein | nicht regelbar | NEIN | SOP
E11411013603778166000000000000002 | DE0005427816600000000000000236037 | Donaueschingen | Baden-Württemberg | 78166 | 4.81 | Solar | 2006-05-18 |  | 2006-05-18 |  |  | NS | Nein | nicht regelbar | NEIN | SOP
E11411013648679650000000000000002 | DE0005427965000000000000000236486 | Schopfheim | Baden-Württemberg | 79650 | 10.24 | Solar | 2006-05-18 |  | 2006-05-18 |  |  | NS | Nein | nicht regelbar | NEIN | SOP
E11411018439879875000000000000001 | DE0063837987500000000000000184398 | Dachsberg | Baden-Württemberg | 79875 | 29.52 | Solar | 2006-05-18 |  | 2006-05-18 |  |  | NS | Nein | nicht regelbar | NEIN | SOP
E11411017801779258000000000000001 | DE0063837925800000000000000178017 | Hartheim | Baden-Württemberg | 79258 | 6.105 | Solar | 2006-05-18 |  | 2006-05-18 |  |  | NS | Nein | nicht regelbar | NEIN | SOP
E11411013605278194000000000000002 | DE0005427819400000000000000236052 | Immendingen | Baden-Württemberg | 78194 | 24 | Solar | 2006-05-17 |  | 2006-05-17 |  |  | NS | Nein | nicht regelbar | NEIN | SOP
E11411017515479780000000000000001 | DE0063837978000000000000000175154 | Stühlingen | Baden-Württemberg | 79780 | 7 | Solar | 2006-05-17 |  | 2006-05-17 |  |  | NS | Nein | nicht regelbar | NEIN | SOP
E11411013563878078000000000000002 | DE0005427807800000000000000235638 | Niedereschach | Baden-Württemberg | 78078 | 340 | Biomasse | 2006-05-16 |  | 2006-05-16 |  |  | MS | Nein | regelbar nach § 9 Abs. 1 EEG 2014 | JA | BIL | Ja | Nein |  | 327.02
E11411013603978073000000000000002 | DE0005427807300000000000000236039 | Bad Dürrheim | Baden-Württemberg | 78073 | 3.36 | Solar | 2006-05-16 |  | 2006-05-16 |  |  | NS | Nein | nicht regelbar | NEIN | SOP
E11411013641479576000000000000002 | DE0005427957600000000000000236414 | Weil am Rhein | Baden-Württemberg | 79576 | 3.04 | Solar | 2006-05-16 |  | 2006-05-16 |  |  | NS | Nein | nicht regelbar | NEIN | SOP
E11411013574079618000000000000002 | DE0005427961800000000000000235740 | Rheinfelden | Baden-Württemberg | 79618 | 2.8 | Solar | 2006-05-16 |  | 2006-05-16 |  |  | NS | Nein | nicht regelbar | NEIN | SOP
E11411013618379639000000000000002 | DE0005427963900000000000000236183 | Grenzach-Wyhlen | Baden-Württemberg | 79639 | 4.48 | Solar | 2006-05-15 |  | 2006-05-15 |  |  | NS | Nein | nicht regelbar | NEIN | SOP
E11411019031979837000000000000001 | DE0063837983700000000000000190319 | Häusern | Baden-Württemberg | 79837 | 27.22 | Solar | 2006-05-15 |  | 2006-05-15 |  |  | NS | Nein | nicht regelbar | NEIN | SOP
E11411017333179780000000000000001 | DE0063837978000000000000000173331 | Stühlingen | Baden-Württemberg | 79780 | 325 | Biomasse | 2006-05-15 |  | 2006-05-15 |  |  | MS | Nein | regelbar nach § 9 Abs. 1 EEG 2014 | JA | BIL | Ja | Nein |  | 308.75
E11411013642979733000000000000002 | DE0005427973300000000000000236429 | Görwihl | Baden-Württemberg | 79733 | 16.125 | Solar | 2006-05-15 |  | 2006-05-15 |  |  | NS | Nein | nicht regelbar | NEIN | SOP
E11411013565479418000000000000002 | DE0005427941800000000000000235654 | Schliengen | Baden-Württemberg | 79418 | 3.6 | Solar | 2006-05-12 |  | 2006-05-12 |  |  | NS | Nein | nicht regelbar | NEIN | SOP
E11411013605479400000000000000002 | DE0005427940000000000000000236054 | Kandern | Baden-Württemberg | 79400 | 12 | Solar | 2006-05-12 |  | 2006-05-12 |  |  | NS | Nein | nicht regelbar | NEIN | SOP
E11411017369179777000000000000001 | DE0063837977700000000000000173691 | Ühlingen-Birkendorf | Baden-Württemberg | 79777 | 17.83 | Solar | 2006-05-12 |  | 2006-05-12 |  |  | NS | Nein | nicht regelbar | NEIN | SOP
E11411017832979809000000000000001 | DE0063837980900000000000000178329 | Weilheim | Baden-Württemberg | 79809 | 10.12 | Solar | 2006-05-12 |  | 2006-05-12 |  |  | NS | Nein | nicht regelbar | NEIN | SOP
E11411013603379774000000000000002 | DE0005427977400000000000000236033 | Albbruck | Baden-Württemberg | 79774 | 10.2 | Solar | 2006-05-12 |  | 2006-05-12 |  |  | NS | Nein | nicht regelbar | NEIN | SOP
E11411013565379739000000000000002 | DE0005427973900000000000000235653 | Schwörstadt | Baden-Württemberg | 79739 | 18.36 | Solar | 2006-05-11 |  | 2006-05-11 |  |  | NS | Nein | nicht regelbar | NEIN | SOP
E11411013565779585000000000000002 | DE0005427958500000000000000235657 | Steinen | Baden-Württemberg | 79585 | 19.4 | Solar | 2006-05-11 |  | 2006-05-11 |  |  | NS | Nein | nicht regelbar | NEIN | SOP
E11411013565279618000000000000002 | DE0005427961800000000000000235652 | Rheinfelden | Baden-Württemberg | 79618 | 5.28 | Solar | 2006-05-11 |  | 2006-05-11 |  |  | NS | Nein | nicht regelbar | NEIN | SOP
E11411018239379258000000000000001 | DE0063837925800000000000000182393 | Hartheim | Baden-Württemberg | 79258 | 4 | Solar | 2006-05-11 |  | 2006-05-11 |  |  | NS | Nein | nicht regelbar | NEIN | SOP
E11411013592678166000000000000002 | DE0005427816600000000000000235926 | Donaueschingen | Baden-Württemberg | 78166 | 10.45 | Solar | 2006-05-10 |  | 2006-05-10 |  |  | NS | Nein | nicht regelbar | NEIN | SOP
E11411013573079874000000000000002 | DE0005427987400000000000000235730 | Breitnau | Baden-Württemberg | 79874 | 29.92 | Solar | 2006-05-10 |  | 2006-05-10 |  |  | NS | Nein | nicht regelbar | NEIN | SOP
E11411013601179871000000000000002 | DE0005427987100000000000000236011 | Eisenbach | Baden-Württemberg | 79871 | 26.52 | Solar | 2006-05-10 |  | 2006-05-10 |  |  | NS | Nein | nicht regelbar | NEIN | SOP
E11411013567179733000000000000002 | DE0005427973300000000000000235671 | Görwihl | Baden-Württemberg | 79733 | 4.62 | Solar | 2006-05-10 |  | 2006-05-10 |  |  | NS | Nein | nicht regelbar | NEIN | SOP
E11411013604878083000000000000002 | DE0005427808300000000000000236048 | Dauchingen | Baden-Württemberg | 78083 | 4 | Solar | 2006-05-09 |  | 2006-05-09 |  |  | NS | Nein | nicht regelbar | NEIN | SOP
E11411013608979424000000000000002 | DE0005427942400000000000000236089 | Auggen | Baden-Württemberg | 79424 | 22.68 | Solar | 2006-05-09 |  | 2006-05-09 |  |  | NS | Nein | nicht regelbar | NEIN | SOP
E11411011144379219000000000000002 | DE0063837921900000000000000211443 | Staufen | Baden-Württemberg | 79219 | 8.63 | Solar | 2006-05-09 |  | 2006-05-09 |  |  | NS | Nein | nicht regelbar | NEIN | SOP
E11411013601079736000000000000002 | DE0005427973600000000000000236010 | Rickenbach | Baden-Württemberg | 79736 | 5.32 | Solar | 2006-05-09 |  | 2006-05-09 |  |  | NS | Nein | nicht regelbar | NEIN | SOP
E11411018290079848000000000000001 | DE0073237984800000000000000315011 | Bonndorf | Baden-Württemberg | 79848 | 23.1 | Solar | 2006-05-09 |  | 2006-05-09 |  |  | NS | Nein | regelbar nach § 9 Abs. 2 EEG 2014 | NEIN | SOP
E11411013573479871000000000000002 | DE0005427987100000000000000235734 | Eisenbach | Baden-Württemberg | 79871 | 8.75 | Solar | 2006-05-08 |  | 2006-05-08 |  |  | NS | Nein | nicht regelbar | NEIN | SOP
E11411013604578126000000000000002 | DE0005427812600000000000000236045 | Königsfeld | Baden-Württemberg | 78126 | 5.88 | Solar | 2006-05-08 |  | 2006-05-08 |  |  | NS | Nein | nicht regelbar | NEIN | SOP
E11411018238279809000000000000001 | DE0063837980900000000000000182382 | Weilheim | Baden-Württemberg | 79809 | 11.05 | Solar | 2006-05-08 |  | 2006-05-08 |  |  | NS | Nein | nicht regelbar | NEIN | SOP
E11411018928779790000000000000001 | DE0063837979000000000000000189287 | Küssaberg | Baden-Württemberg | 79790 | 15.12 | Solar | 2006-05-08 |  | 2006-05-08 |  |  | NS | Nein | nicht regelbar | NEIN | SOP
E11411017368879379000000000000001 | DE0063837937900000000000000173688 | Müllheim | Baden-Württemberg | 79379 | 7.35 | Solar | 2006-05-08 |  | 2006-05-08 |  |  | NS | Nein | nicht regelbar | NEIN | SOP
E11411013566179618000000000000002 | DE0005427961800000000000000235661 | Rheinfelden | Baden-Württemberg | 79618 | 18.2 | Solar | 2006-05-05 |  | 2006-05-05 |  |  | NS | Nein | nicht regelbar | NEIN | SOP
E11411013599479594000000000000002 | DE0005427959400000000000000235994 | Inzlingen | Baden-Württemberg | 79594 | 5.85 | Solar | 2006-05-05 |  | 2006-05-05 |  |  | NS | Nein | nicht regelbar | NEIN | SOP
E11411013599579737000000000000002 | DE0005427973700000000000000235995 | Herrischried | Baden-Württemberg | 79737 | 2.76 | Solar | 2006-05-05 |  | 2006-05-05 |  |  | NS | Nein | nicht regelbar | NEIN | SOP
E11411013653979539000000000000002 | DE0005427953900000000000000236539 | Lörrach | Baden-Württemberg | 79539 | 5.27 | Solar | 2006-05-05 |  | 2006-05-05 |  |  | NS | Nein | nicht regelbar | NEIN | SOP
E11411013617978247000000000000002 | DE0005427824700000000000000236179 | Hilzingen | Baden-Württemberg | 78247 | 5.6 | Solar | 2006-05-05 |  | 2006-05-05 |  |  | NS | Nein | nicht regelbar | NEIN | SOP
E11411013566079618000000000000002 | DE0005427961800000000000000235660 | Rheinfelden | Baden-Württemberg | 79618 | 11.2 | Solar | 2006-05-05 |  | 2006-05-05 |  |  | NS | Nein | nicht regelbar | NEIN | SOP
E11411013599279664000000000000002 | DE0005427966400000000000000235992 | Wehr | Baden-Württemberg | 79664 | 2.88 | Solar | 2006-05-04 |  | 2006-05-04 |  |  | NS | Nein | nicht regelbar | NEIN | SOP
E11411017385279227000000000000001 | DE0063837922700000000000000173852 | Schallstadt | Baden-Württemberg | 79227 | 15.84 | Solar | 2006-05-04 |  | 2006-05-04 |  |  | NS | Nein | nicht regelbar | NEIN | SOP
E11411019092479862000000000000001 | DE0063837986200000000000000190924 | Höchenschwand | Baden-Württemberg | 79862 | 5.887 | Solar | 2006-05-04 |  | 2006-05-04 |  |  | NS | Nein | nicht regelbar | NEIN | SOP
E11411017802079379000000000000001 | DE0063837937900000000000000178020 | Müllheim | Baden-Württemberg | 79379 | 11.48 | Solar | 2006-05-04 |  | 2006-05-04 |  |  | NS | Nein | nicht regelbar | NEIN | SOP
E11411013565079674000000000000002 | DE0005427967400000000000000235650 | Todtnau | Baden-Württemberg | 79674 | 7.28 | Solar | 2006-05-03 |  | 2016-01-01 |  |  | NS | Nein | nicht regelbar | NEIN | SOP
E11411013564079400000000000000002 | DE0005427940000000000000000235640 | Kandern | Baden-Württemberg | 79400 | 97.32 | Solar | 2006-05-03 |  | 2006-05-03 |  |  | NS | Nein | regelbar nach § 9 Abs. 2 EEG 2014 | JA | SOL
E11411013598578250000000000000002 | DE0005427825000000000000000235985 | Tengen | Baden-Württemberg | 78250 | 12.24 | Solar | 2006-05-03 |  | 2006-05-03 |  |  | NS | Nein | nicht regelbar | NEIN | SOP
E11411013598879737000000000000002 | DE0005427973700000000000000235988 | Herrischried | Baden-Württemberg | 79737 | 4.56 | Solar | 2006-05-03 |  | 2006-05-03 |  |  | NS | Nein | nicht regelbar | NEIN | SOP
E11411013617779418000000000000002 | DE0005427941800000000000000236177 | Schliengen | Baden-Württemberg | 79418 | 10.765 | Solar | 2006-05-03 |  | 2006-05-03 |  |  | NS | Nein | nicht regelbar | NEIN | SOP
E11411013573879418000000000000002 | DE0005427941800000000000000235738 | Schliengen | Baden-Württemberg | 79418 | 4.35 | Solar | 2006-05-03 |  | 2006-05-03 |  |  | NS | Nein | nicht regelbar | NEIN | SOP
E11411017369479804000000000000001 | DE0063837980400000000000000173694 | Dogern | Baden-Württemberg | 79804 | 7.56 | Solar | 2006-05-03 |  | 2006-05-03 |  |  | NS | Nein | nicht regelbar | NEIN | SOP
E11411013624078576000000000000002 | DE0005427857600000000000000236240 | Emmingen-Liptingen | Baden-Württemberg | 78576 | 3.3 | Solar | 2006-05-03 |  | 2006-05-03 |  |  | NS | Nein | nicht regelbar | NEIN | SOP
E11411013565679674000000000000002 | DE0005427967400000000000000235656 | Todtnau | Baden-Württemberg | 79674 | 7.28 | Solar | 2006-05-03 |  | 2016-01-01 |  |  | NS | Nein | nicht regelbar | NEIN | SOP
E11411013573279739000000000000002 | DE0005427973900000000000000235732 | Schwörstadt | Baden-Württemberg | 79739 | 5.74 | Solar | 2006-05-02 |  | 2006-05-02 |  |  | NS | Nein | nicht regelbar | NEIN | SOP
E11411013604078187000000000000002 | DE0005427818700000000000000236040 | Geisingen | Baden-Württemberg | 78187 | 15.6 | Solar | 2006-05-02 |  | 2006-05-02 |  |  | NS | Nein | nicht regelbar | NEIN | SOP
E11411013567479730000000000000002 | DE0005427973000000000000000235674 | Murg | Baden-Württemberg | 79730 | 4.56 | Solar | 2006-05-02 |  | 2006-05-02 |  |  | NS | Nein | nicht regelbar | NEIN | SOP
E11411017381879238000000000000001 | DE0063837923800000000000000173818 | Ehrenkirchen | Baden-Württemberg | 79238 | 4.2 | Solar | 2006-04-28 |  | 2006-04-28 |  |  | NS | Nein | nicht regelbar | NEIN | SOP
E11411013604779853000000000000002 | DE0005427985300000000000000236047 | Lenzkirch | Baden-Württemberg | 79853 | 39.47 | Solar | 2006-04-28 |  | 2006-04-28 |  |  | NS | Nein | nicht regelbar | NEIN | SOP
E11411013601479853000000000000002 | DE0005427985300000000000000236014 | Lenzkirch | Baden-Württemberg | 79853 | 5.67 | Solar | 2006-04-27 |  | 2006-04-27 |  |  | NS | Nein | nicht regelbar | NEIN | SOP
E11411013912879650000000000000002 | DE0005427965000000000000000239128 | Schopfheim | Baden-Württemberg | 79650 | 5.8 | Solar | 2006-04-27 |  | 2006-04-27 |  |  | NS | Nein | nicht regelbar | NEIN | SOP
E11411017342479777000000000000001 | DE0063837977700000000000000173424 | Ühlingen-Birkendorf | Baden-Württemberg | 79777 | 9 | Solar | 2006-04-27 |  | 2006-04-27 |  |  | NS | Nein | nicht regelbar | NEIN | SOP
E11411017783679299000000000000001 | DE0063837929900000000000000177836 | Wittnau | Baden-Württemberg | 79299 | 3.395 | Solar | 2006-04-26 |  | 2006-04-26 |  |  | NS | Nein | nicht regelbar | NEIN | SOP
E11411013779079737000000000000002 | DE0005427973700000000000000237790 | Herrischried | Baden-Württemberg | 79737 | 3 | Solar | 2006-04-25 |  | 2006-04-25 |  |  | NS | Nein | nicht regelbar | NEIN | SOP
E11411013599379589000000000000002 | DE0005427958900000000000000235993 | Binzen | Baden-Württemberg | 79589 | 6.27 | Solar | 2006-04-25 |  | 2006-04-25 |  |  | NS | Nein | nicht regelbar | NEIN | SOP
E11411017381779238000000000000001 | DE0063837923800000000000000173817 | Ehrenkirchen | Baden-Württemberg | 79238 | 3.78 | Solar | 2006-04-25 |  | 2006-04-25 |  |  | NS | Nein | nicht regelbar | NEIN | SOP
E11411018070879283000000000000001 | DE0063837928300000000000000180708 | Bollschweil | Baden-Württemberg | 79283 | 24.5 | Solar | 2006-04-25 |  | 2006-04-25 |  |  | NS | Nein | nicht regelbar | NEIN | SOP
E11411013716479618000000000000002 | DE0005427961800000000000000237164 | Rheinfelden | Baden-Württemberg | 79618 | 2.25 | Solar | 2006-04-25 |  | 2006-04-25 |  |  | NS | Nein | nicht regelbar | NEIN | SOP
E11411013600479591000000000000002 | DE0005427959100000000000000236004 | Eimeldingen | Baden-Württemberg | 79591 | 9 | Solar | 2006-04-25 |  | 2006-04-25 |  |  | NS | Nein | nicht regelbar | NEIN | SOP
E11411013600078166000000000000002 | DE0005427816600000000000000236000 | Donaueschingen | Baden-Württemberg | 78166 | 6.3 | Solar | 2006-04-24 |  | 2006-04-24 |  |  | NS | Nein | nicht regelbar | NEIN | SOP
E11411013681879541000000000000002 | DE0005427954100000000000000236818 | Lörrach | Baden-Württemberg | 79541 | 58.65 | Solar | 2006-04-21 |  | 2006-04-21 |  |  | NS | Nein | nicht regelbar | JA | SOL
E11411013598478073000000000000002 | DE0005427807300000000000000235984 | Bad Dürrheim | Baden-Württemberg | 78073 | 5.775 | Solar | 2006-04-21 |  | 2006-04-21 |  |  | NS | Nein | nicht regelbar | NEIN | SOP
E11411013598779736000000000000002 | DE0005427973600000000000000235987 | Rickenbach | Baden-Württemberg | 79736 | 21.96 | Solar | 2006-04-21 |  | 2006-04-21 |  |  | NS | Nein | nicht regelbar | NEIN | SOP
E11411017096879227000000000000001 | DE0063837922700000000000000170968 | Schallstadt | Baden-Württemberg | 79227 | 3.3 | Solar | 2006-04-21 |  | 2006-04-21 |  |  | NS | Nein | nicht regelbar | NEIN | SOP
E11411017101279295000000000000001 | DE0063837929500000000000000171012 | Sulzburg | Baden-Württemberg | 79295 | 17.16 | Solar | 2006-04-21 |  | 2006-04-21 |  |  | NS | Nein | nicht regelbar | NEIN | SOP
E11411013614978576000000000000002 | DE0005427857600000000000000236149 | Emmingen-Liptingen | Baden-Württemberg | 78576 | 6.45 | Solar | 2006-04-20 |  | 2006-04-20 |  |  | NS | Nein | nicht regelbar | NEIN | SOP
E11411013598179595000000000000002 | DE0005427959500000000000000235981 | Rümmingen | Baden-Württemberg | 79595 | 2.4 | Solar | 2006-04-20 |  | 2006-04-20 |  |  | NS | Nein | nicht regelbar | NEIN | SOP
E11411017092479295000000000000001 | DE0063837929500000000000000170924 | Sulzburg | Baden-Württemberg | 79295 | 6.125 | Solar | 2006-04-20 |  | 2006-04-20 |  |  | NS | Nein | nicht regelbar | NEIN | SOP
E11411017104979410000000000000001 | DE0063837941000000000000000171049 | Badenweiler | Baden-Württemberg | 79410 | 9.99 | Solar | 2006-04-20 |  | 2006-04-20 |  |  | NS | Nein | nicht regelbar | NEIN | SOP
E11411013597879541000000000000002 | DE0005427954100000000000000235978 | Lörrach | Baden-Württemberg | 79541 | 1.95 | Solar | 2006-04-19 |  | 2006-04-19 |  |  | NS | Nein | nicht regelbar | NEIN | SOP
E11411013597379733000000000000002 | DE0005427973300000000000000235973 | Görwihl | Baden-Württemberg | 79733 | 17.68 | Solar | 2006-04-19 |  | 2006-04-19 |  |  | NS | Nein | nicht regelbar | NEIN | SOP
E11411017382079379000000000000001 | DE0063837937900000000000000173820 | Müllheim | Baden-Württemberg | 79379 | 7.36 | Solar | 2006-04-19 |  | 2006-04-19 |  |  | NS | Nein | nicht regelbar | NEIN | SOP
E11411013597179588000000000000002 | DE0005427958800000000000000235971 | Efringen-Kirchen | Baden-Württemberg | 79588 | 2.45 | Solar | 2006-04-18 |  | 2006-04-18 |  |  | NS | Nein | nicht regelbar | NEIN | SOP
E11411013611578250000000000000002 | DE0005427825000000000000000236115 | Tengen | Baden-Württemberg | 78250 | 11.97 | Solar | 2006-04-18 |  | 2006-04-18 |  |  | NS | Nein | nicht regelbar | NEIN | SOP
E11411013592778086000000000000002 | DE0005427808600000000000000235927 | Brigachtal | Baden-Württemberg | 78086 | 22.4 | Solar | 2006-04-18 |  | 2006-04-18 |  |  | NS | Nein | nicht regelbar | NEIN | SOP
E11411018099479777000000000000001 | DE0063837977700000000000000180994 | Ühlingen-Birkendorf | Baden-Württemberg | 79777 | 23.75 | Solar | 2006-04-18 |  | 2006-04-18 |  |  | NS | Nein | nicht regelbar | NEIN | SOP
E11411013397279664000000000000002 | DE0005427966400000000000000233972 | Wehr | Baden-Württemberg | 79664 | 69.984 | Solar | 2006-04-15 |  | 2006-04-15 |  |  | NS | Nein | nicht regelbar | NEIN | SOP
E11411017092079790000000000000001 | DE0063837979000000000000000170920 | Küssaberg | Baden-Württemberg | 79790 | 24.6 | Solar | 2006-04-13 |  | 2006-04-13 |  |  | NS | Nein | nicht regelbar | NEIN | SOP
E11411013433478187000000000000002 | DE0005427818700000000000000234334 | Geisingen | Baden-Württemberg | 78187 | 4.73 | Solar | 2006-04-13 |  | 2006-04-13 |  |  | NS | Nein | nicht regelbar | NEIN | SOP
E11411013433078086000000000000002 | DE0005427808600000000000000234330 | Brigachtal | Baden-Württemberg | 78086 | 4.42 | Solar | 2006-04-13 |  | 2006-04-13 |  |  | NS | Nein | nicht regelbar | NEIN | SOP
E11411017101379809000000000000001 | DE0063837980900000000000000171013 | Weilheim | Baden-Württemberg | 79809 | 16.32 | Solar | 2006-04-13 |  | 2006-04-13 |  |  | NS | Nein | nicht regelbar | NEIN | SOP
E11418010000000000000000372600001 | DE0071067984300000000000000003726 | Löffingen | Baden-Württemberg | 79843 | 97 | Solar | 2006-04-13 |  | 2015-01-01 |  |  | NS | Nein | nicht regelbar | JA | SOL
E11411013395779585000000000000002 | DE0005427958500000000000000233957 | Steinen | Baden-Württemberg | 79585 | 8.75 | Solar | 2006-04-12 |  | 2006-04-12 |  |  | NS | Nein | nicht regelbar | NEIN | SOP
E11411017110979809000000000000001 | DE0063837980900000000000000171109 | Weilheim | Baden-Württemberg | 79809 | 23.615 | Solar | 2006-04-12 |  | 2006-04-12 |  |  | NS | Nein | nicht regelbar | NEIN | SOP
E11411013400278166000000000000002 | DE0005427816600000000000000234002 | Donaueschingen | Baden-Württemberg | 78166 | 42.21 | Solar | 2006-04-11 |  | 2006-04-11 |  |  | NS | Nein | nicht regelbar | NEIN | SOP
E11411013596978247000000000000002 | DE0005427824700000000000000235969 | Hilzingen | Baden-Württemberg | 78247 | 4.5 | Solar | 2006-04-11 |  | 2006-04-11 |  |  | NS | Nein | nicht regelbar | NEIN | SOP
E11411013433178147000000000000002 | DE0005427814700000000000000234331 | Vöhrenbach | Baden-Württemberg | 78147 | 7.41 | Solar | 2006-04-11 |  | 2006-04-11 |  |  | NS | Nein | nicht regelbar | NEIN | SOP
E11411013596779539000000000000002 | DE0005427953900000000000000235967 | Lörrach | Baden-Württemberg | 79539 | 6.3 | Solar | 2006-04-10 |  | 2006-04-10 |  |  | NS | Nein | nicht regelbar | NEIN | SOP
E11411013564879664000000000000002 | DE0005427966400000000000000235648 | Wehr | Baden-Württemberg | 79664 | 2 | Solar | 2006-04-07 |  | 2006-04-07 |  |  | NS | Nein | nicht regelbar | NEIN | SOP
E11411018064879862000000000000001 | DE0063837986200000000000000180648 | Höchenschwand | Baden-Württemberg | 79862 | 5.95 | Solar | 2006-04-07 |  | 2006-04-07 |  |  | NS | Nein | nicht regelbar | NEIN | SOP
E11411018102679837000000000000001 | DE0063837983700000000000000181026 | Häusern | Baden-Württemberg | 79837 | 13.6 | Solar | 2006-04-07 |  | 2006-04-07 |  |  | NS | Nein | nicht regelbar | NEIN | SOP
E11411013596679650000000000000002 | DE0005427965000000000000000235966 | Schopfheim | Baden-Württemberg | 79650 | 3.36 | Solar | 2006-04-06 |  | 2006-04-06 |  |  | NS | Nein | nicht regelbar | NEIN | SOP
E11411013396079618000000000000002 | DE0005427961800000000000000233960 | Rheinfelden | Baden-Württemberg | 79618 | 4.84 | Solar | 2006-04-06 |  | 2006-04-06 |  |  | NS | Nein | nicht regelbar | NEIN | SOP
E11411017515379379000000000000001 | DE0063837937900000000000000175153 | Müllheim | Baden-Württemberg | 79379 | 29.92 | Solar | 2006-04-06 |  | 2006-04-06 |  |  | NS | Nein | nicht regelbar | NEIN | SOP
E11411013596579733000000000000002 | DE0005427973300000000000000235965 | Görwihl | Baden-Württemberg | 79733 | 7.81 | Solar | 2006-04-06 |  | 2006-04-06 |  |  | NS | Nein | nicht regelbar | NEIN | SOP
E11411013597478247000000000000002 | DE0005427824700000000000000235974 | Hilzingen | Baden-Württemberg | 78247 | 17.88 | Solar | 2006-04-05 |  | 2006-04-05 |  |  | NS | Nein | regelbar nach § 9 Abs. 2 EEG 2014 | NEIN | SOP
E11411013592478166000000000000002 | DE0005427816600000000000000235924 | Donaueschingen | Baden-Württemberg | 78166 | 4.9 | Solar | 2006-04-05 |  | 2006-04-05 |  |  | NS | Nein | nicht regelbar | NEIN | SOP
E11411013595879774000000000000002 | DE0005427977400000000000000235958 | Albbruck | Baden-Württemberg | 79774 | 11.76 | Solar | 2006-04-05 |  | 2006-04-05 |  |  | NS | Nein | nicht regelbar | NEIN | SOP
E11411013598278247000000000000002 | DE0005427824700000000000000235982 | Hilzingen | Baden-Württemberg | 78247 | 5.85 | Solar | 2006-04-05 |  | 2006-04-05 |  |  | NS | Nein | regelbar nach § 9 Abs. 2 EEG 2014 | NEIN | SOP
E11411013617879650000000000000002 | DE0005427965000000000000000236178 | Schopfheim | Baden-Württemberg | 79650 | 1 | Solar | 2006-04-05 |  | 2006-04-05 |  |  | NS | Nein | nicht regelbar | NEIN | SOP
E11411017980078247000000000000002 | DE0073237824700000000000000279800 | Hilzingen | Baden-Württemberg | 78247 | 5.85 | Solar | 2006-04-05 |  | 2006-04-05 |  |  | NS | Nein | regelbar nach § 9 Abs. 2 EEG 2014 | NEIN | SOP
E11411013604479664000000000000002 | DE0005427966400000000000000236044 | Wehr | Baden-Württemberg | 79664 | 2.96 | Solar | 2006-04-04 |  | 2006-04-04 |  |  | NS | Nein | nicht regelbar | NEIN | SOP
E11411017104579238000000000000001 | DE0063837923800000000000000171045 | Ehrenkirchen | Baden-Württemberg | 79238 | 14.4 | Solar | 2006-04-04 |  | 2006-04-04 |  |  | NS | Nein | nicht regelbar | NEIN | SOP
E11411013617679588000000000000002 | DE0005427958800000000000000236176 | Efringen-Kirchen | Baden-Württemberg | 79588 | 4.62 | Solar | 2006-04-03 |  | 2006-04-03 |  |  | NS | Nein | nicht regelbar | NEIN | SOP
E11411017369379283000000000000001 | DE0063837928300000000000000173693 | Bollschweil | Baden-Württemberg | 79283 | 3.6 | Solar | 2006-04-03 |  | 2006-04-03 |  |  | NS | Nein | nicht regelbar | NEIN | SOP
E11411013395278147000000000000002 | DE0005427814700000000000000233952 | Vöhrenbach | Baden-Württemberg | 78147 | 29.93 | Solar | 2006-04-03 |  | 2006-04-03 |  |  | NS | Nein | nicht regelbar | NEIN | SOP
E11411010008016314201612310000001 | DE00720079541E000G000H00000030000 | Lörrach | Baden-Württemberg | 79541 | 2.94 | Solar | 2006-04-01 |  | 2017-01-01 |  |  | NS | Nein | nicht regelbar | NEIN | SOP
E11411011728978247000000000000003 | DE0073237824700000000000000317289 | Hilzingen | Baden-Württemberg | 78247 | 17.22 | Solar | 2006-04-01 |  | 2006-04-01 |  |  | NS | Nein | regelbar nach § 9 Abs. 2 EEG 2014 | NEIN | SOP
E11411013393679774000000000000002 | DE0005427977400000000000000233936 | Albbruck | Baden-Württemberg | 79774 | 6.765 | Solar | 2006-03-31 |  | 2006-03-31 |  |  | NS | Nein | nicht regelbar | NEIN | SOP
E11411013391379639000000000000002 | DE0005427963900000000000000233913 | Grenzach-Wyhlen | Baden-Württemberg | 79639 | 6.3 | Solar | 2006-03-31 |  | 2006-03-31 |  |  | NS | Nein | nicht regelbar | NEIN | SOP
E11411013396279618000000000000002 | DE0005427961800000000000000233962 | Rheinfelden | Baden-Württemberg | 79618 | 6.6 | Solar | 2006-03-31 |  | 2006-03-31 |  |  | NS | Nein | nicht regelbar | NEIN | SOP
E11411013589979585000000000000002 | DE0005427958500000000000000235899 | Steinen | Baden-Württemberg | 79585 | 9.18 | Solar | 2006-03-31 |  | 2006-03-31 |  |  | NS | Nein | nicht regelbar | NEIN | SOP
E11411014226479379000000000000002 | DE0073237937900000000000000242264 | Müllheim | Baden-Württemberg | 79379 | 2.73 | Solar | 2006-03-31 |  | 2006-03-31 |  |  | NS | Nein | nicht regelbar | NEIN | SOP
E11411016700079379000000000000001 | DE0063837937900000000000000167000 | Müllheim | Baden-Württemberg | 79379 | 12.6 | Solar | 2006-03-30 |  | 2006-03-30 |  |  | NS | Nein | nicht regelbar | NEIN | SOP
E11411016693279238000000000000001 | DE0063837923800000000000000166932 | Ehrenkirchen | Baden-Württemberg | 79238 | 23.22 | Solar | 2006-03-29 |  | 2006-03-29 |  |  | NS | Nein | nicht regelbar | NEIN | SOP
E11411013391779639000000000000002 | DE0005427963900000000000000233917 | Grenzach-Wyhlen | Baden-Württemberg | 79639 | 8.88 | Solar | 2006-03-29 |  | 2006-03-29 |  |  | NS | Nein | nicht regelbar | NEIN | SOP
E11411013391979774000000000000002 | DE0005427977400000000000000233919 | Albbruck | Baden-Württemberg | 79774 | 11.89 | Solar | 2006-03-28 |  | 2006-03-28 |  |  | NS | Nein | nicht regelbar | NEIN | SOP
E11411013333679418000000000000002 | DE0005427941800000000000000233336 | Schliengen | Baden-Württemberg | 79418 | 3.36 | Solar | 2006-03-28 |  | 2006-03-28 |  |  | NS | Nein | nicht regelbar | NEIN | SOP
E11411013391579737000000000000002 | DE0005427973700000000000000233915 | Herrischried | Baden-Württemberg | 79737 | 28.5 | Solar | 2006-03-28 |  | 2006-03-28 |  |  | NS | Nein | nicht regelbar | NEIN | SOP
E11411013395179418000000000000002 | DE0005427941800000000000000233951 | Schliengen | Baden-Württemberg | 79418 | 7.26 | Solar | 2006-03-28 |  | 2006-03-28 |  |  | NS | Nein | nicht regelbar | NEIN | SOP
E11411016869779780000000000000001 | DE0063837978000000000000000168697 | Stühlingen | Baden-Württemberg | 79780 | 6.318 | Solar | 2006-03-27 |  | 2006-03-27 |  |  | NS | Nein | nicht regelbar | NEIN | SOP
E11411016865379777000000000000001 | DE0063837977700000000000000168653 | Ühlingen-Birkendorf | Baden-Württemberg | 79777 | 11.05 | Solar | 2006-03-27 |  | 2006-03-27 |  |  | NS | Nein | nicht regelbar | NEIN | SOP
E11411016700479790000000000000001 | DE0063837979000000000000000167004 | Küssaberg | Baden-Württemberg | 79790 | 9.92 | Solar | 2006-03-27 |  | 2006-03-27 |  |  | NS | Nein | nicht regelbar | NEIN | SOP
E11411013393879618000000000000002 | DE0005427961800000000000000233938 | Rheinfelden | Baden-Württemberg | 79618 | 5.04 | Solar | 2006-03-27 |  | 2006-03-27 |  |  | NS | Nein | nicht regelbar | NEIN | SOP
E11411017087379258000000000000001 | DE0063837925800000000000000170873 | Hartheim | Baden-Württemberg | 79258 | 9.45 | Solar | 2006-03-24 |  | 2006-03-24 |  |  | NS | Nein | nicht regelbar | NEIN | SOP
E11411013646379618000000000000002 | DE0005427961800000000000000236463 | Rheinfelden | Baden-Württemberg | 79618 | 10.4 | Solar | 2006-03-23 |  | 2006-03-23 |  |  | NS | Nein | nicht regelbar | NEIN | SOP
E11411013391479618000000000000002 | DE0005427961800000000000000233914 | Rheinfelden | Baden-Württemberg | 79618 | 1.95 | Solar | 2006-03-23 |  | 2006-03-23 |  |  | NS | Nein | nicht regelbar | NEIN | SOP
E11411013579779733000000000000002 | DE0005427973300000000000000235797 | Görwihl | Baden-Württemberg | 79733 | 8.1 | Solar | 2006-03-23 |  | 2006-03-23 |  |  | NS | Nein | nicht regelbar | NEIN | SOP
E11411013592378073000000000000002 | DE0005427807300000000000000235923 | Bad Dürrheim | Baden-Württemberg | 78073 | 12.92 | Solar | 2006-03-22 |  | 2006-03-22 |  |  | NS | Nein | nicht regelbar | NEIN | SOP
E11411013650379400000000000000002 | DE0005427940000000000000000236503 | Kandern | Baden-Württemberg | 79400 | 6.6 | Solar | 2006-03-22 |  | 2006-03-22 |  |  | NS | Nein | nicht regelbar | NEIN | SOP
E11411016470779379000000000000001 | DE0063837937900000000000000164707 | Müllheim | Baden-Württemberg | 79379 | 5.55 | Solar | 2006-03-22 |  | 2006-03-22 |  |  | NS | Nein | nicht regelbar | NEIN | SOP
E11411016470879379000000000000001 | DE0063837937900000000000000164708 | Müllheim | Baden-Württemberg | 79379 | 5.775 | Solar | 2006-03-22 |  | 2006-03-22 |  |  | NS | Nein | nicht regelbar | NEIN | SOP
E11411018093479872000000000000001 | DE0063837987200000000000000180934 | Bernau | Baden-Württemberg | 79872 | 14.92 | Solar | 2006-03-22 |  | 2006-03-22 |  |  | NS | Nein | nicht regelbar | NEIN | SOP
E11411013393379733000000000000002 | DE0005427973300000000000000233933 | Görwihl | Baden-Württemberg | 79733 | 6.75 | Solar | 2006-03-21 |  | 2006-03-21 |  |  | NS | Nein | nicht regelbar | NEIN | SOP
E11411013394279576000000000000002 | DE0005427957600000000000000233942 | Weil am Rhein | Baden-Württemberg | 79576 | 3.52 | Solar | 2006-03-21 |  | 2006-03-21 |  |  | NS | Nein | nicht regelbar | NEIN | SOP
E11411013590179639000000000000002 | DE0005427963900000000000000235901 | Grenzach-Wyhlen | Baden-Württemberg | 79639 | 7 | Solar | 2006-03-21 |  | 2006-03-21 |  |  | NS | Nein | nicht regelbar | NEIN | SOP
E11411016699579282000000000000001 | DE0063837928200000000000000166995 | Ballrechten-Dottingen | Baden-Württemberg | 79282 | 11.045 | Solar | 2006-03-21 |  | 2006-03-21 |  |  | NS | Nein | nicht regelbar | NEIN | SOP
E11411013393779379000000000000002 | DE0005427937900000000000000233937 | Müllheim | Baden-Württemberg | 79379 | 4.8 | Solar | 2006-03-20 |  | 2006-03-20 |  |  | NS | Nein | nicht regelbar | NEIN | SOP
E11411013594879588000000000000002 | DE0005427958800000000000000235948 | Efringen-Kirchen | Baden-Württemberg | 79588 | 6.9 | Solar | 2006-03-17 |  | 2006-03-17 |  |  | NS | Nein | nicht regelbar | NEIN | SOP
E11411013326978187000000000000002 | DE0005427818700000000000000233269 | Geisingen | Baden-Württemberg | 78187 | 20.58 | Solar | 2006-03-17 |  | 2006-03-17 |  |  | NS | Nein | nicht regelbar | NEIN | SOP
E11418010000000000000000366000001 | DE0071067984300000000000000003660 | Löffingen | Baden-Württemberg | 79843 | 10.89 | Solar | 2006-03-17 |  | 2015-01-01 |  |  | NS | Nein | nicht regelbar | NEIN | SOP
E11411013597279674000000000000002 | DE0005427967400000000000000235972 | Todtnau | Baden-Württemberg | 79674 | 29.23 | Solar | 2006-03-16 |  | 2016-01-01 |  |  | NS | Nein | nicht regelbar | NEIN | SOP
E11411013327178073000000000000002 | DE0005427807300000000000000233271 | Bad Dürrheim | Baden-Württemberg | 78073 | 8.97 | Solar | 2006-03-16 |  | 2006-03-16 |  |  | NS | Nein | nicht regelbar | NEIN | SOP
E11411013611179872000000000000002 | DE0063837987200000000000000236111 | Bernau | Baden-Württemberg | 79872 | 11.55 | Solar | 2006-03-15 |  | 2006-03-15 |  |  | NS | Nein | nicht regelbar | NEIN | SOP
E11411013327679594000000000000002 | DE0005427959400000000000000233276 | Inzlingen | Baden-Württemberg | 79594 | 29.4 | Solar | 2006-03-14 |  | 2006-03-14 |  |  | NS | Nein | nicht regelbar | NEIN | SOP
E11411016700279227000000000000001 | DE0063837922700000000000000167002 | Schallstadt | Baden-Württemberg | 79227 | 9.24 | Solar | 2006-03-13 |  | 2006-03-13 |  |  | NS | Nein | nicht regelbar | NEIN | SOP
E11411016287179379000000000000001 | DE0063837937900000000000000162871 | Müllheim | Baden-Württemberg | 79379 | 4.94 | Solar | 2006-03-09 |  | 2006-03-09 |  |  | NS | Nein | nicht regelbar | NEIN | SOP
E11411014232779258000000000000002 | DE0073237925800000000000000242327 | Hartheim | Baden-Württemberg | 79258 | 21 | Solar | 2006-03-09 |  | 2006-03-09 |  |  | NS | Nein | nicht regelbar | NEIN | SOP
E11411013581178147000000000000002 | DE0005427814700000000000000235811 | Vöhrenbach | Baden-Württemberg | 78147 | 1.44 | Solar | 2006-03-07 |  | 2006-03-07 |  |  | NS | Nein | nicht regelbar | NEIN | SOP
E11411013328679730000000000000002 | DE0005427973000000000000000233286 | Murg | Baden-Württemberg | 79730 | 3.46 | Solar | 2006-03-06 |  | 2006-03-06 |  |  | NS | Nein | nicht regelbar | NEIN | SOP
E11411013397179639000000000000002 | DE0005427963900000000000000233971 | Grenzach-Wyhlen | Baden-Württemberg | 79639 | 29.75 | Solar | 2006-03-03 |  | 2006-03-03 |  |  | NS | Nein | nicht regelbar | NEIN | SOP
E11411016287779379000000000000001 | DE0063837937900000000000000162877 | Müllheim | Baden-Württemberg | 79379 | 16.275 | Solar | 2006-03-03 |  | 2006-03-03 |  |  | NS | Nein | nicht regelbar | NEIN | SOP
E11411016699879238000000000000001 | DE0063837923800000000000000166998 | Ehrenkirchen | Baden-Württemberg | 79238 | 21.07 | Solar | 2006-03-02 |  | 2006-03-02 |  |  | NS | Nein | nicht regelbar | NEIN | SOP
E11411017832679804000000000000001 | DE0063837980400000000000000178326 | Dogern | Baden-Württemberg | 79804 | 4.76 | Solar | 2006-03-02 |  | 2006-03-02 |  |  | NS | Nein | nicht regelbar | NEIN | SOP
E11411014228879238000000000000002 | DE0073237923800000000000000242288 | Ehrenkirchen | Baden-Württemberg | 79238 | 3 | Solar | 2006-03-01 |  | 2006-03-01 |  |  | NS | Nein | nicht regelbar | NEIN | SOP
E11411016693379219000000000000001 | DE0063837921900000000000000166933 | Staufen | Baden-Württemberg | 79219 | 6.6 | Solar | 2006-02-28 |  | 2006-02-28 |  |  | NS | Nein | nicht regelbar | NEIN | SOP
E11411013319779736000000000000002 | DE0005427973600000000000000233197 | Rickenbach | Baden-Württemberg | 79736 | 16.81 | Solar | 2006-02-23 |  | 2006-02-23 |  |  | NS | Nein | nicht regelbar | NEIN | SOP
E11411013427278576000000000000002 | DE0005427857600000000000000234272 | Emmingen-Liptingen | Baden-Württemberg | 78576 | 9.23 | Solar | 2006-02-23 |  | 2006-02-23 |  |  | NS | Nein | nicht regelbar | NEIN | SOP
E11411013427378576000000000000002 | DE0005427857600000000000000234273 | Emmingen-Liptingen | Baden-Württemberg | 78576 | 1.98 | Solar | 2006-02-23 |  | 2006-02-23 |  |  | NS | Nein | nicht regelbar | NEIN | SOP
E11411013629079650000000000000002 | DE0005427965000000000000000236290 | Schopfheim | Baden-Württemberg | 79650 | 3 | Solar | 2006-02-23 |  | 2006-02-23 |  |  | NS | Nein | nicht regelbar | NEIN | SOP
E11411013323379585000000000000002 | DE0005427958500000000000000233233 | Steinen | Baden-Württemberg | 79585 | 4.59 | Solar | 2006-02-23 |  | 2006-02-23 |  |  | NS | Nein | nicht regelbar | NEIN | SOP
E11411013325579576000000000000002 | DE0005427957600000000000000233255 | Weil am Rhein | Baden-Württemberg | 79576 | 3.6 | Solar | 2006-02-23 |  | 2006-02-23 |  |  | NS | Nein | nicht regelbar | NEIN | SOP
E11411013394779618000000000000002 | DE0005427961800000000000000233947 | Rheinfelden | Baden-Württemberg | 79618 | 1 | Solar | 2006-02-22 |  | 2006-02-22 |  |  | NS | Nein | nicht regelbar | NEIN | SOP
E11411013394679618000000000000002 | DE0005427961800000000000000233946 | Rheinfelden | Baden-Württemberg | 79618 | 1 | Solar | 2006-02-22 |  | 2006-02-22 |  |  | NS | Nein | nicht regelbar | NEIN | SOP
E11411013364779618000000000000002 | DE0005427961800000000000000233647 | Rheinfelden | Baden-Württemberg | 79618 | 1 | Solar | 2006-02-22 |  | 2006-02-22 |  |  | NS | Nein | nicht regelbar | NEIN | SOP
E11411013396779400000000000000002 | DE0005427940000000000000000233967 | Kandern | Baden-Württemberg | 79400 | 58.01 | Solar | 2006-02-21 |  | 2006-02-21 |  |  | NS | Nein | regelbar nach § 9 Abs. 2 EEG 2014 | NEIN | SOP
E11411013396679400000000000000002 | DE0005427940000000000000000233966 | Kandern | Baden-Württemberg | 79400 | 58.32 | Solar | 2006-02-21 |  | 2006-02-21 |  |  | NS | Nein | regelbar nach § 9 Abs. 2 EEG 2014 | NEIN | SOP
E11411016699979219000000000000001 | DE0063837921900000000000000166999 | Staufen | Baden-Württemberg | 79219 | 5.678 | Solar | 2006-02-21 |  | 2006-02-21 |  |  | NS | Nein | nicht regelbar | NEIN | SOP
E11411013396879400000000000000002 | DE0005427940000000000000000233968 | Kandern | Baden-Württemberg | 79400 | 11.88 | Solar | 2006-02-21 |  | 2006-02-21 |  |  | NS | Nein | regelbar nach § 9 Abs. 2 EEG 2014 | NEIN | SOP
E11411013625478576000000000000002 | DE0005427857600000000000000236254 | Emmingen-Liptingen | Baden-Württemberg | 78576 | 11.88 | Solar | 2006-02-20 |  | 2006-02-20 |  |  | NS | Nein | nicht regelbar | NEIN | SOP
E11411013625778576000000000000002 | DE0005427857600000000000000236257 | Emmingen-Liptingen | Baden-Württemberg | 78576 | 5.85 | Solar | 2006-02-20 |  | 2006-02-20 |  |  | NS | Nein | nicht regelbar | NEIN | SOP
E11418010000000000000000365400001 | DE0071067984300000000000000003654 | Löffingen | Baden-Württemberg | 79843 | 6 | Solar | 2006-02-20 |  | 2015-01-01 |  |  | NS | Nein | nicht regelbar | NEIN | SOP
E11411013303479843000000000000002 | DE0005427984300000000000000233034 | Löffingen | Baden-Württemberg | 79843 | 7.82 | Solar | 2006-02-16 |  | 2006-02-16 |  |  | NS | Nein | nicht regelbar | NEIN | SOP
E11411013333279594000000000000002 | DE0005427959400000000000000233332 | Inzlingen | Baden-Württemberg | 79594 | 4.86 | Solar | 2006-02-16 |  | 2006-02-16 |  |  | NS | Nein | nicht regelbar | NEIN | SOP
E11411013331679576000000000000002 | DE0005427957600000000000000233316 | Weil am Rhein | Baden-Württemberg | 79576 | 3.15 | Solar | 2006-02-16 |  | 2006-02-16 |  |  | NS | Nein | nicht regelbar | NEIN | SOP
E11411013307779424000000000000002 | DE0005427942400000000000000233077 | Auggen | Baden-Württemberg | 79424 | 10.15 | Solar | 2006-02-16 |  | 2006-02-16 |  |  | NS | Nein | nicht regelbar | NEIN | SOP
E11411013396379597000000000000002 | DE0005427959700000000000000233963 | Schallbach | Baden-Württemberg | 79597 | 2.75 | Solar | 2006-02-16 |  | 2006-02-16 |  |  | NS | Nein | nicht regelbar | NEIN | SOP
E11418010000000000000000365300001 | DE0071067984300000000000000003653 | Löffingen | Baden-Württemberg | 79843 | 6.46 | Solar | 2006-02-15 |  | 2015-01-01 |  |  | NS | Nein | nicht regelbar | NEIN | SOP
E11411013303678253000000000000002 | DE0005427825300000000000000233036 | Eigeltingen | Baden-Württemberg | 78253 | 10.8 | Solar | 2006-02-15 |  | 2006-02-15 |  |  | NS | Nein | nicht regelbar | NEIN | SOP
E11411013303778253000000000000002 | DE0005427825300000000000000233037 | Eigeltingen | Baden-Württemberg | 78253 | 6 | Solar | 2006-02-15 |  | 2006-02-15 |  |  | NS | Nein | nicht regelbar | NEIN | SOP
E11411013393278083000000000000002 | DE0005427808300000000000000233932 | Dauchingen | Baden-Württemberg | 78083 | 4.5 | Solar | 2006-02-15 |  | 2006-02-15 |  |  | NS | Nein | nicht regelbar | NEIN | SOP
E11411013589879618000000000000002 | DE0005427961800000000000000235898 | Rheinfelden | Baden-Württemberg | 79618 | 11.55 | Solar | 2006-02-15 |  | 2006-02-15 |  |  | NS | Nein | nicht regelbar | NEIN | SOP
E11411016283079790000000000000001 | DE0063837979000000000000000162830 | Küssaberg | Baden-Württemberg | 79790 | 9.02 | Solar | 2006-02-15 |  | 2006-02-15 |  |  | NS | Nein | nicht regelbar | NEIN | SOP
E11411013394879733000000000000002 | DE0005427973300000000000000233948 | Görwihl | Baden-Württemberg | 79733 | 5.445 | Solar | 2006-02-14 |  | 2006-02-14 |  |  | NS | Nein | nicht regelbar | NEIN | SOP
E11411013308779739000000000000002 | DE0005427973900000000000000233087 | Schwörstadt | Baden-Württemberg | 79739 | 4.5 | Solar | 2006-02-14 |  | 2006-02-14 |  |  | NS | Nein | nicht regelbar | NEIN | SOP
E11411013257678166000000000000002 | DE0005427816600000000000000232576 | Donaueschingen | Baden-Württemberg | 78166 | 3.85 | Solar | 2006-02-10 |  | 2006-02-10 |  |  | NS | Nein | nicht regelbar | NEIN | SOP
E11411013327078166000000000000002 | DE0005427816600000000000000233270 | Donaueschingen | Baden-Württemberg | 78166 | 6.3 | Solar | 2006-02-10 |  | 2006-02-10 |  |  | NS | Nein | nicht regelbar | NEIN | SOP
E11411013307979639000000000000002 | DE0005427963900000000000000233079 | Grenzach-Wyhlen | Baden-Württemberg | 79639 | 17.16 | Solar | 2006-02-08 |  | 2006-02-08 |  |  | NS | Nein | nicht regelbar | NEIN | SOP
E11411016685079238000000000000001 | DE0063837923800000000000000166850 | Ehrenkirchen | Baden-Württemberg | 79238 | 11.8 | Solar | 2006-02-08 |  | 2006-02-08 |  |  | NS | Nein | nicht regelbar | NEIN | SOP
E11411013255179739000000000000002 | DE0005427973900000000000000232551 | Schwörstadt | Baden-Württemberg | 79739 | 4.5 | Solar | 2006-02-07 |  | 2006-02-07 |  |  | NS | Nein | nicht regelbar | NEIN | SOP
E11411013259779650000000000000002 | DE0005427965000000000000000232597 | Schopfheim | Baden-Württemberg | 79650 | 3.663 | Solar | 2006-02-06 |  | 2006-02-06 |  |  | NS | Nein | nicht regelbar | NEIN | SOP
E11411013325779733000000000000002 | DE0005427973300000000000000233257 | Görwihl | Baden-Württemberg | 79733 | 14.49 | Solar | 2006-02-06 |  | 2006-02-06 |  |  | NS | Nein | nicht regelbar | NEIN | SOP
E11411013300879588000000000000002 | DE0005427958800000000000000233008 | Efringen-Kirchen | Baden-Württemberg | 79588 | 1 | Solar | 2006-02-06 |  | 2006-02-06 |  |  | NS | Nein | nicht regelbar | NEIN | SOP
E11411013257579774000000000000002 | DE0005427977400000000000000232575 | Albbruck | Baden-Württemberg | 79774 | 21.834 | Solar | 2006-02-06 |  | 2006-02-06 |  |  | NS | Nein | nicht regelbar | NEIN | SOP
E11411015812279809000000000000001 | DE0063837980900000000000000158122 | Weilheim | Baden-Württemberg | 79809 | 4.08 | Solar | 2006-02-06 |  | 2006-02-06 |  |  | NS | Nein | nicht regelbar | NEIN | SOP
E11411013394479618000000000000002 | DE0005427961800000000000000233944 | Rheinfelden | Baden-Württemberg | 79618 | 4.76 | Solar | 2006-02-06 |  | 2006-02-06 |  |  | NS | Nein | nicht regelbar | NEIN | SOP
E11411013260178250000000000000002 | DE0005427825000000000000000232601 | Tengen | Baden-Württemberg | 78250 | 21.285 | Solar | 2006-02-06 |  | 2006-02-06 |  |  | NS | Nein | nicht regelbar | NEIN | SOP
E11411013261379650000000000000002 | DE0005427965000000000000000232613 | Schopfheim | Baden-Württemberg | 79650 | 4.76 | Solar | 2006-02-03 |  | 2006-02-03 |  |  | NS | Nein | nicht regelbar | NEIN | SOP
E11411015804779299000000000000001 | DE0063837929900000000000000158047 | Wittnau | Baden-Württemberg | 79299 | 3 | Solar | 2006-02-02 |  | 2006-02-02 |  |  | NS | Nein | nicht regelbar | NEIN | SOP
E11411016282579777000000000000001 | DE0063837977700000000000000162825 | Ühlingen-Birkendorf | Baden-Württemberg | 79777 | 5.1 | Solar | 2006-02-02 |  | 2006-02-02 |  |  | NS | Nein | nicht regelbar | NEIN | SOP
E11411011732879540000000000000003 | DE0073237954000000000000000023261 | Lörrach | Baden-Württemberg | 79540 | 237 | Biomasse | 2006-02-02 |  | 2006-02-02 |  |  | MS | Nein | regelbar nach § 9 Abs. 1 EEG 2014 | JA | BIL | Ja | Ja | 2014-07-01 | 225.15
E11411013304579774000000000000002 | DE0005427977400000000000000233045 | Albbruck | Baden-Württemberg | 79774 | 4.2 | Solar | 2006-02-02 |  | 2006-02-02 |  |  | NS | Nein | nicht regelbar | NEIN | SOP
E11411013304479774000000000000002 | DE0005427977400000000000000233044 | Albbruck | Baden-Württemberg | 79774 | 9.24 | Solar | 2006-02-02 |  | 2006-02-02 |  |  | NS | Nein | nicht regelbar | NEIN | SOP
E11411013259479730000000000000002 | DE0005427973000000000000000232594 | Murg | Baden-Württemberg | 79730 | 8.16 | Solar | 2006-02-01 |  | 2006-02-01 |  |  | NS | Nein | nicht regelbar | NEIN | SOP
E11418010000000000000000365100001 | DE0073237984300000000000000320843 | Löffingen | Baden-Württemberg | 79843 | 26.075 | Solar | 2006-02-01 |  | 2015-01-01 |  |  | NS | Nein | nicht regelbar | NEIN | SOP
E11411013259879730000000000000002 | DE0005427973000000000000000232598 | Murg | Baden-Württemberg | 79730 | 4.32 | Solar | 2006-01-26 |  | 2006-01-26 |  |  | NS | Nein | nicht regelbar | NEIN | SOP
E11411013567779688000000000000002 | DE0005427968800000000000000235677 | Hausen | Baden-Württemberg | 79688 | 288.05 | Solar | 2006-01-24 |  | 2006-01-24 |  |  | MS | Nein | regelbar nach § 9 Abs. 1 EEG 2014 | NEIN | SOP
E11411013254979588000000000000002 | DE0005427958800000000000000232549 | Efringen-Kirchen | Baden-Württemberg | 79588 | 1 | Solar | 2006-01-23 |  | 2006-01-23 |  |  | NS | Nein | nicht regelbar | NEIN | SOP
E11411016280479283000000000000001 | DE0063837928300000000000000162804 | Bollschweil | Baden-Württemberg | 79283 | 4.5 | Solar | 2006-01-23 |  | 2006-01-23 |  |  | NS | Nein | nicht regelbar | NEIN | SOP
E11411013254779400000000000000002 | DE0005427940000000000000000232547 | Kandern | Baden-Württemberg | 79400 | 2.42 | Solar | 2006-01-20 |  | 2006-01-20 |  |  | NS | Nein | nicht regelbar | NEIN | SOP
E11411013257478086000000000000002 | DE0005427808600000000000000232574 | Brigachtal | Baden-Württemberg | 78086 | 4.95 | Solar | 2006-01-19 |  | 2006-01-19 |  |  | NS | Nein | nicht regelbar | NEIN | SOP
E11411013237279664000000000000002 | DE0005427966400000000000000232372 | Wehr | Baden-Württemberg | 79664 | 1.92 | Solar | 2006-01-18 |  | 2006-01-18 |  |  | NS | Nein | nicht regelbar | NEIN | SOP
E11411013311879618000000000000002 | DE0005427961800000000000000233118 | Rheinfelden | Baden-Württemberg | 79618 | 15.18 | Solar | 2006-01-17 |  | 2006-01-17 |  |  | NS | Nein | nicht regelbar | NEIN | SOP
E11411013254578187000000000000002 | DE0005427818700000000000000232545 | Geisingen | Baden-Württemberg | 78187 | 1.68 | Solar | 2006-01-11 |  | 2006-01-11 |  |  | NS | Nein | nicht regelbar | NEIN | SOP
E11411013394378078000000000000002 | DE0005427807800000000000000233943 | Niedereschach | Baden-Württemberg | 78078 | 6.66 | Solar | 2006-01-05 |  | 2006-01-05 |  |  | NS | Nein | nicht regelbar | NEIN | SOP
E1059801000HASBA00100000000000001 | DE00062679674100000000HASBA001001 | Todtnau | Baden-Württemberg | 79674 | 4.4 | Solar | 2006-01-01 |  | 2016-01-01 |  |  | NS | Nein | nicht regelbar | NEIN | SOP
E11411013255379736000000000000002 | DE0005427973600000000000000232553 | Rickenbach | Baden-Württemberg | 79736 | 1.665 | Solar | 2005-12-31 |  | 2005-12-31 |  |  | NS | Nein | nicht regelbar | NEIN | SOP
E11411013257179639000000000000002 | DE0005427963900000000000000232571 | Grenzach-Wyhlen | Baden-Württemberg | 79639 | 6 | Solar | 2005-12-30 |  | 2005-12-30 |  |  | NS | Nein | nicht regelbar | NEIN | SOP
E11411015512179379000000000000001 | DE0063837937900000000000000155121 | Müllheim | Baden-Württemberg | 79379 | 5.535 | Solar | 2005-12-30 |  | 2005-12-30 |  |  | NS | Nein | nicht regelbar | NEIN | SOP
E11411012441479379000000000000002 | DE0063837937900000000000000224414 | Müllheim | Baden-Württemberg | 79379 | 141.6 | Solar | 2005-12-29 |  | 2005-12-29 |  |  | MS | Nein | regelbar nach § 9 Abs. 1 EEG 2014 | JA | SOL
E11411012447479379000000000000002 | DE0063837937900000000000000224474 | Müllheim | Baden-Württemberg | 79379 | 124.4 | Solar | 2005-12-29 |  | 2005-12-29 |  |  | MS | Nein | regelbar nach § 9 Abs. 1 EEG 2014 | JA | SOL
E11411013228279588000000000000002 | DE0005427958800000000000000232282 | Efringen-Kirchen | Baden-Württemberg | 79588 | 50.08 | Solar | 2005-12-29 |  | 2005-12-29 |  |  | NS | Nein | nicht regelbar | JA | SOL
E11411013252778086000000000000002 | DE0005427808600000000000000232527 | Brigachtal | Baden-Württemberg | 78086 | 21.28 | Solar | 2005-12-29 |  | 2005-12-29 |  |  | NS | Nein | nicht regelbar | NEIN | SOP
E11411013259578250000000000000002 | DE0005427825000000000000000232595 | Tengen | Baden-Württemberg | 78250 | 29.4 | Solar | 2005-12-29 |  | 2005-12-29 |  |  | NS | Nein | nicht regelbar | NEIN | SOP
E11411013304078086000000000000002 | DE0005427808600000000000000233040 | Brigachtal | Baden-Württemberg | 78086 | 8.28 | Solar | 2005-12-29 |  | 2005-12-29 |  |  | NS | Nein | nicht regelbar | NEIN | SOP
E11411013250578166000000000000002 | DE0005427816600000000000000232505 | Donaueschingen | Baden-Württemberg | 78166 | 5.92 | Solar | 2005-12-29 |  | 2005-12-29 |  |  | NS | Nein | nicht regelbar | NEIN | SOP
E11411015756979862000000000000001 | DE0063837986200000000000000157569 | Höchenschwand | Baden-Württemberg | 79862 | 16.54 | Solar | 2005-12-29 |  | 2005-12-29 |  |  | NS | Nein | nicht regelbar | NEIN | SOP
E11411013219779541000000000000002 | DE0005427954100000000000000232197 | Lörrach | Baden-Württemberg | 79541 | 3.75 | Solar | 2005-12-29 |  | 2005-12-29 |  |  | NS | Nein | nicht regelbar | NEIN | SOP
E11411017087179379000000000000001 | DE0063837937900000000000000170871 | Müllheim | Baden-Württemberg | 79379 | 9.45 | Solar | 2005-12-29 |  | 2005-12-29 |  |  | NS | Nein | nicht regelbar | NEIN | SOP
E11411015237279427000000000000001 | DE0063837942700000000000000152372 | Eschbach | Baden-Württemberg | 79427 | 5.4 | Solar | 2005-12-29 |  | 2005-12-29 |  |  | NS | Nein | nicht regelbar | NEIN | SOP
E11411015500779219000000000000001 | DE0063837921900000000000000155007 | Staufen | Baden-Württemberg | 79219 | 29.7 | Solar | 2005-12-29 |  | 2005-12-29 |  |  | NS | Nein | nicht regelbar | NEIN | SOP
E11411015804679258000000000000001 | DE0063837925800000000000000158046 | Hartheim | Baden-Württemberg | 79258 | 5.6 | Solar | 2005-12-29 |  | 2005-12-29 |  |  | NS | Nein | nicht regelbar | NEIN | SOP
E11411013227179576000000000000002 | DE0005427957600000000000000232271 | Weil am Rhein | Baden-Württemberg | 79576 | 123.57 | Solar | 2005-12-29 |  | 2005-12-29 |  |  | NS | Nein | regelbar nach § 9 Abs. 1 EEG 2014 | JA | SOL
E11411014232979848000000000000002 | DE0073237984800000000000000242329 | Bonndorf | Baden-Württemberg | 79848 | 11.88 | Solar | 2005-12-28 |  | 2005-12-28 |  |  | NS | Nein | nicht regelbar | NEIN | SOP
E11411013257378147000000000000002 | DE0005427814700000000000000232573 | Vöhrenbach | Baden-Württemberg | 78147 | 6.4 | Solar | 2005-12-28 |  | 2005-12-28 |  |  | NS | Nein | nicht regelbar | NEIN | SOP
E11411013218879395000000000000002 | DE0005427939500000000000000232188 | Neuenburg | Baden-Württemberg | 79395 | 10 | Solar | 2005-12-28 |  | 2005-12-28 |  |  | NS | Nein | nicht regelbar | NEIN | SOP
E11411013219179650000000000000002 | DE0005427965000000000000000232191 | Schopfheim | Baden-Württemberg | 79650 | 28.05 | Solar | 2005-12-28 |  | 2005-12-28 |  |  | NS | Nein | nicht regelbar | NEIN | SOP
E11411013217179650000000000000002 | DE0005427965000000000000000232171 | Schopfheim | Baden-Württemberg | 79650 | 26.875 | Solar | 2005-12-28 |  | 2005-12-28 |  |  | NS | Nein | nicht regelbar | NEIN | SOP
E11411015632479258000000000000001 | DE0063837925800000000000000156324 | Hartheim | Baden-Württemberg | 79258 | 25.5 | Solar | 2005-12-28 |  | 2005-12-28 |  |  | MS | Nein | nicht regelbar | NEIN | SOP
E11411014228979379000000000000002 | DE0073237937900000000000000242289 | Müllheim | Baden-Württemberg | 79379 | 29.7 | Solar | 2005-12-28 |  | 2005-12-28 |  |  | NS | Nein | nicht regelbar | NEIN | SOP
E11411014702979379000000000000002 | DE0073237937900000000000000247029 | Müllheim | Baden-Württemberg | 79379 | 16.9 | Solar | 2005-12-28 |  | 2005-12-28 |  |  | MS | Nein | nicht regelbar | JA | SOL
E11411016146879379000000000000001 | DE0063837937900000000000000161468 | Müllheim | Baden-Württemberg | 79379 | 22.3 | Solar | 2005-12-28 |  | 2005-12-28 |  |  | MS | Nein | nicht regelbar | JA | SOL
E11411016353079379000000000000001 | DE0063837937900000000000000163530 | Müllheim | Baden-Württemberg | 79379 | 29.7 | Solar | 2005-12-28 |  | 2005-12-28 |  |  | NS | Nein | nicht regelbar | NEIN | SOP
E11411016470979809000000000000001 | DE0063837980900000000000000164709 | Weilheim | Baden-Württemberg | 79809 | 25.2 | Solar | 2005-12-27 |  | 2005-12-27 |  |  | NS | Nein | nicht regelbar | NEIN | SOP
E11411015956479809000000000000001 | DE0063837980900000000000000159564 | Weilheim | Baden-Württemberg | 79809 | 25.2 | Solar | 2005-12-27 |  | 2005-12-27 |  |  | NS | Nein | nicht regelbar | NEIN | SOP
E11411013801979733000000000000002 | DE0005427973300000000000000238019 | Görwihl | Baden-Württemberg | 79733 | 4.05 | Solar | 2005-12-27 |  | 2005-12-27 |  |  | NS | Nein | nicht regelbar | NEIN | SOP
E11411013259679585000000000000002 | DE0005427958500000000000000232596 | Steinen | Baden-Württemberg | 79585 | 3.114 | Solar | 2005-12-27 |  | 2005-12-27 |  |  | NS | Nein | nicht regelbar | NEIN | SOP
E11411013222279650000000000000002 | DE0005427965000000000000000232222 | Schopfheim | Baden-Württemberg | 79650 | 8.7 | Solar | 2005-12-27 |  | 2005-12-27 |  |  | NS | Nein | nicht regelbar | NEIN | SOP
E11411013653779576000000000000002 | DE0005427957600000000000000236537 | Weil am Rhein | Baden-Württemberg | 79576 | 6.2 | Solar | 2005-12-27 |  | 2005-12-27 |  |  | NS | Nein | nicht regelbar | NEIN | SOP
E11411013222079585000000000000002 | DE0005427958500000000000000232220 | Steinen | Baden-Württemberg | 79585 | 4.4 | Solar | 2005-12-27 |  | 2005-12-27 |  |  | NS | Nein | nicht regelbar | NEIN | SOP
E11411013718079674000000000000002 | DE0005427967400000000000000237180 | Todtnau | Baden-Württemberg | 79674 | 16.73 | Solar | 2005-12-23 |  | 2016-01-01 |  |  | NS | Nein | nicht regelbar | NEIN | SOP
E11411013217079618000000000000002 | DE0005427961800000000000000232170 | Rheinfelden | Baden-Württemberg | 79618 | 53.2 | Solar | 2005-12-23 |  | 2005-12-23 |  |  | NS | Nein | nicht regelbar | JA | SOL
E11411013327478253000000000000002 | DE0005427825300000000000000233274 | Eigeltingen | Baden-Württemberg | 78253 | 2.97 | Solar | 2005-12-23 |  | 2005-12-23 |  |  | MS | Nein | nicht regelbar | NEIN | SOP
E11411013217678166000000000000002 | DE0005427816600000000000000232176 | Donaueschingen | Baden-Württemberg | 78166 | 9.62 | Solar | 2005-12-23 |  | 2005-12-23 |  |  | NS | Nein | nicht regelbar | NEIN | SOP
E11411015804579862000000000000001 | DE0063837986200000000000000158045 | Höchenschwand | Baden-Württemberg | 79862 | 9.9 | Solar | 2005-12-23 |  | 2005-12-23 |  |  | NS | Nein | nicht regelbar | NEIN | SOP
E11418010000000000000000364200001 | DE0071067984300000000000000003642 | Löffingen | Baden-Württemberg | 79843 | 18.025 | Solar | 2005-12-23 |  | 2015-01-01 |  |  | NS | Nein | nicht regelbar | NEIN | SOP
E11411013328978253000000000000002 | DE0005427825300000000000000233289 | Eigeltingen | Baden-Württemberg | 78253 | 2.97 | Solar | 2005-12-23 |  | 2005-12-23 |  |  | MS | Nein | nicht regelbar | NEIN | SOP
E11411013228079539000000000000002 | DE0005427953900000000000000232280 | Lörrach | Baden-Württemberg | 79539 | 52.224 | Solar | 2005-12-22 |  | 2005-12-22 |  |  | NS | Nein | nicht regelbar | JA | SOL
E11411013224578166000000000000002 | DE0005427816600000000000000232245 | Donaueschingen | Baden-Württemberg | 78166 | 8.74 | Solar | 2005-12-22 |  | 2005-12-22 |  |  | NS | Nein | nicht regelbar | NEIN | SOP
E11411013223478166000000000000002 | DE0005427816600000000000000232234 | Donaueschingen | Baden-Württemberg | 78166 | 29.85 | Solar | 2005-12-22 |  | 2005-12-22 |  |  | NS | Nein | nicht regelbar | NEIN | SOP
E11411013225478166000000000000002 | DE0005427816600000000000000232254 | Donaueschingen | Baden-Württemberg | 78166 | 4.62 | Solar | 2005-12-22 |  | 2005-12-22 |  |  | NS | Nein | nicht regelbar | NEIN | SOP
E11411013224979730000000000000002 | DE0005427973000000000000000232249 | Murg | Baden-Württemberg | 79730 | 29.76 | Solar | 2005-12-22 |  | 2005-12-22 |  |  | NS | Nein | nicht regelbar | NEIN | SOP
E11411013253179730000000000000002 | DE0005427973000000000000000232531 | Murg | Baden-Württemberg | 79730 | 24.6 | Solar | 2005-12-22 |  | 2005-12-22 |  |  | NS | Nein | nicht regelbar | NEIN | SOP
E11411013244379418000000000000002 | DE0005427941800000000000000232443 | Schliengen | Baden-Württemberg | 79418 | 8.823 | Solar | 2005-12-22 |  | 2005-12-22 |  |  | NS | Nein | nicht regelbar | NEIN | SOP
E11411013223078166000000000000002 | DE0005427816600000000000000232230 | Donaueschingen | Baden-Württemberg | 78166 | 8.71 | Solar | 2005-12-22 |  | 2005-12-22 |  |  | NS | Nein | nicht regelbar | NEIN | SOP
E11411013217279618000000000000002 | DE0005427961800000000000000232172 | Rheinfelden | Baden-Württemberg | 79618 | 5.882 | Solar | 2005-12-22 |  | 2005-12-22 |  |  | NS | Nein | nicht regelbar | NEIN | SOP
E11411015829579875000000000000001 | DE0063837987500000000000000158295 | Dachsberg | Baden-Württemberg | 79875 | 5.94 | Solar | 2005-12-22 |  | 2005-12-22 |  |  | NS | Nein | nicht regelbar | NEIN | SOP
E11411015657479780000000000000001 | DE0063837978000000000000000156574 | Stühlingen | Baden-Württemberg | 79780 | 11.52 | Solar | 2005-12-22 |  | 2005-12-22 |  |  | NS | Nein | nicht regelbar | NEIN | SOP
E11411015685979879000000000000001 | DE0063837987900000000000000156859 | Wutach | Baden-Württemberg | 79879 | 9.24 | Solar | 2005-12-22 |  | 2005-12-22 |  |  | NS | Nein | nicht regelbar | NEIN | SOP
E11411015829779875000000000000001 | DE0063837987500000000000000158297 | Dachsberg | Baden-Württemberg | 79875 | 5.94 | Solar | 2005-12-22 |  | 2005-12-22 |  |  | NS | Nein | nicht regelbar | NEIN | SOP
E11411013217379639000000000000002 | DE0005427963900000000000000232173 | Grenzach-Wyhlen | Baden-Württemberg | 79639 | 6.6 | Solar | 2005-12-22 |  | 2005-12-22 |  |  | NS | Nein | nicht regelbar | NEIN | SOP
E11411016699779258000000000000001 | DE0063837925800000000000000166997 | Hartheim | Baden-Württemberg | 79258 | 4.9 | Solar | 2005-12-22 |  | 2005-12-22 |  |  | NS | Nein | nicht regelbar | NEIN | SOP
E11411015507279238000000000000001 | DE0063837923800000000000000155072 | Ehrenkirchen | Baden-Württemberg | 79238 | 14.19 | Solar | 2005-12-22 |  | 2005-12-22 |  |  | NS | Nein | nicht regelbar | NEIN | SOP
E11411015829879875000000000000001 | DE0063837987500000000000000158298 | Dachsberg | Baden-Württemberg | 79875 | 5.76 | Solar | 2005-12-22 |  | 2005-12-22 |  |  | NS | Nein | nicht regelbar | NEIN | SOP
E11411015508879282000000000000001 | DE0063837928200000000000000155088 | Ballrechten-Dottingen | Baden-Württemberg | 79282 | 7.02 | Solar | 2005-12-22 |  | 2005-12-22 |  |  | NS | Nein | nicht regelbar | NEIN | SOP
E11411016085879283000000000000001 | DE0063837928300000000000000160858 | Bollschweil | Baden-Württemberg | 79283 | 3.6 | Solar | 2005-12-22 |  | 2005-12-22 |  |  | NS | Nein | nicht regelbar | NEIN | SOP
E11411013227979576000000000000002 | DE0005427957600000000000000232279 | Weil am Rhein | Baden-Württemberg | 79576 | 50.4 | Solar | 2005-12-22 |  | 2005-12-22 |  |  | NS | Nein | nicht regelbar | JA | SOL
E11411017091679780000000000000001 | DE0063837978000000000000000170916 | Stühlingen | Baden-Württemberg | 79780 | 19.425 | Solar | 2005-12-22 |  | 2005-12-22 |  |  | NS | Nein | nicht regelbar | NEIN | SOP
E11411013222979774000000000000002 | DE0005427977400000000000000232229 | Albbruck | Baden-Württemberg | 79774 | 5.19 | Solar | 2005-12-21 |  | 2005-12-21 |  |  | NS | Nein | nicht regelbar | NEIN | SOP
E11411010376178247000000000000000 | DE0005427824700000000000000003761 | Hilzingen | Baden-Württemberg | 78247 | 6.15 | Solar | 2005-12-21 |  | 2005-12-21 |  |  | NS | Nein | nicht regelbar | NEIN | SOP
E11411013300779774000000000000002 | DE0005427977400000000000000233007 | Albbruck | Baden-Württemberg | 79774 | 9.27 | Solar | 2005-12-21 |  | 2005-12-21 |  |  | NS | Nein | nicht regelbar | NEIN | SOP
E11411013224378166000000000000002 | DE0005427816600000000000000232243 | Donaueschingen | Baden-Württemberg | 78166 | 5.94 | Solar | 2005-12-21 |  | 2005-12-21 |  |  | NS | Nein | nicht regelbar | NEIN | SOP
E11411013252678247000000000000002 | DE0005427824700000000000000232526 | Hilzingen | Baden-Württemberg | 78247 | 6.15 | Solar | 2005-12-21 |  | 2005-12-21 |  |  | NS | Nein | nicht regelbar | NEIN | SOP
E11411013220279774000000000000002 | DE0005427977400000000000000232202 | Albbruck | Baden-Württemberg | 79774 | 6.3 | Solar | 2005-12-21 |  | 2005-12-21 |  |  | NS | Nein | nicht regelbar | NEIN | SOP
E11411013223279774000000000000002 | DE0005427977400000000000000232232 | Albbruck | Baden-Württemberg | 79774 | 4.9 | Solar | 2005-12-21 |  | 2005-12-21 |  |  | NS | Nein | nicht regelbar | NEIN | SOP
E11411013220979588000000000000002 | DE0005427958800000000000000232209 | Efringen-Kirchen | Baden-Württemberg | 79588 | 5.1 | Solar | 2005-12-21 |  | 2005-12-21 |  |  | NS | Nein | nicht regelbar | NEIN | SOP
E11411013222479395000000000000002 | DE0005427939500000000000000232224 | Neuenburg | Baden-Württemberg | 79395 | 12.54 | Solar | 2005-12-21 |  | 2005-12-21 |  |  | NS | Nein | nicht regelbar | NEIN | SOP
E11411013221279588000000000000002 | DE0005427958800000000000000232212 | Efringen-Kirchen | Baden-Württemberg | 79588 | 3.006 | Solar | 2005-12-21 |  | 2005-12-21 |  |  | NS | Nein | nicht regelbar | NEIN | SOP
E11411013224678259000000000000002 | DE0005427825900000000000000232246 | Mühlhausen-Ehingen | Baden-Württemberg | 78259 | 12.3 | Solar | 2005-12-21 |  | 2005-12-21 |  |  | NS | Nein | nicht regelbar | NEIN | SOP
E11411015512279295000000000000001 | DE0063837929500000000000000155122 | Sulzburg | Baden-Württemberg | 79295 | 12.945 | Solar | 2005-12-21 |  | 2005-12-21 |  |  | NS | Nein | nicht regelbar | NEIN | SOP
E11411013252578247000000000000002 | DE0005427824700000000000000232525 | Hilzingen | Baden-Württemberg | 78247 | 16.8 | Solar | 2005-12-21 |  | 2005-12-21 |  |  | NS | Nein | nicht regelbar | NEIN | SOP
E11411015804479295000000000000001 | DE0063837929500000000000000158044 | Sulzburg | Baden-Württemberg | 79295 | 2.775 | Solar | 2005-12-21 |  | 2005-12-21 |  |  | NS | Nein | nicht regelbar | NEIN | SOP
E11411013219679576000000000000002 | DE0005427957600000000000000232196 | Weil am Rhein | Baden-Württemberg | 79576 | 32.64 | Solar | 2005-12-21 |  | 2005-12-21 |  |  | NS | Nein | nicht regelbar | NEIN | SOP
E11411015507779283000000000000001 | DE0063837928300000000000000155077 | Bollschweil | Baden-Württemberg | 79283 | 4 | Solar | 2005-12-21 |  | 2005-12-21 |  |  | NS | Nein | nicht regelbar | NEIN | SOP
E11411015237479427000000000000001 | DE0063837942700000000000000152374 | Eschbach | Baden-Württemberg | 79427 | 6.4 | Solar | 2005-12-21 |  | 2005-12-21 |  |  | NS | Nein | nicht regelbar | NEIN | SOP
E11411015237879410000000000000001 | DE0063837941000000000000000152378 | Badenweiler | Baden-Württemberg | 79410 | 6.51 | Solar | 2005-12-21 |  | 2005-12-21 |  |  | NS | Nein | nicht regelbar | NEIN | SOP
E11411015507379244000000000000001 | DE0063837924400000000000000155073 | Münstertal | Baden-Württemberg | 79244 | 5.12 | Solar | 2005-12-21 |  | 2005-12-21 |  |  | NS | Nein | nicht regelbar | NEIN | SOP
E11411015509079238000000000000001 | DE0063837923800000000000000155090 | Ehrenkirchen | Baden-Württemberg | 79238 | 9.405 | Solar | 2005-12-21 |  | 2005-12-21 |  |  | NS | Nein | nicht regelbar | NEIN | SOP
E11418010000000000000000364000001 | DE0071067984300000000000000003640 | Löffingen | Baden-Württemberg | 79843 | 7 | Solar | 2005-12-20 |  | 2015-01-01 |  |  | NS | Nein | nicht regelbar | NEIN | SOP
E11411010008014813201401010000001 | DE0005427825000000000000000231944 | Tengen | Baden-Württemberg | 78250 | 500 | Biomasse | 2005-12-20 |  | 2005-12-20 |  |  | MS | Nein | regelbar nach § 9 Abs. 1 EEG 2014 | JA | BIL | Ja | Ja |  | 475
E1023601STROMBEZUG00000DORFP00001 | DE00038379853100000000DORFP004003 | Lenzkirch | Baden-Württemberg | 79853 | 22 | Solar | 2005-12-20 |  | 2016-01-01 |  |  | NS | Nein | nicht regelbar | NEIN | SOP
E11411013255979856000000000000002 | DE0005427985600000000000000232559 | Hinterzarten | Baden-Württemberg | 79856 | 8 | Biomasse | 2005-12-20 |  | 2005-12-20 |  |  | NS | Nein | nicht regelbar | NEIN | BIP | Ja | Nein |  | 8
E11411013611079872000000000000002 | DE0063837987200000000000000236110 | Bernau | Baden-Württemberg | 79872 | 3.3 | Solar | 2005-12-20 |  | 2005-12-20 |  |  | NS | Nein | nicht regelbar | NEIN | SOP
E11411013222878083000000000000002 | DE0005427808300000000000000232228 | Dauchingen | Baden-Württemberg | 78083 | 9.5 | Solar | 2005-12-20 |  | 2005-12-20 |  |  | NS | Nein | nicht regelbar | NEIN | SOP
E11411013222779539000000000000002 | DE0005427953900000000000000232227 | Lörrach | Baden-Württemberg | 79539 | 14 | Solar | 2005-12-20 |  | 2005-12-20 |  |  | NS | Nein | nicht regelbar | NEIN | SOP
E11411013257279539000000000000002 | DE0005427953900000000000000232572 | Lörrach | Baden-Württemberg | 79539 | 12.8 | Solar | 2005-12-20 |  | 2005-12-20 |  |  | NS | Nein | nicht regelbar | NEIN | SOP
E11411013259179853000000000000002 | DE0005427985300000000000000232591 | Lenzkirch | Baden-Württemberg | 79853 | 25.92 | Solar | 2005-12-20 |  | 2005-12-20 |  |  | NS | Nein | nicht regelbar | NEIN | SOP
E11411013364879539000000000000002 | DE0005427953900000000000000233648 | Lörrach | Baden-Württemberg | 79539 | 28.03 | Solar | 2005-12-20 |  | 2005-12-20 |  |  | NS | Nein | nicht regelbar | NEIN | SOP
E11411013197479733000000000000002 | DE0005427973300000000000000231974 | Görwihl | Baden-Württemberg | 79733 | 29.7 | Solar | 2005-12-20 |  | 2005-12-20 |  |  | NS | Nein | nicht regelbar | NEIN | SOP
E11411015225979379000000000000001 | DE0063837937900000000000000152259 | Müllheim | Baden-Württemberg | 79379 | 7.56 | Solar | 2005-12-20 |  | 2005-12-20 |  |  | NS | Nein | nicht regelbar | NEIN | SOP
E11411013311779618000000000000002 | DE0005427961800000000000000233117 | Rheinfelden | Baden-Württemberg | 79618 | 32.34 | Solar | 2005-12-20 |  | 2005-12-20 |  |  | NS | Nein | nicht regelbar | NEIN | SOP
E11418010000000000000000364100001 | DE0071067984300000000000000003641 | Löffingen | Baden-Württemberg | 79843 | 9.6 | Solar | 2005-12-20 |  | 2015-01-01 |  |  | NS | Nein | nicht regelbar | NEIN | SOP
E11411013224878078000000000000002 | DE0005427807800000000000000232248 | Niedereschach | Baden-Württemberg | 78078 | 6.435 | Solar | 2005-12-20 |  | 2005-12-20 |  |  | NS | Nein | nicht regelbar | NEIN | SOP
E11411013224778166000000000000002 | DE0005427816600000000000000232247 | Donaueschingen | Baden-Württemberg | 78166 | 3.5 | Solar | 2005-12-19 |  | 2005-12-19 |  |  | NS | Nein | nicht regelbar | NEIN | SOP
E11411013210179730000000000000002 | DE0005427973000000000000000232101 | Murg | Baden-Württemberg | 79730 | 4.38 | Solar | 2005-12-19 |  | 2005-12-19 |  |  | NS | Nein | nicht regelbar | NEIN | SOP
E11411013210079774000000000000002 | DE0005427977400000000000000232100 | Albbruck | Baden-Württemberg | 79774 | 9.84 | Solar | 2005-12-19 |  | 2005-12-19 |  |  | NS | Nein | nicht regelbar | NEIN | SOP
E11411013251778194000000000000002 | DE0005427819400000000000000232517 | Immendingen | Baden-Württemberg | 78194 | 4.9 | Solar | 2005-12-19 |  | 2005-12-19 |  |  | NS | Nein | nicht regelbar | NEIN | SOP
E11411013218278187000000000000002 | DE0005427818700000000000000232182 | Geisingen | Baden-Württemberg | 78187 | 6.16 | Solar | 2005-12-19 |  | 2005-12-19 |  |  | NS | Nein | nicht regelbar | NEIN | SOP
E11411013197979725000000000000002 | DE0005427972500000000000000231979 | Laufenburg | Baden-Württemberg | 79725 | 5.94 | Solar | 2005-12-19 |  | 2005-12-19 |  |  | NS | Nein | nicht regelbar | NEIN | SOP
E11411015685579862000000000000001 | DE0063837986200000000000000156855 | Höchenschwand | Baden-Württemberg | 79862 | 5.796 | Solar | 2005-12-18 |  | 2005-12-18 |  |  | NS | Nein | nicht regelbar | NEIN | SOP
E11411013251578187000000000000002 | DE0005427818700000000000000232515 | Geisingen | Baden-Württemberg | 78187 | 10.12 | Solar | 2005-12-17 |  | 2005-12-17 |  |  | NS | Nein | nicht regelbar | NEIN | SOP
E11411013218078166000000000000002 | DE0005427816600000000000000232180 | Donaueschingen | Baden-Württemberg | 78166 | 19.98 | Solar | 2005-12-16 |  | 2005-12-16 |  |  | NS | Nein | nicht regelbar | NEIN | SOP
E11411013221679618000000000000002 | DE0005427961800000000000000232216 | Rheinfelden | Baden-Württemberg | 79618 | 5.04 | Solar | 2005-12-16 |  | 2005-12-16 |  |  | NS | Nein | nicht regelbar | NEIN | SOP
E11411010917179418000000000000003 | DE0073237941800000000000000309171 | Schliengen | Baden-Württemberg | 79418 | 5.709 | Solar | 2005-12-16 |  | 2005-12-16 |  |  | NS | Nein | nicht regelbar | NEIN | SOP
E11411013222679618000000000000002 | DE0005427961800000000000000232226 | Rheinfelden | Baden-Württemberg | 79618 | 2.4 | Solar | 2005-12-16 |  | 2005-12-16 |  |  | NS | Nein | nicht regelbar | NEIN | SOP
E11411013192078166000000000000002 | DE0005427816600000000000000231920 | Donaueschingen | Baden-Württemberg | 78166 | 15.2 | Solar | 2005-12-16 |  | 2005-12-16 |  |  | NS | Nein | nicht regelbar | NEIN | SOP
E11418010000000000000000364300001 | DE0071067984300000000000000003643 | Löffingen | Baden-Württemberg | 79843 | 10.23 | Solar | 2005-12-16 |  | 2015-01-01 |  |  | NS | Nein | nicht regelbar | NEIN | SOP
E11411013255479853000000000000002 | DE0005427985300000000000000232554 | Lenzkirch | Baden-Württemberg | 79853 | 8 | Biomasse | 2005-12-15 |  | 2005-12-15 |  |  | NS | Nein | nicht regelbar | NEIN | BIP | Ja | Nein |  | 8
E11411013221879539000000000000002 | DE0005427953900000000000000232218 | Lörrach | Baden-Württemberg | 79539 | 20.04 | Solar | 2005-12-15 |  | 2005-12-15 |  |  | NS | Nein | nicht regelbar | NEIN | SOP
E11411013304278259000000000000002 | DE0005427825900000000000000233042 | Mühlhausen-Ehingen | Baden-Württemberg | 78259 | 4.125 | Solar | 2005-12-14 |  | 2005-12-14 |  |  | NS | Nein | nicht regelbar | NEIN | SOP
E11411013304178259000000000000002 | DE0005427825900000000000000233041 | Mühlhausen-Ehingen | Baden-Württemberg | 78259 | 8.085 | Solar | 2005-12-14 |  | 2005-12-14 |  |  | NS | Nein | nicht regelbar | NEIN | SOP
E11411013192978194000000000000002 | DE0005427819400000000000000231929 | Immendingen | Baden-Württemberg | 78194 | 21.13 | Solar | 2005-12-14 |  | 2005-12-14 |  |  | NS | Nein | nicht regelbar | NEIN | SOP
E11411013220478166000000000000002 | DE0005427816600000000000000232204 | Donaueschingen | Baden-Württemberg | 78166 | 8.1 | Solar | 2005-12-14 |  | 2005-12-14 |  |  | NS | Nein | nicht regelbar | NEIN | SOP
E11411013192178166000000000000002 | DE0005427816600000000000000231921 | Donaueschingen | Baden-Württemberg | 78166 | 6.58 | Solar | 2005-12-14 |  | 2005-12-14 |  |  | NS | Nein | nicht regelbar | NEIN | SOP
E11411013196079541000000000000002 | DE0005427954100000000000000231960 | Lörrach | Baden-Württemberg | 79541 | 7.7 | Solar | 2005-12-14 |  | 2005-12-14 |  |  | NS | Nein | nicht regelbar | NEIN | SOP
E11411013197279539000000000000002 | DE0005427953900000000000000231972 | Lörrach | Baden-Württemberg | 79539 | 32.56 | Solar | 2005-12-14 |  | 2005-12-14 |  |  | NS | Nein | nicht regelbar | NEIN | SOP
E11411015685679780000000000000001 | DE0063837978000000000000000156856 | Stühlingen | Baden-Württemberg | 79780 | 8.25 | Solar | 2005-12-14 |  | 2005-12-14 |  |  | NS | Nein | nicht regelbar | NEIN | SOP
E11411013251178576000000000000002 | DE0005427857600000000000000232511 | Emmingen-Liptingen | Baden-Württemberg | 78576 | 5.445 | Solar | 2005-12-14 |  | 2005-12-14 |  |  | NS | Nein | nicht regelbar | NEIN | SOP
E11411015804379777000000000000001 | DE0063837977700000000000000158043 | Ühlingen-Birkendorf | Baden-Württemberg | 79777 | 17.6 | Solar | 2005-12-14 |  | 2005-12-14 |  |  | NS | Nein | nicht regelbar | NEIN | SOP
E11411015354179790000000000000001 | DE0063837979000000000000000153541 | Küssaberg | Baden-Württemberg | 79790 | 29.8 | Solar | 2005-12-13 |  | 2005-12-13 |  |  | NS | Nein | nicht regelbar | NEIN | SOP
E11411015089179238000000000000001 | DE0063837923800000000000000150891 | Ehrenkirchen | Baden-Württemberg | 79238 | 9.74 | Solar | 2005-12-13 |  | 2005-12-13 |  |  | NS | Nein | nicht regelbar | NEIN | SOP
E11411013195979664000000000000002 | DE0005427966400000000000000231959 | Wehr | Baden-Württemberg | 79664 | 2.42 | Solar | 2005-12-13 |  | 2005-12-13 |  |  | NS | Nein | nicht regelbar | NEIN | SOP
E11411016275379238000000000000001 | DE0063837923800000000000000162753 | Ehrenkirchen | Baden-Württemberg | 79238 | 3.96 | Solar | 2005-12-13 |  | 2005-12-13 |  |  | NS | Nein | nicht regelbar | NEIN | SOP
E11411015085079238000000000000001 | DE0063837923800000000000000150850 | Ehrenkirchen | Baden-Württemberg | 79238 | 2.88 | Solar | 2005-12-13 |  | 2005-12-13 |  |  | NS | Nein | nicht regelbar | NEIN | SOP
E11411012395278194000000000000003 | DE0073237819400000000000000323952 | Immendingen | Baden-Württemberg | 78194 | 250 | Biomasse | 2005-12-13 |  | 2005-12-13 |  |  | MS | Nein | regelbar nach § 9 Abs. 1 EEG 2014 | JA | BIL | Ja | Ja | 2015-08-13 | 237.5
E11411013189078194000000000000002 | DE00054278194V0000000000BIO231890 | Immendingen | Baden-Württemberg | 78194 | 500 | Biomasse | 2005-12-13 |  | 2005-12-13 |  |  | MS | Nein | regelbar nach § 9 Abs. 1 EEG 2014 | JA | BIL | Ja | Ja |  | 503.5
E11411013255079650000000000000002 | DE0005427965000000000000000232550 | Schopfheim | Baden-Württemberg | 79650 | 2.89 | Solar | 2005-12-12 |  | 2005-12-12 |  |  | NS | Nein | nicht regelbar | NEIN | SOP
E11411013266379730000000000000002 | DE0005427973000000000000000232663 | Murg | Baden-Württemberg | 79730 | 5.38 | Solar | 2005-12-12 |  | 2005-12-12 |  |  | NS | Nein | nicht regelbar | NEIN | SOP
E11411013219579418000000000000002 | DE0005427941800000000000000232195 | Schliengen | Baden-Württemberg | 79418 | 4.68 | Solar | 2005-12-12 |  | 2005-12-12 |  |  | NS | Nein | nicht regelbar | NEIN | SOP
E11411015657379761000000000000001 | DE0063837976100000000000000156573 | Weilheim | Baden-Württemberg | 79809 | 19.44 | Solar | 2005-12-12 |  | 2005-12-12 |  |  | NS | Nein | nicht regelbar | NEIN | SOP
E11411013193379650000000000000002 | DE0005427965000000000000000231933 | Schopfheim | Baden-Württemberg | 79650 | 4.9 | Solar | 2005-12-09 |  | 2005-12-09 |  |  | NS | Nein | nicht regelbar | NEIN | SOP
E11418010000000000000000363700001 | DE0071067984300000000000000003637 | Löffingen | Baden-Württemberg | 79843 | 29.93 | Solar | 2005-12-09 |  | 2015-01-01 |  |  | NS | Nein | nicht regelbar | NEIN | SOP
E11411013185379539000000000000002 | DE0005427953900000000000000231853 | Lörrach | Baden-Württemberg | 79539 | 21.93 | Solar | 2005-12-08 |  | 2005-12-08 |  |  | MS | Nein | nicht regelbar | JA | SOL
E11411013224478187000000000000002 | DE0005427818700000000000000232244 | Geisingen | Baden-Württemberg | 78187 | 29.7 | Solar | 2005-12-08 |  | 2005-12-08 |  |  | NS | Nein | nicht regelbar | NEIN | SOP
E11411013185279774000000000000002 | DE0005427977400000000000000231852 | Albbruck | Baden-Württemberg | 79774 | 3.52 | Solar | 2005-12-08 |  | 2005-12-08 |  |  | NS | Nein | nicht regelbar | NEIN | SOP
E11411013192778187000000000000002 | DE0005427818700000000000000231927 | Geisingen | Baden-Württemberg | 78187 | 7.41 | Solar | 2005-12-08 |  | 2005-12-08 |  |  | NS | Nein | nicht regelbar | NEIN | SOP
E11411017932178083000000000000000 | DE0005427808300000000000000079321 | Dauchingen | Baden-Württemberg | 78083 | 26.4 | Solar | 2005-12-08 |  | 2005-12-08 |  |  | NS | Nein | nicht regelbar | NEIN | SOP
E11411013254279639000000000000002 | DE0005427963900000000000000232542 | Grenzach-Wyhlen | Baden-Württemberg | 79639 | 4.56 | Solar | 2005-12-08 |  | 2005-12-08 |  |  | NS | Nein | nicht regelbar | NEIN | SOP
E11411013190379650000000000000002 | DE0005427965000000000000000231903 | Schopfheim | Baden-Württemberg | 79650 | 1.336 | Solar | 2005-12-08 |  | 2005-12-08 |  |  | NS | Nein | nicht regelbar | NEIN | SOP
E11411013203579541000000000000002 | DE0005427954100000000000000232035 | Lörrach | Baden-Württemberg | 79541 | 2.72 | Solar | 2005-12-08 |  | 2005-12-08 |  |  | NS | Nein | nicht regelbar | NEIN | SOP
E11411013185178083000000000000002 | DE0005427808300000000000000231851 | Dauchingen | Baden-Württemberg | 78083 | 19.2 | Solar | 2005-12-07 |  | 2005-12-07 |  |  | NS | Nein | nicht regelbar | NEIN | SOP
E11411013184879589000000000000002 | DE0005427958900000000000000231848 | Binzen | Baden-Württemberg | 79589 | 9.92 | Solar | 2005-12-07 |  | 2005-12-07 |  |  | NS | Nein | nicht regelbar | NEIN | SOP
E11411013183279733000000000000002 | DE0005427973300000000000000231832 | Görwihl | Baden-Württemberg | 79733 | 16 | Solar | 2005-12-07 |  | 2005-12-07 |  |  | NS | Nein | nicht regelbar | NEIN | SOP
E11411013187878073000000000000002 | DE0005427807300000000000000231878 | Bad Dürrheim | Baden-Württemberg | 78073 | 9.69 | Solar | 2005-12-06 |  | 2005-12-06 |  |  | NS | Nein | nicht regelbar | NEIN | SOP
E11411015022479379000000000000001 | DE0063837937900000000000000150224 | Müllheim | Baden-Württemberg | 79379 | 10.56 | Solar | 2005-12-06 |  | 2005-12-06 |  |  | NS | Nein | nicht regelbar | NEIN | SOP
E11411013190978187000000000000002 | DE0005427818700000000000000231909 | Geisingen | Baden-Württemberg | 78187 | 4.2 | Solar | 2005-12-05 |  | 2005-12-05 |  |  | NS | Nein | nicht regelbar | NEIN | SOP
E11411013183379585000000000000002 | DE0005427958500000000000000231833 | Steinen | Baden-Württemberg | 79585 | 6.125 | Solar | 2005-12-05 |  | 2005-12-05 |  |  | NS | Nein | nicht regelbar | NEIN | SOP
E11411013180878187000000000000002 | DE0005427818700000000000000231808 | Geisingen | Baden-Württemberg | 78187 | 4.2 | Solar | 2005-12-05 |  | 2005-12-05 |  |  | NS | Nein | nicht regelbar | NEIN | SOP
E11411014902579688000000000000002 | DE0073237968800000000000000249025 | Hausen | Baden-Württemberg | 79688 | 10.278 | Solar | 2005-12-05 |  | 2005-12-05 |  |  | NS | Nein | nicht regelbar | NEIN | SOP
E11411013184979689000000000000002 | DE0005427968900000000000000231849 | Maulburg | Baden-Württemberg | 79689 | 4.95 | Solar | 2005-12-05 |  | 2005-12-05 |  |  | NS | Nein | nicht regelbar | NEIN | SOP
E11411015086779219000000000000001 | DE0063837921900000000000000150867 | Staufen | Baden-Württemberg | 79219 | 5.1 | Solar | 2005-12-05 |  | 2005-12-05 |  |  | NS | Nein | nicht regelbar | NEIN | SOP
E11411013178478166000000000000002 | DE0005427816600000000000000231784 | Donaueschingen | Baden-Württemberg | 78166 | 8 | Solar | 2005-12-02 |  | 2005-12-02 |  |  | NS | Nein | nicht regelbar | NEIN | SOP
E11411013181478576000000000000002 | DE0005427857600000000000000231814 | Emmingen-Liptingen | Baden-Württemberg | 78576 | 1.53 | Solar | 2005-12-01 |  | 2005-12-01 |  |  | NS | Nein | nicht regelbar | NEIN | SOP
E11411013177778259000000000000002 | DE0005427825900000000000000231777 | Mühlhausen-Ehingen | Baden-Württemberg | 78259 | 6.15 | Solar | 2005-12-01 |  | 2005-12-01 |  |  | NS | Nein | nicht regelbar | NEIN | SOP
E11411015646479809000000000000001 | DE0063837980900000000000000156464 | Weilheim | Baden-Württemberg | 79809 | 11.52 | Solar | 2005-12-01 |  | 2005-12-01 |  |  | NS | Nein | nicht regelbar | NEIN | SOP
E11411013181178250000000000000002 | DE0005427825000000000000000231811 | Tengen | Baden-Württemberg | 78250 | 4.81 | Solar | 2005-12-01 |  | 2005-12-01 |  |  | NS | Nein | nicht regelbar | NEIN | SOP
E11411013180478259000000000000002 | DE0005427825900000000000000231804 | Mühlhausen-Ehingen | Baden-Württemberg | 78259 | 2.87 | Solar | 2005-12-01 |  | 2005-12-01 |  |  | NS | Nein | nicht regelbar | NEIN | SOP
E11411013182479686000000000000002 | DE0005427968600000000000000231824 | Hasel | Baden-Württemberg | 79686 | 4.95 | Solar | 2005-11-30 |  | 2005-11-30 |  |  | NS | Nein | nicht regelbar | NEIN | SOP
E11411013179579682000000000000002 | DE0005427968200000000000000231795 | Todtmoos | Baden-Württemberg | 79682 | 3.85 | Solar | 2005-11-30 |  | 2005-11-30 |  |  | NS | Nein | nicht regelbar | NEIN | SOP
E11411014724679872000000000000001 | DE0063837987200000000000000147246 | Bernau | Baden-Württemberg | 79872 | 7.92 | Solar | 2005-11-30 |  | 2005-11-30 |  |  | NS | Nein | nicht regelbar | NEIN | SOP
E11411015089479283000000000000001 | DE0063837928300000000000000150894 | Bollschweil | Baden-Württemberg | 79283 | 4.44 | Solar | 2005-11-30 |  | 2005-11-30 |  |  | NS | Nein | nicht regelbar | NEIN | SOP
E11411014734579848000000000000001 | DE0063837984800000000000000147345 | Bonndorf | Baden-Württemberg | 79848 | 9.9 | Solar | 2005-11-30 |  | 2005-11-30 |  |  | NS | Nein | nicht regelbar | NEIN | SOP
E11411013219079733000000000000002 | DE0005427973300000000000000232190 | Görwihl | Baden-Württemberg | 79733 | 29.7 | Solar | 2005-11-30 |  | 2005-11-30 |  |  | NS | Nein | nicht regelbar | NEIN | SOP
E11411013212279682000000000000002 | DE0005427968200000000000000232122 | Todtmoos | Baden-Württemberg | 79682 | 2.17 | Solar | 2005-11-30 |  | 2005-11-30 |  |  | NS | Nein | nicht regelbar | NEIN | SOP
E11411013178078078000000000000002 | DE0005427807800000000000000231780 | Niedereschach | Baden-Württemberg | 78078 | 7.88 | Solar | 2005-11-29 |  | 2005-11-29 |  |  | NS | Nein | nicht regelbar | NEIN | SOP
E11411015686079219000000000000001 | DE0063837921900000000000000156860 | Staufen | Baden-Württemberg | 79219 | 2.4 | Solar | 2005-11-29 |  | 2005-11-29 |  |  | NS | Nein | nicht regelbar | NEIN | SOP
E11411014731579379000000000000001 | DE0063837937900000000000000147315 | Müllheim | Baden-Württemberg | 79379 | 10.915 | Solar | 2005-11-29 |  | 2005-11-29 |  |  | NS | Nein | nicht regelbar | NEIN | SOP
E11411015507179282000000000000001 | DE0063837928200000000000000155071 | Ballrechten-Dottingen | Baden-Württemberg | 79282 | 8.16 | Solar | 2005-11-29 |  | 2005-11-29 |  |  | NS | Nein | nicht regelbar | NEIN | SOP
E11411015028779238000000000000001 | DE0063837923800000000000000150287 | Ehrenkirchen | Baden-Württemberg | 79238 | 38.4 | Solar | 2005-11-29 |  | 2005-11-29 |  |  | NS | Nein | nicht regelbar | NEIN | SOP
E11411013182178247000000000000002 | DE0005427824700000000000000231821 | Hilzingen | Baden-Württemberg | 78247 | 9.24 | Solar | 2005-11-28 |  | 2005-11-28 |  |  | NS | Nein | nicht regelbar | NEIN | SOP
E11411013182979418000000000000002 | DE0005427941800000000000000231829 | Schliengen | Baden-Württemberg | 79418 | 6.3 | Solar | 2005-11-28 |  | 2005-11-28 |  |  | NS | Nein | nicht regelbar | NEIN | SOP
E11411015492379780000000000000001 | DE0063837978000000000000000154923 | Stühlingen | Baden-Württemberg | 79780 | 160 | Biomasse | 2005-11-24 |  | 2005-11-24 |  |  | NS | Nein | regelbar nach § 9 Abs. 1 EEG 2014 | JA | BIL | Ja | Nein |  | 152
E11411013227879618000000000000002 | DE0005427961800000000000000232278 | Rheinfelden | Baden-Württemberg | 79618 | 4.68 | Solar | 2005-11-24 |  | 2005-11-24 |  |  | NS | Nein | nicht regelbar | NEIN | SOP
E11411013179279618000000000000002 | DE0005427961800000000000000231792 | Rheinfelden | Baden-Württemberg | 79618 | 30 | Solar | 2005-11-24 |  | 2005-11-24 |  |  | NS | Nein | nicht regelbar | NEIN | SOP
E11411013188579736000000000000002 | DE0005427973600000000000000231885 | Rickenbach | Baden-Württemberg | 79736 | 16.17 | Solar | 2005-11-24 |  | 2005-11-24 |  |  | NS | Nein | nicht regelbar | NEIN | SOP
E11411014650179379000000000000001 | DE0063837937900000000000000146501 | Müllheim | Baden-Württemberg | 79379 | 2.775 | Solar | 2005-11-24 |  | 2005-11-24 |  |  | NS | Nein | nicht regelbar | NEIN | SOP
E11411015017179790000000000000001 | DE0063837979000000000000000150171 | Küssaberg | Baden-Württemberg | 79790 | 6.08 | Solar | 2005-11-24 |  | 2005-11-24 |  |  | NS | Nein | nicht regelbar | NEIN | SOP
E11411015013079777000000000000001 | DE0063837977700000000000000150130 | Ühlingen-Birkendorf | Baden-Württemberg | 79777 | 9.6 | Solar | 2005-11-24 |  | 2005-11-24 |  |  | NS | Nein | nicht regelbar | NEIN | SOP
E11411014753479848000000000000001 | DE0063837984800000000000000147534 | Bonndorf | Baden-Württemberg | 79848 | 7.26 | Solar | 2005-11-23 |  | 2005-11-23 |  |  | NS | Nein | nicht regelbar | NEIN | SOP
E11411013185079733000000000000002 | DE0005427973300000000000000231850 | Görwihl | Baden-Württemberg | 79733 | 2.64 | Solar | 2005-11-18 |  | 2005-11-18 |  |  | NS | Nein | nicht regelbar | NEIN | SOP
E11411013175379618000000000000002 | DE0005427961800000000000000231753 | Rheinfelden | Baden-Württemberg | 79618 | 8.88 | Solar | 2005-11-18 |  | 2005-11-18 |  |  | NS | Nein | nicht regelbar | NEIN | SOP
E11411013183779737000000000000002 | DE0005427973700000000000000231837 | Herrischried | Baden-Württemberg | 79737 | 12.375 | Solar | 2005-11-18 |  | 2005-11-18 |  |  | NS | Nein | nicht regelbar | NEIN | SOP
E11411015354279805000000000000001 | DE0063837980500000000000000153542 | Eggingen | Baden-Württemberg | 79805 | 10.23 | Solar | 2005-11-18 |  | 2005-11-18 |  |  | NS | Nein | nicht regelbar | NEIN | SOP
E11418010000000000000000362700001 | DE0071067984300000000000000003627 | Löffingen | Baden-Württemberg | 79843 | 5.28 | Solar | 2005-11-18 |  | 2015-01-01 |  |  | NS | Nein | nicht regelbar | NEIN | SOP
E11418010000000000000000362800001 | DE0071067984300000000000000003628 | Löffingen | Baden-Württemberg | 79843 | 8.7 | Solar | 2005-11-17 |  | 2015-01-01 |  |  | NS | Nein | nicht regelbar | NEIN | SOP
E11411013306179733000000000000002 | DE0005427973300000000000000233061 | Görwihl | Baden-Württemberg | 79733 | 10.35 | Solar | 2005-11-17 |  | 2005-11-17 |  |  | NS | Nein | nicht regelbar | NEIN | SOP
E11411013176978126000000000000002 | DE0005427812600000000000000231769 | Königsfeld | Baden-Württemberg | 78126 | 4.14 | Solar | 2005-11-17 |  | 2005-11-17 |  |  | NS | Nein | nicht regelbar | NEIN | SOP
E11411013189679588000000000000002 | DE0005427958800000000000000231896 | Efringen-Kirchen | Baden-Württemberg | 79588 | 6.12 | Solar | 2005-11-17 |  | 2005-11-17 |  |  | NS | Nein | nicht regelbar | NEIN | SOP
E11411014422979809000000000000001 | DE0063837980900000000000000144229 | Weilheim | Baden-Württemberg | 79809 | 11.22 | Solar | 2005-11-17 |  | 2005-11-17 |  |  | NS | Nein | nicht regelbar | NEIN | SOP
E11411015086079282000000000000001 | DE0063837928200000000000000150860 | Ballrechten-Dottingen | Baden-Württemberg | 79282 | 3.06 | Solar | 2005-11-17 |  | 2005-11-17 |  |  | NS | Nein | nicht regelbar | NEIN | SOP
E11411014229279809000000000000002 | DE0073237980900000000000000242292 | Weilheim | Baden-Württemberg | 79809 | 2.5 | Solar | 2005-11-17 |  | 2005-11-17 |  |  | NS | Nein | nicht regelbar | NEIN | SOP
E11411013165479664000000000000002 | DE0005427966400000000000000231654 | Wehr | Baden-Württemberg | 79664 | 8.8 | Solar | 2005-11-16 |  | 2005-11-16 |  |  | NS | Nein | nicht regelbar | JA | SOL
E11411013226078194000000000000002 | DE0005427819400000000000000232260 | Immendingen | Baden-Württemberg | 78194 | 4.375 | Solar | 2005-11-16 |  | 2005-11-16 |  |  | NS | Nein | nicht regelbar | NEIN | SOP
E11411013226378194000000000000002 | DE0005427819400000000000000232263 | Immendingen | Baden-Württemberg | 78194 | 2.1 | Solar | 2005-11-16 |  | 2005-11-16 |  |  | NS | Nein | nicht regelbar | NEIN | SOP
E11411013175679618000000000000002 | DE0005427961800000000000000231756 | Rheinfelden | Baden-Württemberg | 79618 | 5.2 | Solar | 2005-11-16 |  | 2005-11-16 |  |  | NS | Nein | nicht regelbar | NEIN | SOP
E11411013177078187000000000000002 | DE0005427818700000000000000231770 | Geisingen | Baden-Württemberg | 78187 | 36.4 | Solar | 2005-11-16 |  | 2005-11-16 |  |  | NS | Nein | nicht regelbar | NEIN | SOP
E11411013250879874000000000000002 | DE0005427987400000000000000232508 | Breitnau | Baden-Württemberg | 79874 | 10 | Solar | 2005-11-15 |  | 2005-11-15 |  |  | NS | Nein | nicht regelbar | NEIN | SOP
E11411013167679774000000000000002 | DE0005427977400000000000000231676 | Albbruck | Baden-Württemberg | 79774 | 150 | Biomasse | 2005-11-15 |  | 2005-11-15 |  |  | NS | Nein | regelbar nach § 9 Abs. 1 EEG 2014 | JA | BIL | Ja | Nein |  | 123.5
E11411013181878147000000000000002 | DE0005427814700000000000000231818 | Vöhrenbach | Baden-Württemberg | 78147 | 9.35 | Solar | 2005-11-15 |  | 2005-11-15 |  |  | NS | Nein | nicht regelbar | NEIN | SOP
E11411013180678126000000000000002 | DE0005427812600000000000000231806 | Königsfeld | Baden-Württemberg | 78126 | 13.2 | Solar | 2005-11-15 |  | 2005-11-15 |  |  | NS | Nein | nicht regelbar | NEIN | SOP
E11411013166179650000000000000002 | DE0005427965000000000000000231661 | Schopfheim | Baden-Württemberg | 79650 | 2.085 | Solar | 2005-11-15 |  | 2005-11-15 |  |  | NS | Nein | nicht regelbar | NEIN | SOP
E11411013190179424000000000000002 | DE0005427942400000000000000231901 | Auggen | Baden-Württemberg | 79424 | 2.96 | Solar | 2005-11-15 |  | 2005-11-15 |  |  | NS | Nein | nicht regelbar | NEIN | SOP
E11411015089279282000000000000001 | DE0063837928200000000000000150892 | Ballrechten-Dottingen | Baden-Württemberg | 79282 | 16.01 | Solar | 2005-11-15 |  | 2005-11-15 |  |  | NS | Nein | nicht regelbar | NEIN | SOP
E11411013168179639000000000000002 | DE0005427963900000000000000231681 | Grenzach-Wyhlen | Baden-Württemberg | 79639 | 4.2 | Solar | 2005-11-14 |  | 2005-11-14 |  |  | NS | Nein | nicht regelbar | NEIN | SOP
E11411013165979540000000000000002 | DE0005427954000000000000000231659 | Lörrach | Baden-Württemberg | 79540 | 2.665 | Solar | 2005-11-14 |  | 2005-11-14 |  |  | NS | Nein | nicht regelbar | NEIN | SOP
E11411013166079540000000000000002 | DE0005427954000000000000000231660 | Lörrach | Baden-Württemberg | 79540 | 1.845 | Solar | 2005-11-14 |  | 2005-11-14 |  |  | NS | Nein | nicht regelbar | NEIN | SOP
E11411014426479809000000000000001 | DE0063837980900000000000000144264 | Weilheim | Baden-Württemberg | 79809 | 21 | Solar | 2005-11-13 |  | 2005-11-13 |  |  | NS | Nein | nicht regelbar | NEIN | SOP
E11411014751979761000000000000001 | DE0063837976100000000000000147519 | Weilheim | Baden-Württemberg | 79809 | 350 | Biomasse | 2005-11-11 |  | 2005-11-11 |  |  | MS | Nein | regelbar nach § 9 Abs. 1 EEG 2014 | JA | BIL | Nein | Nein |  | 332.5
E11411013152679736000000000000002 | DE0005427973600000000000000231526 | Rickenbach | Baden-Württemberg | 79736 | 4.5 | Solar | 2005-11-11 |  | 2005-11-11 |  |  | NS | Nein | nicht regelbar | NEIN | SOP
E11411011149879219000000000000002 | DE0063837921900000000000000211498 | Staufen | Baden-Württemberg | 79219 | 4 | Solar | 2005-11-11 |  | 2005-11-11 |  |  | NS | Nein | nicht regelbar | NEIN | SOP
E1157201duemmleradelheid000000001 | DE0070417972500000000000000002530 | Laufenburg | Baden-Württemberg | 79725 | 4.5 | Solar | 2005-11-11 |  | 2012-01-01 |  |  | NS | Nein | nicht regelbar | NEIN | SOP
E11411013151779682000000000000002 | DE0005427968200000000000000231517 | Todtmoos | Baden-Württemberg | 79682 | 3.12 | Solar | 2005-11-10 |  | 2005-11-10 |  |  | NS | Nein | nicht regelbar | NEIN | SOP
E11411013176279874000000000000002 | DE0005427987400000000000000231762 | Breitnau | Baden-Württemberg | 79874 | 29.7 | Solar | 2005-11-10 |  | 2005-11-10 |  |  | NS | Nein | nicht regelbar | NEIN | SOP
E11411013190279588000000000000002 | DE0005427958800000000000000231902 | Efringen-Kirchen | Baden-Württemberg | 79588 | 4.676 | Solar | 2005-11-10 |  | 2005-11-10 |  |  | NS | Nein | nicht regelbar | NEIN | SOP
E11411014657679804000000000000001 | DE0063837980400000000000000146576 | Dogern | Baden-Württemberg | 79804 | 5 | Solar | 2005-11-10 |  | 2005-11-10 |  |  | NS | Nein | nicht regelbar | NEIN | SOP
E11411014427079379000000000000001 | DE0063837937900000000000000144270 | Müllheim | Baden-Württemberg | 79379 | 13.2 | Solar | 2005-11-10 |  | 2005-11-10 |  |  | NS | Nein | nicht regelbar | NEIN | SOP
E11411014709079238000000000000001 | DE0063837923800000000000000147090 | Ehrenkirchen | Baden-Württemberg | 79238 | 41.91 | Solar | 2005-11-10 |  | 2005-11-10 |  |  | NS | Nein | nicht regelbar | NEIN | SOP
E11411013177278187000000000000002 | DE0005427818700000000000000231772 | Geisingen | Baden-Württemberg | 78187 | 5.04 | Solar | 2005-11-08 |  | 2005-11-08 |  |  | NS | Nein | nicht regelbar | NEIN | SOP
E11411013181578576000000000000002 | DE0005427857600000000000000231815 | Emmingen-Liptingen | Baden-Württemberg | 78576 | 14.116 | Solar | 2005-11-08 |  | 2005-11-08 |  |  | NS | Nein | nicht regelbar | NEIN | SOP
E11411014339979282000000000000001 | DE0063837928200000000000000143399 | Ballrechten-Dottingen | Baden-Württemberg | 79282 | 4.22 | Solar | 2005-11-08 |  | 2005-11-08 |  |  | NS | Nein | nicht regelbar | NEIN | SOP
E11411013179679418000000000000002 | DE0005427941800000000000000231796 | Schliengen | Baden-Württemberg | 79418 | 18.2 | Solar | 2005-11-08 |  | 2005-11-08 |  |  | NS | Nein | nicht regelbar | NEIN | SOP
E11411013159878166000000000000002 | DE0005427816600000000000000231598 | Donaueschingen | Baden-Württemberg | 78166 | 68.76 | Solar | 2005-11-07 |  | 2005-11-07 |  |  | MS | Nein | regelbar nach § 9 Abs. 2 EEG 2014 | JA | SOL
E11411013176078166000000000000002 | DE0005427816600000000000000231760 | Donaueschingen | Baden-Württemberg | 78166 | 9.3 | Solar | 2005-11-07 |  | 2005-11-07 |  |  | NS | Nein | nicht regelbar | NEIN | SOP
E11411013165279618000000000000002 | DE0005427961800000000000000231652 | Rheinfelden | Baden-Württemberg | 79618 | 3 | Solar | 2005-11-07 |  | 2005-11-07 |  |  | NS | Nein | nicht regelbar | NEIN | SOP
E11411014426779837000000000000001 | DE0063837983700000000000000144267 | Häusern | Baden-Württemberg | 79837 | 9.45 | Solar | 2005-11-07 |  | 2005-11-07 |  |  | NS | Nein | nicht regelbar | NEIN | SOP
E11411014336979872000000000000001 | DE0063837987200000000000000143369 | Bernau | Baden-Württemberg | 79872 | 6.3 | Solar | 2005-11-07 |  | 2005-11-07 |  |  | NS | Nein | nicht regelbar | NEIN | SOP
E11411014657379872000000000000001 | DE0063837987200000000000000146573 | Bernau | Baden-Württemberg | 79872 | 3.3 | Solar | 2005-11-07 |  | 2005-11-07 |  |  | NS | Nein | nicht regelbar | NEIN | SOP
E11411014644879258000000000000001 | DE0063837925800000000000000146448 | Hartheim | Baden-Württemberg | 79258 | 5.25 | Solar | 2005-11-07 |  | 2005-11-07 |  |  | NS | Nein | nicht regelbar | NEIN | SOP
E11411015012979295000000000000001 | DE0063837929500000000000000150129 | Sulzburg | Baden-Württemberg | 79295 | 3.06 | Solar | 2005-11-07 |  | 2005-11-07 |  |  | NS | Nein | nicht regelbar | NEIN | SOP
E11411014646479227000000000000001 | DE0063837922700000000000000146464 | Schallstadt | Baden-Württemberg | 79227 | 2.6 | Solar | 2005-11-04 |  | 2005-11-04 |  |  | NS | Nein | nicht regelbar | NEIN | SOP
E11411013150779736000000000000002 | DE0005427973600000000000000231507 | Rickenbach | Baden-Württemberg | 79736 | 8.36 | Solar | 2005-11-04 |  | 2005-11-04 |  |  | NS | Nein | nicht regelbar | NEIN | SOP
E11411014423979875000000000000001 | DE0063837987500000000000000144239 | Dachsberg | Baden-Württemberg | 79875 | 5.22 | Solar | 2005-11-04 |  | 2005-11-04 |  |  | NS | Nein | nicht regelbar | NEIN | SOP
E11411014326879244000000000000001 | DE0063837924400000000000000143268 | Münstertal | Baden-Württemberg | 79244 | 5.37 | Solar | 2005-11-04 |  | 2005-11-04 |  |  | NS | Nein | nicht regelbar | NEIN | SOP
E11411015012779244000000000000001 | DE0063837924400000000000000150127 | Münstertal | Baden-Württemberg | 79244 | 4.59 | Solar | 2005-11-04 |  | 2005-11-04 |  |  | NS | Nein | nicht regelbar | NEIN | SOP
E11411014336179244000000000000001 | DE0063837924400000000000000143361 | Münstertal | Baden-Württemberg | 79244 | 5.61 | Solar | 2005-11-04 |  | 2005-11-04 |  |  | NS | Nein | nicht regelbar | NEIN | SOP
E11411013157078147000000000000002 | DE0005427814700000000000000231570 | Vöhrenbach | Baden-Württemberg | 78147 | 18.87 | Solar | 2005-11-03 |  | 2005-11-03 |  |  | NS | Nein | nicht regelbar | NEIN | SOP
E11411013150679733000000000000002 | DE0005427973300000000000000231506 | Görwihl | Baden-Württemberg | 79733 | 17.1 | Solar | 2005-11-03 |  | 2005-11-03 |  |  | NS | Nein | nicht regelbar | NEIN | SOP
E11411013154679682000000000000002 | DE0005427968200000000000000231546 | Todtmoos | Baden-Württemberg | 79682 | 5.445 | Solar | 2005-11-03 |  | 2005-11-03 |  |  | NS | Nein | nicht regelbar | NEIN | SOP
E11411013150079733000000000000002 | DE0005427973300000000000000231500 | Görwihl | Baden-Württemberg | 79733 | 9 | Solar | 2005-11-03 |  | 2005-11-03 |  |  | NS | Nein | nicht regelbar | NEIN | SOP
E11411013150579585000000000000002 | DE0005427958500000000000000231505 | Steinen | Baden-Württemberg | 79585 | 2.768 | Solar | 2005-11-03 |  | 2005-11-03 |  |  | NS | Nein | nicht regelbar | NEIN | SOP
E11411013168079737000000000000002 | DE0005427973700000000000000231680 | Herrischried | Baden-Württemberg | 79737 | 4.95 | Solar | 2005-11-03 |  | 2005-11-03 |  |  | NS | Nein | nicht regelbar | NEIN | SOP
E11411014423379258000000000000001 | DE0063837925800000000000000144233 | Hartheim | Baden-Württemberg | 79258 | 3.7 | Solar | 2005-11-03 |  | 2005-11-03 |  |  | NS | Nein | nicht regelbar | NEIN | SOP
E11411014332479410000000000000001 | DE0063837941000000000000000143324 | Badenweiler | Baden-Württemberg | 79410 | 4.62 | Solar | 2005-11-03 |  | 2005-11-03 |  |  | NS | Nein | nicht regelbar | NEIN | SOP
E11411013154279639000000000000002 | DE0005427963900000000000000231542 | Grenzach-Wyhlen | Baden-Württemberg | 79639 | 5.94 | Solar | 2005-11-03 |  | 2005-11-03 |  |  | NS | Nein | nicht regelbar | NEIN | SOP
E11411014752079805000000000000001 | DE0063837980500000000000000147520 | Eggingen | Baden-Württemberg | 79805 | 15.345 | Solar | 2005-11-02 |  | 2005-11-02 |  |  | NS | Nein | nicht regelbar | NEIN | SOP
E11411015492179879000000000000001 | DE0063837987900000000000000154921 | Wutach | Baden-Württemberg | 79879 | 300 | Biomasse | 2005-11-02 |  | 2005-11-02 |  |  | MS | Nein | regelbar nach § 9 Abs. 1 EEG 2014 | JA | BIL | Ja | Nein |  | 285
E11411013140078166000000000000002 | DE0005427816600000000000000231400 | Donaueschingen | Baden-Württemberg | 78166 | 13.32 | Solar | 2005-10-28 |  | 2005-10-28 |  |  | NS | Nein | nicht regelbar | NEIN | SOP
E11411013175179639000000000000002 | DE0005427963900000000000000231751 | Grenzach-Wyhlen | Baden-Württemberg | 79639 | 4.9 | Solar | 2005-10-28 |  | 2005-10-28 |  |  | NS | Nein | nicht regelbar | NEIN | SOP
E11411014290079777000000000000001 | DE0063837977700000000000000142900 | Ühlingen-Birkendorf | Baden-Württemberg | 79777 | 5.61 | Solar | 2005-10-28 |  | 2005-10-28 |  |  | NS | Nein | nicht regelbar | NEIN | SOP
E11411014339579379000000000000001 | DE0063837937900000000000000143395 | Müllheim | Baden-Württemberg | 79379 | 5.2 | Solar | 2005-10-28 |  | 2005-10-28 |  |  | NS | Nein | nicht regelbar | NEIN | SOP
E11418010000000000000000362400001 | DE0071067984300000000000000003624 | Löffingen | Baden-Württemberg | 79843 | 12 | Solar | 2005-10-28 |  | 2015-01-01 |  |  | NS | Nein | nicht regelbar | NEIN | SOP
E11411013195079576000000000000002 | DE0005427957600000000000000231950 | Weil am Rhein | Baden-Württemberg | 79576 | 0.51 | Solar | 2005-10-27 |  | 2005-10-27 |  |  | NS | Nein | nicht regelbar | JA | SOL
E11411013155679674000000000000002 | DE0005427967400000000000000231556 | Todtnau | Baden-Württemberg | 79674 | 5.76 | Solar | 2005-10-27 |  | 2016-01-01 |  |  | NS | Nein | nicht regelbar | NEIN | SOP
E11411014339279872000000000000001 | DE0063837987200000000000000143392 | Bernau | Baden-Württemberg | 79872 | 8.3 | Solar | 2005-10-27 |  | 2005-10-27 |  |  | NS | Nein | nicht regelbar | NEIN | SOP
E11411014289379804000000000000001 | DE0063837980400000000000000142893 | Dogern | Baden-Württemberg | 79804 | 7.02 | Solar | 2005-10-27 |  | 2005-10-27 |  |  | NS | Nein | nicht regelbar | NEIN | SOP
E11418010000000000000000363800001 | DE0071067984350000000000000003554 | Löffingen | Baden-Württemberg | 79843 | 48.775 | Solar | 2005-10-26 |  | 2015-01-01 |  |  | NS | Nein | nicht regelbar | JA | SOL
E11411013176579725000000000000002 | DE0005427972500000000000000231765 | Laufenburg | Baden-Württemberg | 79725 | 12.76 | Solar | 2005-10-25 |  | 2005-10-25 |  |  | NS | Nein | nicht regelbar | NEIN | SOP
E11411013140579650000000000000002 | DE0005427965000000000000000231405 | Schopfheim | Baden-Württemberg | 79650 | 29.97 | Solar | 2005-10-25 |  | 2005-10-25 |  |  | NS | Nein | nicht regelbar | NEIN | SOP
E11411013177378086000000000000002 | DE0005427808600000000000000231773 | Brigachtal | Baden-Württemberg | 78086 | 8.8 | Solar | 2005-10-25 |  | 2005-10-25 |  |  | NS | Nein | nicht regelbar | NEIN | SOP
E11411013152779618000000000000002 | DE0005427961800000000000000231527 | Rheinfelden | Baden-Württemberg | 79618 | 5.25 | Solar | 2005-10-24 |  | 2005-10-24 |  |  | NS | Nein | nicht regelbar | NEIN | SOP
E11411013142179736000000000000002 | DE0005427973600000000000000231421 | Rickenbach | Baden-Württemberg | 79736 | 7.35 | Solar | 2005-10-24 |  | 2005-10-24 |  |  | NS | Nein | nicht regelbar | NEIN | SOP
E11411013139978187000000000000002 | DE0005427818700000000000000231399 | Geisingen | Baden-Württemberg | 78187 | 8.58 | Solar | 2005-10-24 |  | 2005-10-24 |  |  | NS | Nein | nicht regelbar | NEIN | SOP
E11411014339379777000000000000001 | DE0063837977700000000000000143393 | Ühlingen-Birkendorf | Baden-Württemberg | 79777 | 7.59 | Solar | 2005-10-21 |  | 2005-10-21 |  |  | NS | Nein | nicht regelbar | NEIN | SOP
E11411013156378576000000000000002 | DE0005427857600000000000000231563 | Emmingen-Liptingen | Baden-Württemberg | 78576 | 22.848 | Solar | 2005-10-21 |  | 2005-10-21 |  |  | NS | Nein | nicht regelbar | NEIN | SOP
E11411013156179576000000000000002 | DE0005427957600000000000000231561 | Weil am Rhein | Baden-Württemberg | 79576 | 5.625 | Solar | 2005-10-20 |  | 2005-10-20 |  |  | NS | Nein | nicht regelbar | NEIN | SOP
E11411013140378073000000000000002 | DE0005427807300000000000000231403 | Bad Dürrheim | Baden-Württemberg | 78073 | 17.82 | Solar | 2005-10-20 |  | 2005-10-20 |  |  | NS | Nein | nicht regelbar | NEIN | SOP
E11411013142279737000000000000002 | DE0005427973700000000000000231422 | Herrischried | Baden-Württemberg | 79737 | 30.09 | Solar | 2005-10-20 |  | 2005-10-20 |  |  | NS | Nein | nicht regelbar | NEIN | SOP
E11411013176479871000000000000002 | DE0005427987100000000000000231764 | Eisenbach | Baden-Württemberg | 79871 | 9.925 | Solar | 2005-10-20 |  | 2005-10-20 |  |  | NS | Nein | nicht regelbar | NEIN | SOP
E11411014288179295000000000000001 | DE0063837929500000000000000142881 | Sulzburg | Baden-Württemberg | 79295 | 9.6 | Solar | 2005-10-20 |  | 2005-10-20 |  |  | NS | Nein | nicht regelbar | NEIN | SOP
E11411014294279809000000000000001 | DE0063837980900000000000000142942 | Weilheim | Baden-Württemberg | 79809 | 29.865 | Solar | 2005-10-19 |  | 2005-10-19 |  |  | NS | Nein | nicht regelbar | NEIN | SOP
E11411013119879730000000000000002 | DE0005427973000000000000000231198 | Murg | Baden-Württemberg | 79730 | 5.535 | Solar | 2005-10-19 |  | 2005-10-19 |  |  | NS | Nein | nicht regelbar | NEIN | SOP
E11418010000000000000000362100001 | DE0071067984300000000000000003621 | Löffingen | Baden-Württemberg | 79843 | 3.1 | Solar | 2005-10-18 |  | 2015-01-01 |  |  | NS | Nein | nicht regelbar | NEIN | SOP
E11411013180579843000000000000002 | DE0005427984300000000000000231805 | Löffingen | Baden-Württemberg | 79843 | 7.6 | Solar | 2005-10-18 |  | 2005-10-18 |  |  | NS | Nein | nicht regelbar | NEIN | SOP
E11411013147979871000000000000002 | DE0005427987100000000000000231479 | Eisenbach | Baden-Württemberg | 79871 | 6.3 | Solar | 2005-10-18 |  | 2005-10-18 |  |  | NS | Nein | nicht regelbar | NEIN | SOP
E11411013146879725000000000000002 | DE0005427972500000000000000231468 | Laufenburg | Baden-Württemberg | 79725 | 17 | Solar | 2005-10-18 |  | 2005-10-18 |  |  | NS | Nein | nicht regelbar | NEIN | SOP
E11411014340079780000000000000001 | DE0063837978000000000000000143400 | Stühlingen | Baden-Württemberg | 79780 | 13.2 | Solar | 2005-10-18 |  | 2005-10-18 |  |  | NS | Nein | nicht regelbar | NEIN | SOP
E11411014339479410000000000000001 | DE0063837941000000000000000143394 | Badenweiler | Baden-Württemberg | 79410 | 2.96 | Solar | 2005-10-18 |  | 2005-10-18 |  |  | NS | Nein | nicht regelbar | NEIN | SOP
E11411013120979418000000000000002 | DE0005427941800000000000000231209 | Schliengen | Baden-Württemberg | 79418 | 8.61 | Solar | 2005-10-17 |  | 2005-10-17 |  |  | NS | Nein | nicht regelbar | NEIN | SOP
E11411013142779733000000000000002 | DE0005427973300000000000000231427 | Görwihl | Baden-Württemberg | 79733 | 5.94 | Solar | 2005-10-17 |  | 2005-10-17 |  |  | NS | Nein | nicht regelbar | NEIN | SOP
E11411014339179875000000000000001 | DE0063837987500000000000000143391 | Dachsberg | Baden-Württemberg | 79875 | 5.4 | Solar | 2005-10-15 |  | 2005-10-15 |  |  | NS | Nein | nicht regelbar | NEIN | SOP
E11411013131579736000000000000002 | DE0005427973600000000000000231315 | Rickenbach | Baden-Württemberg | 79736 | 18.07 | Solar | 2005-10-14 |  | 2005-10-14 |  |  | NS | Nein | nicht regelbar | NEIN | SOP
E11411013147679733000000000000002 | DE0005427973300000000000000231476 | Görwihl | Baden-Württemberg | 79733 | 29.7 | Solar | 2005-10-14 |  | 2005-10-14 |  |  | NS | Nein | nicht regelbar | NEIN | SOP
E11411013181778247000000000000002 | DE0005427824700000000000000231817 | Hilzingen | Baden-Württemberg | 78247 | 4.8 | Solar | 2005-10-14 |  | 2005-10-14 |  |  | NS | Nein | nicht regelbar | NEIN | SOP
E11411013140778073000000000000002 | DE0005427807300000000000000231407 | Bad Dürrheim | Baden-Württemberg | 78073 | 6.27 | Solar | 2005-10-14 |  | 2005-10-14 |  |  | NS | Nein | nicht regelbar | NEIN | SOP
E11411013151379689000000000000002 | DE0005427968900000000000000231513 | Maulburg | Baden-Württemberg | 79689 | 2.4 | Solar | 2005-10-14 |  | 2005-10-14 |  |  | NS | Nein | nicht regelbar | NEIN | SOP
E11411013119779853000000000000002 | DE0005427985300000000000000231197 | Lenzkirch | Baden-Württemberg | 79853 | 5 | Solar | 2005-10-13 |  | 2005-10-13 |  |  | NS | Nein | nicht regelbar | NEIN | SOP
E11411013141979539000000000000002 | DE0005427953900000000000000231419 | Lörrach | Baden-Württemberg | 79539 | 3.675 | Solar | 2005-10-13 |  | 2005-10-13 |  |  | NS | Nein | nicht regelbar | NEIN | SOP
E11411013140278166000000000000002 | DE0005427816600000000000000231402 | Donaueschingen | Baden-Württemberg | 78166 | 10.8 | Solar | 2005-10-13 |  | 2005-10-13 |  |  | NS | Nein | nicht regelbar | NEIN | SOP
E11411014279479238000000000000001 | DE0063837923800000000000000142794 | Ehrenkirchen | Baden-Württemberg | 79238 | 10.8 | Solar | 2005-10-13 |  | 2005-10-13 |  |  | NS | Nein | nicht regelbar | NEIN | SOP
E11411013178778247000000000000002 | DE0005427824700000000000000231787 | Hilzingen | Baden-Württemberg | 78247 | 8.6 | Solar | 2005-10-13 |  | 2005-10-13 |  |  | NS | Nein | nicht regelbar | NEIN | SOP
E11411014650479294000000000000001 | DE0063837929400000000000000146504 | Sölden | Baden-Württemberg | 79294 | 2.91 | Solar | 2005-10-13 |  | 2005-10-13 |  |  | NS | Nein | nicht regelbar | NEIN | SOP
E1007101E000G000H0000007000000001 | DE00720079541E000G000H00000070000 | Lörrach | Baden-Württemberg | 79541 | 10.5 | Solar | 2005-10-12 |  | 2017-01-01 |  |  | NS | Nein | nicht regelbar | NEIN | SOP
E11411013188879415000000000000002 | DE0005427941500000000000000231888 | Bad Bellingen | Baden-Württemberg | 79415 | 10.88 | Solar | 2005-10-12 |  | 2005-10-12 |  |  | NS | Nein | nicht regelbar | NEIN | SOP
E11411014264079227000000000000001 | DE0063837922700000000000000142640 | Schallstadt | Baden-Württemberg | 79227 | 3.2 | Solar | 2005-10-12 |  | 2005-10-12 |  |  | NS | Nein | nicht regelbar | NEIN | SOP
E11411013156679418000000000000002 | DE0005427941800000000000000231566 | Schliengen | Baden-Württemberg | 79418 | 8.97 | Solar | 2005-10-11 |  | 2005-10-11 |  |  | NS | Nein | nicht regelbar | NEIN | SOP
E11411013210479418000000000000002 | DE0005427941800000000000000232104 | Schliengen | Baden-Württemberg | 79418 | 6.16 | Solar | 2005-10-11 |  | 2005-10-11 |  |  | NS | Nein | nicht regelbar | NEIN | SOP
E11411013154479669000000000000002 | DE0005427966900000000000000231544 | Zell | Baden-Württemberg | 79669 | 5.472 | Solar | 2005-10-11 |  | 2005-10-11 |  |  | NS | Nein | nicht regelbar | NEIN | SOP
E11411013156478576000000000000002 | DE0005427857600000000000000231564 | Emmingen-Liptingen | Baden-Württemberg | 78576 | 10.54 | Solar | 2005-10-11 |  | 2005-10-11 |  |  | NS | Nein | nicht regelbar | NEIN | SOP
E11411013177179856000000000000002 | DE0005427985600000000000000231771 | Hinterzarten | Baden-Württemberg | 79856 | 10.7 | Solar | 2005-10-11 |  | 2005-10-11 |  |  | NS | Nein | nicht regelbar | NEIN | SOP
E11411013623679862000000000000001 | DE0063837986200000000000000136236 | Höchenschwand | Baden-Württemberg | 79862 | 26.112 | Solar | 2005-10-11 |  | 2005-10-11 |  |  | NS | Nein | nicht regelbar | NEIN | SOP
E11418010000000000000000362500001 | DE0071067984300000000000000003625 | Löffingen | Baden-Württemberg | 79843 | 9.2 | Solar | 2005-10-10 |  | 2015-01-01 |  |  | NS | Nein | nicht regelbar | NEIN | SOP
E11411013116378086000000000000002 | DE00732378086V0000000000000231163 | Brigachtal | Baden-Württemberg | 78086 | 480 | Biomasse | 2005-10-10 |  | 2005-10-10 |  |  | MS | Nein | regelbar nach § 9 Abs. 1 EEG 2014 | JA | BIL | Ja | Nein |  | 456
E11418010000000000000000361800001 | DE0071067984300000000000000003618 | Löffingen | Baden-Württemberg | 79843 | 5 | Solar | 2005-10-10 |  | 2015-01-01 |  |  | NS | Nein | nicht regelbar | NEIN | SOP
E11411013112878187000000000000002 | DE0005427818700000000000000231128 | Geisingen | Baden-Württemberg | 78187 | 5.2 | Solar | 2005-10-10 |  | 2005-10-10 |  |  | NS | Nein | nicht regelbar | NEIN | SOP
E11411013148479576000000000000002 | DE0005427957600000000000000231484 | Weil am Rhein | Baden-Württemberg | 79576 | 4.18 | Solar | 2005-10-10 |  | 2005-10-10 |  |  | NS | Nein | nicht regelbar | NEIN | SOP
E11411013120679736000000000000002 | DE0005427973600000000000000231206 | Rickenbach | Baden-Württemberg | 79736 | 10.25 | Solar | 2005-10-10 |  | 2005-10-10 |  |  | NS | Nein | nicht regelbar | NEIN | SOP
E11411013146479737000000000000002 | DE0005427973700000000000000231464 | Herrischried | Baden-Württemberg | 79737 | 5.775 | Solar | 2005-10-10 |  | 2005-10-10 |  |  | NS | Nein | nicht regelbar | NEIN | SOP
E11411013133278073000000000000002 | DE0005427807300000000000000231332 | Bad Dürrheim | Baden-Württemberg | 78073 | 9.024 | Solar | 2005-10-08 |  | 2005-10-08 |  |  | NS | Nein | nicht regelbar | NEIN | SOP
E11411013140879664000000000000002 | DE0005427966400000000000000231408 | Wehr | Baden-Württemberg | 79664 | 4.995 | Solar | 2005-10-07 |  | 2005-10-07 |  |  | NS | Nein | nicht regelbar | NEIN | SOP
E11411013147879733000000000000002 | DE0005427973300000000000000231478 | Görwihl | Baden-Württemberg | 79733 | 30.03 | Solar | 2005-10-06 |  | 2005-10-06 |  |  | NS | Nein | nicht regelbar | NEIN | SOP
E11411013114078166000000000000002 | DE0005427816600000000000000231140 | Donaueschingen | Baden-Württemberg | 78166 | 6.23 | Solar | 2005-10-06 |  | 2005-10-06 |  |  | NS | Nein | nicht regelbar | NEIN | SOP
E11411013107979576000000000000002 | DE0005427957600000000000000231079 | Weil am Rhein | Baden-Württemberg | 79576 | 5.46 | Solar | 2005-10-06 |  | 2005-10-06 |  |  | NS | Nein | nicht regelbar | NEIN | SOP
E11411014263879379000000000000001 | DE0063837937900000000000000142638 | Müllheim | Baden-Württemberg | 79379 | 5.33 | Solar | 2005-10-06 |  | 2005-10-06 |  |  | NS | Nein | nicht regelbar | NEIN | SOP
E11411013154778166000000000000002 | DE0005427816600000000000000231547 | Donaueschingen | Baden-Württemberg | 78166 | 3.465 | Solar | 2005-10-05 |  | 2005-10-05 |  |  | NS | Nein | nicht regelbar | NEIN | SOP
E11411013141378576000000000000002 | DE0005427857600000000000000231413 | Emmingen-Liptingen | Baden-Württemberg | 78576 | 10.56 | Solar | 2005-10-05 |  | 2005-10-05 |  |  | NS | Nein | nicht regelbar | NEIN | SOP
E11411013177978166000000000000002 | DE0005427816600000000000000231779 | Donaueschingen | Baden-Württemberg | 78166 | 2.88 | Solar | 2005-10-05 |  | 2005-10-05 |  |  | NS | Nein | nicht regelbar | NEIN | SOP
E11411016038979837000000000000001 | DE0063837983700000000000000160389 | Ibach | Baden-Württemberg | 79837 | 6.8 | Solar | 2005-10-05 |  | 2005-10-05 |  |  | NS | Nein | nicht regelbar | NEIN | SOP
E11411013112678166000000000000002 | DE0005427816600000000000000231126 | Donaueschingen | Baden-Württemberg | 78166 | 4.9 | Solar | 2005-10-04 |  | 2005-10-04 |  |  | NS | Nein | nicht regelbar | NEIN | SOP
E11411013146979639000000000000002 | DE0005427963900000000000000231469 | Grenzach-Wyhlen | Baden-Württemberg | 79639 | 3.74 | Solar | 2005-10-04 |  | 2005-10-04 |  |  | NS | Nein | nicht regelbar | NEIN | SOP
E11411014426179837000000000000001 | DE0063837983700000000000000144261 | St. Blasien | Baden-Württemberg | 79837 | 6.15 | Solar | 2005-10-04 |  | 2005-10-04 |  |  | NS | Nein | nicht regelbar | NEIN | SOP
E11411013458479872000000000000001 | DE0063837987200000000000000134584 | Bernau | Baden-Württemberg | 79872 | 8.91 | Solar | 2005-10-04 |  | 2005-10-04 |  |  | NS | Nein | nicht regelbar | NEIN | SOP
E11411013141779733000000000000002 | DE0005427973300000000000000231417 | Görwihl | Baden-Württemberg | 79733 | 3.28 | Solar | 2005-10-01 |  | 2005-10-01 |  |  | NS | Nein | nicht regelbar | NEIN | SOP
E11411013618079777000000000000001 | DE0063837977700000000000000136180 | Ühlingen-Birkendorf | Baden-Württemberg | 79777 | 7.31 | Solar | 2005-09-30 |  | 2005-09-30 |  |  | NS | Nein | nicht regelbar | NEIN | SOP
E11411013225379777000000000000001 | DE0063837977700000000000000132253 | Ühlingen-Birkendorf | Baden-Württemberg | 79777 | 17.85 | Solar | 2005-09-30 |  | 2005-09-30 |  |  | NS | Nein | nicht regelbar | NEIN | SOP
E11411013225479777000000000000001 | DE0063837977700000000000000132254 | Ühlingen-Birkendorf | Baden-Württemberg | 79777 | 11.2 | Solar | 2005-09-30 |  | 2005-09-30 |  |  | NS | Nein | nicht regelbar | NEIN | SOP
E11411014279179865000000000000001 | DE0063837986500000000000000142791 | Grafenhausen | Baden-Württemberg | 79865 | 9.9 | Solar | 2005-09-30 |  | 2005-09-30 |  |  | NS | Nein | nicht regelbar | NEIN | SOP
E11411014279979848000000000000001 | DE0063837984800000000000000142799 | Bonndorf | Baden-Württemberg | 79848 | 8.6 | Solar | 2005-09-30 |  | 2005-09-30 |  |  | NS | Nein | nicht regelbar | NEIN | SOP
E11411014336279244000000000000001 | DE0063837924400000000000000143362 | Münstertal | Baden-Württemberg | 79244 | 2.775 | Solar | 2005-09-30 |  | 2005-09-30 |  |  | NS | Nein | nicht regelbar | NEIN | SOP
E11411013175578576000000000000002 | DE0005427857600000000000000231755 | Emmingen-Liptingen | Baden-Württemberg | 78576 | 8.5 | Solar | 2005-09-29 |  | 2005-09-29 |  |  | NS | Nein | nicht regelbar | NEIN | SOP
E11411014182679879000000000000001 | DE0063837987900000000000000141826 | Wutach | Baden-Württemberg | 79879 | 10.56 | Solar | 2005-09-29 |  | 2005-09-29 |  |  | NS | Nein | nicht regelbar | NEIN | SOP
E11411013458279790000000000000001 | DE0063837979000000000000000134582 | Küssaberg | Baden-Württemberg | 79790 | 4.44 | Solar | 2005-09-28 |  | 2005-09-28 |  |  | NS | Nein | nicht regelbar | NEIN | SOP
E11411014182579238000000000000001 | DE0063837923800000000000000141825 | Ehrenkirchen | Baden-Württemberg | 79238 | 2.22 | Solar | 2005-09-28 |  | 2005-09-28 |  |  | NS | Nein | nicht regelbar | NEIN | SOP
E11418010000000000000000361700001 | DE0071067984300000000000000003617 | Löffingen | Baden-Württemberg | 79843 | 29 | Solar | 2005-09-28 |  | 2015-01-01 |  |  | NS | Nein | nicht regelbar | NEIN | SOP
E11411013225579777000000000000001 | DE0063837977700000000000000132255 | Ühlingen-Birkendorf | Baden-Württemberg | 79777 | 10.44 | Solar | 2005-09-27 |  | 2005-09-27 |  |  | NS | Nein | nicht regelbar | NEIN | SOP
E11411013108379736000000000000002 | DE0005427973600000000000000231083 | Rickenbach | Baden-Württemberg | 79736 | 6.5 | Solar | 2005-09-27 |  | 2005-09-27 |  |  | NS | Nein | nicht regelbar | NEIN | SOP
E11411013198679588000000000000002 | DE0005427958800000000000000231986 | Efringen-Kirchen | Baden-Württemberg | 79588 | 1.05 | Solar | 2005-09-27 |  | 2005-09-27 |  |  | NS | Nein | nicht regelbar | NEIN | SOP
E11411014229779862000000000000002 | DE0073237986200000000000000242297 | Höchenschwand | Baden-Württemberg | 79862 | 10.8 | Solar | 2005-09-26 |  | 2005-09-26 |  |  | NS | Nein | nicht regelbar | NEIN | SOP
E11411013113779874000000000000002 | DE0005427987400000000000000231137 | Breitnau | Baden-Württemberg | 79874 | 20.47 | Solar | 2005-09-26 |  | 2005-09-26 |  |  | NS | Nein | nicht regelbar | NEIN | SOP
E11411013182279774000000000000002 | DE0005427977400000000000000231822 | Albbruck | Baden-Württemberg | 79774 | 9.5 | Solar | 2005-09-26 |  | 2005-09-26 |  |  | NS | Nein | nicht regelbar | NEIN | SOP
E11411014294379809000000000000001 | DE0063837980900000000000000142943 | Weilheim | Baden-Württemberg | 79809 | 29.37 | Solar | 2005-09-26 |  | 2005-09-26 |  |  | NS | Nein | nicht regelbar | NEIN | SOP
E11411014119479618000000000000002 | DE0005427961800000000000000241194 | Rheinfelden | Baden-Württemberg | 79618 | 3 | Solar | 2005-09-23 |  | 2005-09-23 |  |  | NS | Nein | nicht regelbar | NEIN | SOP
E11411013177478166000000000000002 | DE0005427816600000000000000231774 | Donaueschingen | Baden-Württemberg | 78166 | 1.98 | Solar | 2005-09-23 |  | 2005-09-23 |  |  | NS | Nein | nicht regelbar | NEIN | SOP
E11411013112078166000000000000002 | DE0005427816600000000000000231120 | Donaueschingen | Baden-Württemberg | 78166 | 6.435 | Solar | 2005-09-23 |  | 2005-09-23 |  |  | NS | Nein | nicht regelbar | NEIN | SOP
E11411013624079837000000000000001 | DE0063837983700000000000000136240 | Häusern | Baden-Württemberg | 79837 | 10.89 | Solar | 2005-09-23 |  | 2005-09-23 |  |  | NS | Nein | nicht regelbar | NEIN | SOP
E11411013155079639000000000000002 | DE0005427963900000000000000231550 | Grenzach-Wyhlen | Baden-Württemberg | 79639 | 4.5 | Solar | 2005-09-22 |  | 2005-09-22 |  |  | NS | Nein | nicht regelbar | NEIN | SOP
E11411013113378078000000000000002 | DE0005427807800000000000000231133 | Niedereschach | Baden-Württemberg | 78078 | 5.64 | Solar | 2005-09-22 |  | 2005-09-22 |  |  | NS | Nein | nicht regelbar | NEIN | SOP
E11411013225279780000000000000001 | DE0063837978000000000000000132252 | Stühlingen | Baden-Württemberg | 79780 | 6.6 | Solar | 2005-09-22 |  | 2005-09-22 |  |  | NS | Nein | nicht regelbar | NEIN | SOP
E11411013107479618000000000000002 | DE0073237961800000000000000311632 | Rheinfelden | Baden-Württemberg | 79618 | 16.56 | Solar | 2005-09-21 |  | 2005-09-21 |  |  | NS | Nein | nicht regelbar | NEIN | SOP
E11411013097979853000000000000002 | DE0005427985300000000000000230979 | Lenzkirch | Baden-Württemberg | 79853 | 9.6 | Solar | 2005-09-20 |  | 2005-09-20 |  |  | NS | Nein | nicht regelbar | NEIN | SOP
E11411013113579774000000000000002 | DE0005427977400000000000000231135 | Albbruck | Baden-Württemberg | 79774 | 9.2 | Solar | 2005-09-20 |  | 2005-09-20 |  |  | NS | Nein | nicht regelbar | NEIN | SOP
E11411013110279736000000000000002 | DE0005427973600000000000000231102 | Rickenbach | Baden-Württemberg | 79736 | 7.41 | Solar | 2005-09-20 |  | 2005-09-20 |  |  | NS | Nein | nicht regelbar | NEIN | SOP
E11411013181679730000000000000002 | DE0005427973000000000000000231816 | Murg | Baden-Württemberg | 79730 | 8.17 | Solar | 2005-09-20 |  | 2005-09-20 |  |  | NS | Nein | nicht regelbar | NEIN | SOP
E11411013225779244000000000000001 | DE0063837924400000000000000132257 | Münstertal | Baden-Württemberg | 79244 | 8.25 | Solar | 2005-09-20 |  | 2005-09-20 |  |  | NS | Nein | nicht regelbar | NEIN | SOP
E11411013110479639000000000000002 | DE0005427963900000000000000231104 | Grenzach-Wyhlen | Baden-Württemberg | 79639 | 6.27 | Solar | 2005-09-16 |  | 2005-09-16 |  |  | NS | Nein | nicht regelbar | NEIN | SOP
E11411013114878259000000000000002 | DE0005427825900000000000000231148 | Mühlhausen-Ehingen | Baden-Württemberg | 78259 | 8.8 | Solar | 2005-09-16 |  | 2005-09-16 |  |  | NS | Nein | nicht regelbar | NEIN | SOP
E11411013115478259000000000000002 | DE0005427825900000000000000231154 | Mühlhausen-Ehingen | Baden-Württemberg | 78259 | 5.856 | Solar | 2005-09-15 |  | 2005-09-15 |  |  | NS | Nein | nicht regelbar | NEIN | SOP
E11411013115678259000000000000002 | DE0005427825900000000000000231156 | Mühlhausen-Ehingen | Baden-Württemberg | 78259 | 5.85 | Solar | 2005-09-15 |  | 2005-09-15 |  |  | NS | Nein | nicht regelbar | NEIN | SOP
E11411013115778259000000000000002 | DE0005427825900000000000000231157 | Mühlhausen-Ehingen | Baden-Württemberg | 78259 | 17.22 | Solar | 2005-09-15 |  | 2005-09-15 |  |  | NS | Nein | nicht regelbar | NEIN | SOP
E11411012872779379000000000000001 | DE0063837937900000000000000128727 | Müllheim | Baden-Württemberg | 79379 | 4.08 | Solar | 2005-09-15 |  | 2005-09-15 |  |  | NS | Nein | nicht regelbar | NEIN | SOP
E11418010000000000000000361500001 | DE0071067984300000000000000003615 | Löffingen | Baden-Württemberg | 79843 | 14.08 | Solar | 2005-09-15 |  | 2015-01-01 |  |  | NS | Nein | nicht regelbar | NEIN | SOP
E11411013166279650000000000000002 | DE0005427965000000000000000231662 | Schopfheim | Baden-Württemberg | 79650 | 20 | Solar | 2005-09-14 |  | 2005-09-14 |  |  | NS | Nein | nicht regelbar | NEIN | SOP
E11411013097278126000000000000002 | DE0005427812600000000000000230972 | Königsfeld | Baden-Württemberg | 78126 | 3.6 | Solar | 2005-09-12 |  | 2005-09-12 |  |  | NS | Nein | nicht regelbar | NEIN | SOP
E11411012877679777000000000000001 | DE0063837977700000000000000128776 | Ühlingen-Birkendorf | Baden-Württemberg | 79777 | 5.76 | Solar | 2005-09-12 |  | 2005-09-12 |  |  | NS | Nein | nicht regelbar | NEIN | SOP
E11411013974579879000000000000001 | DE0063837987900000000000000139745 | Wutach | Baden-Württemberg | 79879 | 110 | Biomasse | 2005-09-09 |  | 2005-09-09 |  |  | MS | Nein | regelbar nach § 9 Abs. 1 EEG 2014 | JA | BIL | Ja | Nein |  | 107.33
E11411013218579777000000000000001 | DE0063837977700000000000000132185 | Ühlingen-Birkendorf | Baden-Württemberg | 79777 | 4 | Solar | 2005-09-09 |  | 2005-09-09 |  |  | NS | Nein | nicht regelbar | NEIN | SOP
E11411013072578187000000000000002 | DE0005427818700000000000000230725 | Geisingen | Baden-Württemberg | 78187 | 3.15 | Solar | 2005-09-08 |  | 2005-09-08 |  |  | NS | Nein | nicht regelbar | NEIN | SOP
E11411013120479733000000000000002 | DE0005427973300000000000000231204 | Görwihl | Baden-Württemberg | 79733 | 15.84 | Solar | 2005-09-08 |  | 2005-09-08 |  |  | NS | Nein | nicht regelbar | NEIN | SOP
E11411013081179737000000000000002 | DE0005427973700000000000000230811 | Herrischried | Baden-Württemberg | 79737 | 5.48 | Solar | 2005-09-08 |  | 2005-09-08 |  |  | NS | Nein | nicht regelbar | NEIN | SOP
E11411013190779400000000000000002 | DE0005427940000000000000000231907 | Kandern | Baden-Württemberg | 79400 | 3.08 | Solar | 2005-09-07 |  | 2005-09-07 |  |  | NS | Nein | nicht regelbar | NEIN | SOP
E11411013081678166000000000000002 | DE0005427816600000000000000230816 | Donaueschingen | Baden-Württemberg | 78166 | 8.99 | Solar | 2005-09-07 |  | 2005-09-07 |  |  | NS | Nein | nicht regelbar | NEIN | SOP
E11411013141479541000000000000002 | DE0005427954100000000000000231414 | Lörrach | Baden-Württemberg | 79541 | 1.98 | Solar | 2005-09-07 |  | 2005-09-07 |  |  | NS | Nein | nicht regelbar | NEIN | SOP
E11411013161479618000000000000002 | DE0005427961800000000000000231614 | Rheinfelden | Baden-Württemberg | 79618 | 8.415 | Solar | 2005-09-07 |  | 2005-09-07 |  |  | NS | Nein | nicht regelbar | NEIN | SOP
E11411013120779650000000000000002 | DE0005427965000000000000000231207 | Schopfheim | Baden-Württemberg | 79650 | 3.3 | Solar | 2005-09-07 |  | 2005-09-07 |  |  | NS | Nein | nicht regelbar | NEIN | SOP
E11411013133378250000000000000002 | DE0005427825000000000000000231333 | Tengen | Baden-Württemberg | 78250 | 4.59 | Solar | 2005-09-07 |  | 2005-09-07 |  |  | NS | Nein | nicht regelbar | NEIN | SOP
E11411013178679774000000000000002 | DE0005427977400000000000000231786 | Albbruck | Baden-Württemberg | 79774 | 6.6 | Solar | 2005-09-05 |  | 2005-09-05 |  |  | NS | Nein | nicht regelbar | NEIN | SOP
E11411013107579733000000000000002 | DE0005427973300000000000000231075 | Görwihl | Baden-Württemberg | 79733 | 11.88 | Solar | 2005-09-05 |  | 2005-09-05 |  |  | NS | Nein | nicht regelbar | NEIN | SOP
E11411013107779591000000000000002 | DE0005427959100000000000000231077 | Eimeldingen | Baden-Württemberg | 79591 | 3.74 | Solar | 2005-09-02 |  | 2005-09-02 |  |  | NS | Nein | nicht regelbar | NEIN | SOP
E11411013107879588000000000000002 | DE0005427958800000000000000231078 | Efringen-Kirchen | Baden-Württemberg | 79588 | 9.02 | Solar | 2005-09-02 |  | 2005-09-02 |  |  | NS | Nein | nicht regelbar | NEIN | SOP
E11411014230079862000000000000002 | DE0073237986200000000000000242300 | Höchenschwand | Baden-Württemberg | 79862 | 5.46 | Solar | 2005-09-01 |  | 2005-09-01 |  |  | NS | Nein | nicht regelbar | NEIN | SOP
E11411013067678187000000000000002 | DE0005427818700000000000000230676 | Geisingen | Baden-Württemberg | 78187 | 5.67 | Solar | 2005-09-01 |  | 2005-09-01 |  |  | NS | Nein | nicht regelbar | NEIN | SOP
E11411013108279618000000000000002 | DE0005427961800000000000000231082 | Rheinfelden | Baden-Württemberg | 79618 | 4.62 | Solar | 2005-08-31 |  | 2005-08-31 |  |  | NS | Nein | nicht regelbar | NEIN | SOP
E11411013121279736000000000000002 | DE0005427973600000000000000231212 | Rickenbach | Baden-Württemberg | 79736 | 17.6 | Solar | 2005-08-31 |  | 2005-08-31 |  |  | NS | Nein | nicht regelbar | NEIN | SOP
E11411013086278247000000000000002 | DE0005427824700000000000000230862 | Hilzingen | Baden-Württemberg | 78247 | 3.9 | Solar | 2005-08-31 |  | 2005-08-31 |  |  | NS | Nein | nicht regelbar | NEIN | SOP
E11411013089078247000000000000002 | DE0005427824700000000000000230890 | Hilzingen | Baden-Württemberg | 78247 | 11.7 | Solar | 2005-08-31 |  | 2005-08-31 |  |  | NS | Nein | nicht regelbar | NEIN | SOP
E11411013089278247000000000000002 | DE0005427824700000000000000230892 | Hilzingen | Baden-Württemberg | 78247 | 11.7 | Solar | 2005-08-31 |  | 2005-08-31 |  |  | NS | Nein | nicht regelbar | NEIN | SOP
E11411013096778247000000000000002 | DE0005427824700000000000000230967 | Hilzingen | Baden-Württemberg | 78247 | 18.36 | Solar | 2005-08-31 |  | 2005-08-31 |  |  | NS | Nein | nicht regelbar | NEIN | SOP
E11411012652779244000000000000001 | DE0063837924400000000000000126527 | Münstertal | Baden-Württemberg | 79244 | 3.15 | Solar | 2005-08-31 |  | 2005-08-31 |  |  | NS | Nein | nicht regelbar | NEIN | SOP
E11411012879879872000000000000001 | DE0063837987200000000000000128798 | Bernau | Baden-Württemberg | 79872 | 7.68 | Solar | 2005-08-31 |  | 2005-08-31 |  |  | NS | Nein | nicht regelbar | NEIN | SOP
E11411012885279872000000000000001 | DE0063837987200000000000000128852 | Bernau | Baden-Württemberg | 79872 | 11.6 | Solar | 2005-08-31 |  | 2005-08-31 |  |  | NS | Nein | nicht regelbar | NEIN | SOP
E11411013218379790000000000000001 | DE0063837979000000000000000132183 | Küssaberg | Baden-Württemberg | 79790 | 9.02 | Solar | 2005-08-31 |  | 2005-08-31 |  |  | NS | Nein | nicht regelbar | NEIN | SOP
E11411013218879875000000000000001 | DE0063837987500000000000000132188 | Dachsberg | Baden-Württemberg | 79875 | 10.56 | Solar | 2005-08-31 |  | 2005-08-31 |  |  | NS | Nein | nicht regelbar | NEIN | SOP
E11411014753379244000000000000001 | DE0063837924400000000000000147533 | Münstertal | Baden-Württemberg | 79244 | 5.28 | Solar | 2005-08-31 |  | 2005-08-31 |  |  | NS | Nein | nicht regelbar | NEIN | SOP
E11411013162178073000000000000002 | DE0005427807300000000000000231621 | Bad Dürrheim | Baden-Württemberg | 78073 | 58 | Solar | 2005-08-31 |  | 2005-08-31 |  |  | MS | Nein | regelbar nach § 9 Abs. 2 EEG 2014 | JA | SOL
E11411013120279639000000000000002 | DE0005427963900000000000000231202 | Grenzach-Wyhlen | Baden-Württemberg | 79639 | 11.22 | Solar | 2005-08-30 |  | 2005-08-30 |  |  | NS | Nein | nicht regelbar | NEIN | SOP
E11411013072378166000000000000002 | DE0005427816600000000000000230723 | Donaueschingen | Baden-Württemberg | 78166 | 3.96 | Solar | 2005-08-29 |  | 2005-08-29 |  |  | NS | Nein | nicht regelbar | NEIN | SOP
E11411013218179790000000000000001 | DE0063837979000000000000000132181 | Küssaberg | Baden-Württemberg | 79790 | 30.96 | Solar | 2005-08-29 |  | 2005-08-29 |  |  | NS | Nein | nicht regelbar | NEIN | SOP
E11411013071278126000000000000002 | DE0005427812600000000000000230712 | Königsfeld | Baden-Württemberg | 78126 | 9.88 | Solar | 2005-08-27 |  | 2005-08-27 |  |  | NS | Nein | nicht regelbar | NEIN | SOP
E11411013086179733000000000000002 | DE0005427973300000000000000230861 | Görwihl | Baden-Württemberg | 79733 | 5.8 | Solar | 2005-08-26 |  | 2005-08-26 |  |  | NS | Nein | nicht regelbar | NEIN | SOP
E11411013077979424000000000000002 | DE0005427942400000000000000230779 | Auggen | Baden-Württemberg | 79424 | 25.2 | Solar | 2005-08-26 |  | 2005-08-26 |  |  | NS | Nein | nicht regelbar | NEIN | SOP
E11411013072478576000000000000002 | DE0005427857600000000000000230724 | Emmingen-Liptingen | Baden-Württemberg | 78576 | 10.5 | Solar | 2005-08-25 |  | 2005-08-25 |  |  | NS | Nein | nicht regelbar | NEIN | SOP
E11411013061379774000000000000002 | DE0005427977400000000000000230613 | Albbruck | Baden-Württemberg | 79774 | 10.965 | Solar | 2005-08-25 |  | 2005-08-25 |  |  | NS | Nein | nicht regelbar | NEIN | SOP
E11411013074879725000000000000002 | DE0005427972500000000000000230748 | Laufenburg | Baden-Württemberg | 79725 | 20.02 | Solar | 2005-08-25 |  | 2005-08-25 |  |  | NS | Nein | nicht regelbar | NEIN | SOP
E11411013077879733000000000000002 | DE0005427973300000000000000230778 | Görwihl | Baden-Württemberg | 79733 | 8.36 | Solar | 2005-08-25 |  | 2005-08-25 |  |  | NS | Nein | nicht regelbar | NEIN | SOP
E11411013083079733000000000000002 | DE0005427973300000000000000230830 | Görwihl | Baden-Württemberg | 79733 | 5.94 | Solar | 2005-08-25 |  | 2005-08-25 |  |  | NS | Nein | nicht regelbar | NEIN | SOP
E11418010000000000000000361200001 | DE0071067984300000000000000003612 | Löffingen | Baden-Württemberg | 79843 | 29 | Solar | 2005-08-24 |  | 2015-01-01 |  |  | NS | Nein | nicht regelbar | NEIN | SOP
E11411013067778250000000000000002 | DE0005427825000000000000000230677 | Tengen | Baden-Württemberg | 78250 | 4.8 | Solar | 2005-08-23 |  | 2005-08-23 |  |  | NS | Nein | nicht regelbar | NEIN | SOP
E11411013067179589000000000000002 | DE0005427958900000000000000230671 | Binzen | Baden-Württemberg | 79589 | 12.1 | Solar | 2005-08-23 |  | 2005-08-23 |  |  | NS | Nein | nicht regelbar | NEIN | SOP
E11411013068778166000000000000002 | DE0005427816600000000000000230687 | Donaueschingen | Baden-Württemberg | 78166 | 29.4 | Solar | 2005-08-22 |  | 2005-08-22 |  |  | NS | Nein | nicht regelbar | NEIN | SOP
E11411012446279282000000000000001 | DE0063837928200000000000000124462 | Ballrechten-Dottingen | Baden-Württemberg | 79282 | 5.775 | Solar | 2005-08-22 |  | 2005-08-22 |  |  | NS | Nein | nicht regelbar | NEIN | SOP
E11411014289179282000000000000001 | DE0063837928200000000000000142891 | Ballrechten-Dottingen | Baden-Württemberg | 79282 | 5.6 | Solar | 2005-08-22 |  | 2005-08-22 |  |  | NS | Nein | nicht regelbar | NEIN | SOP
E11411013070679736000000000000002 | DE0005427973600000000000000230706 | Rickenbach | Baden-Württemberg | 79736 | 22.48 | Solar | 2005-08-22 |  | 2005-08-22 |  |  | NS | Nein | nicht regelbar | NEIN | SOP
E11411013080879639000000000000002 | DE0005427963900000000000000230808 | Grenzach-Wyhlen | Baden-Württemberg | 79639 | 4.29 | Solar | 2005-08-18 |  | 2005-08-18 |  |  | NS | Nein | nicht regelbar | NEIN | SOP
E11411013121079737000000000000002 | DE0005427973700000000000000231210 | Herrischried | Baden-Württemberg | 79737 | 3.9 | Solar | 2005-08-17 |  | 2005-08-17 |  |  | NS | Nein | nicht regelbar | NEIN | SOP
E11411013055479682000000000000002 | DE0005427968200000000000000230554 | Todtmoos | Baden-Württemberg | 79682 | 3 | Solar | 2005-08-17 |  | 2005-08-17 |  |  | NS | Nein | nicht regelbar | NEIN | SOP
E11411013061278187000000000000002 | DE0005427818700000000000000230612 | Geisingen | Baden-Württemberg | 78187 | 5.88 | Solar | 2005-08-17 |  | 2005-08-17 |  |  | NS | Nein | nicht regelbar | NEIN | SOP
E11411013098079853000000000000002 | DE0073237985300000000000000313185 | Lenzkirch | Baden-Württemberg | 79853 | 22.65 | Solar | 2005-08-16 |  | 2005-08-16 |  |  | NS | Nein | nicht regelbar | NEIN | SOP
E11411013055078166000000000000002 | DE0005427816600000000000000230550 | Donaueschingen | Baden-Württemberg | 78166 | 2.37 | Solar | 2005-08-16 |  | 2005-08-16 |  |  | NS | Nein | nicht regelbar | NEIN | SOP
E11411013070379618000000000000002 | DE0005427961800000000000000230703 | Rheinfelden | Baden-Württemberg | 79618 | 4.62 | Solar | 2005-08-16 |  | 2005-08-16 |  |  | NS | Nein | nicht regelbar | NEIN | SOP
E1007101E000G000H0000006000000001 | DE00720079541E000G000H00000060000 | Lörrach | Baden-Württemberg | 79541 | 3.06 | Solar | 2005-08-15 |  | 2017-01-01 |  |  | NS | Nein | nicht regelbar | NEIN | SOP
E11411012459379809000000000000001 | DE0063837980900000000000000124593 | Weilheim | Baden-Württemberg | 79809 | 4 | Solar | 2005-08-15 |  | 2005-08-15 |  |  | NS | Nein | nicht regelbar | NEIN | SOP
E11411013068578187000000000000002 | DE0005427818700000000000000230685 | Geisingen | Baden-Württemberg | 78187 | 3.34 | Solar | 2005-08-15 |  | 2005-08-15 |  |  | NS | Nein | nicht regelbar | NEIN | SOP
E11411013055579736000000000000002 | DE0005427973600000000000000230555 | Rickenbach | Baden-Württemberg | 79736 | 8.68 | Solar | 2005-08-15 |  | 2005-08-15 |  |  | NS | Nein | nicht regelbar | NEIN | SOP
E11418010000000000000000361100001 | DE0071067984300000000000000003611 | Löffingen | Baden-Württemberg | 79843 | 2.08 | Solar | 2005-08-15 |  | 2015-01-01 |  |  | NS | Nein | nicht regelbar | NEIN | SOP
E11411013458579244000000000000001 | DE0063837924400000000000000134585 | Münstertal | Baden-Württemberg | 79244 | 9.36 | Solar | 2005-08-14 |  | 2005-08-14 |  |  | NS | Nein | nicht regelbar | NEIN | SOP
E11411013061179874000000000000002 | DE0005427987400000000000000230611 | Breitnau | Baden-Württemberg | 79874 | 18.65 | Solar | 2005-08-11 |  | 2005-08-11 |  |  | MS | Nein | nicht regelbar | JA | SOL
E11411013059278247000000000000002 | DE0005427824700000000000000230592 | Hilzingen | Baden-Württemberg | 78247 | 11.736 | Solar | 2005-08-11 |  | 2005-08-11 |  |  | NS | Nein | nicht regelbar | NEIN | SOP
E11411013082778247000000000000002 | DE0005427824700000000000000230827 | Hilzingen | Baden-Württemberg | 78247 | 5.856 | Solar | 2005-08-11 |  | 2005-08-11 |  |  | NS | Nein | nicht regelbar | NEIN | SOP
E11411013133178247000000000000002 | DE0005427824700000000000000231331 | Hilzingen | Baden-Württemberg | 78247 | 5.856 | Solar | 2005-08-11 |  | 2005-08-11 |  |  | NS | Nein | nicht regelbar | NEIN | SOP
E11411012446579837000000000000001 | DE0063837983700000000000000124465 | St. Blasien | Baden-Württemberg | 79837 | 3.95 | Solar | 2005-08-11 |  | 2005-08-11 |  |  | NS | Nein | nicht regelbar | NEIN | SOP
E11411012445079865000000000000001 | DE0063837986500000000000000124450 | Grafenhausen | Baden-Württemberg | 79865 | 13.64 | Solar | 2005-08-11 |  | 2005-08-11 |  |  | NS | Nein | nicht regelbar | NEIN | SOP
E11411013053279733000000000000002 | DE0005427973300000000000000230532 | Görwihl | Baden-Württemberg | 79733 | 3.87 | Solar | 2005-08-10 |  | 2005-08-10 |  |  | NS | Nein | nicht regelbar | NEIN | SOP
E11411013050379682000000000000002 | DE0005427968200000000000000230503 | Todtmoos | Baden-Württemberg | 79682 | 10.2 | Solar | 2005-08-10 |  | 2005-08-10 |  |  | NS | Nein | nicht regelbar | NEIN | SOP
E11411012670279244000000000000001 | DE0063837924400000000000000126702 | Münstertal | Baden-Württemberg | 79244 | 3.63 | Solar | 2005-08-10 |  | 2005-08-10 |  |  | NS | Nein | nicht regelbar | NEIN | SOP
E11411012459179244000000000000001 | DE0063837924400000000000000124591 | Münstertal | Baden-Württemberg | 79244 | 5.28 | Solar | 2005-08-10 |  | 2005-08-10 |  |  | NS | Nein | nicht regelbar | NEIN | SOP
E11411014737979848000000000000001 | DE0063837984800000000000000147379 | Bonndorf | Baden-Württemberg | 79848 | 800 | Wind | 2005-08-09 |  | 2005-08-09 |  |  | MS | Nein | regelbar nach § 9 Abs. 1 EEG 2014 | JA | WNL
E11411012251079780000000000000001 | DE0063837978000000000000000122510 | Stühlingen | Baden-Württemberg | 79780 | 14.25 | Solar | 2005-08-09 |  | 2005-08-09 |  |  | NS | Nein | nicht regelbar | NEIN | SOP
E11411012653079379000000000000001 | DE0063837937900000000000000126530 | Müllheim | Baden-Württemberg | 79379 | 5.58 | Solar | 2005-08-09 |  | 2005-08-09 |  |  | NS | Nein | nicht regelbar | NEIN | SOP
E11411012093779780000000000000001 | DE0063837978000000000000000120937 | Stühlingen | Baden-Württemberg | 79780 | 11.072 | Solar | 2005-08-09 |  | 2005-08-09 |  |  | NS | Nein | nicht regelbar | NEIN | SOP
E11411012447079244000000000000001 | DE0063837924400000000000000124470 | Münstertal | Baden-Württemberg | 79244 | 6.6 | Solar | 2005-08-09 |  | 2005-08-09 |  |  | NS | Nein | nicht regelbar | NEIN | SOP
E11411013050279418000000000000002 | DE0005427941800000000000000230502 | Schliengen | Baden-Württemberg | 79418 | 13.05 | Solar | 2005-08-08 |  | 2005-08-08 |  |  | NS | Nein | nicht regelbar | NEIN | SOP
E11411013042778166000000000000002 | DE0005427816600000000000000230427 | Donaueschingen | Baden-Württemberg | 78166 | 2 | Solar | 2005-08-08 |  | 2005-08-08 |  |  | NS | Nein | nicht regelbar | NEIN | SOP
E11411012435079790000000000000001 | DE0063837979000000000000000124350 | Küssaberg | Baden-Württemberg | 79790 | 4.8 | Solar | 2005-08-08 |  | 2005-08-08 |  |  | NS | Nein | nicht regelbar | NEIN | SOP
E11411012442179790000000000000001 | DE0063837979000000000000000124421 | Küssaberg | Baden-Württemberg | 79790 | 14.78 | Solar | 2005-08-08 |  | 2005-08-08 |  |  | NS | Nein | nicht regelbar | NEIN | SOP
E11411013043079589000000000000002 | DE0005427958900000000000000230430 | Binzen | Baden-Württemberg | 79589 | 5.2 | Solar | 2005-08-05 |  | 2005-08-05 |  |  | NS | Nein | nicht regelbar | NEIN | SOP
E11411012446779244000000000000001 | DE0063837924400000000000000124467 | Münstertal | Baden-Württemberg | 79244 | 4.375 | Solar | 2005-08-04 |  | 2005-08-04 |  |  | NS | Nein | nicht regelbar | NEIN | SOP
E11411013070479682000000000000002 | DE0005427968200000000000000230704 | Todtmoos | Baden-Württemberg | 79682 | 4.5 | Solar | 2005-08-04 |  | 2005-08-04 |  |  | NS | Nein | nicht regelbar | NEIN | SOP
E11411012652879282000000000000001 | DE0063837928200000000000000126528 | Ballrechten-Dottingen | Baden-Württemberg | 79282 | 4.14 | Solar | 2005-08-04 |  | 2005-08-04 |  |  | NS | Nein | nicht regelbar | NEIN | SOP
E11411012843979875000000000000001 | DE0063837987500000000000000128439 | Dachsberg | Baden-Württemberg | 79875 | 5 | Solar | 2005-08-04 |  | 2005-08-04 |  |  | NS | Nein | nicht regelbar | NEIN | SOP
E11411013042278187000000000000002 | DE0005427818700000000000000230422 | Geisingen | Baden-Württemberg | 78187 | 5.075 | Solar | 2005-08-03 |  | 2005-08-03 |  |  | NS | Nein | nicht regelbar | NEIN | SOP
E11411013055178187000000000000002 | DE0005427818700000000000000230551 | Geisingen | Baden-Württemberg | 78187 | 1.65 | Solar | 2005-08-03 |  | 2005-08-03 |  |  | NS | Nein | nicht regelbar | NEIN | SOP
E11411013041978166000000000000002 | DE0005427816600000000000000230419 | Donaueschingen | Baden-Württemberg | 78166 | 3.74 | Solar | 2005-08-03 |  | 2005-08-03 |  |  | NS | Nein | nicht regelbar | NEIN | SOP
E11411013042378086000000000000002 | DE0005427808600000000000000230423 | Brigachtal | Baden-Württemberg | 78086 | 11.844 | Solar | 2005-08-03 |  | 2005-08-03 |  |  | NS | Nein | nicht regelbar | NEIN | SOP
E11411013050579576000000000000002 | DE0005427957600000000000000230505 | Weil am Rhein | Baden-Württemberg | 79576 | 3.612 | Solar | 2005-08-02 |  | 2005-08-02 |  |  | NS | Nein | nicht regelbar | NEIN | SOP
E11411012094079809000000000000001 | DE0063837980900000000000000120940 | Weilheim | Baden-Württemberg | 79809 | 3.375 | Solar | 2005-08-02 |  | 2005-08-02 |  |  | NS | Nein | nicht regelbar | NEIN | SOP
E11411012229979299000000000000001 | DE0063837929900000000000000122299 | Wittnau | Baden-Württemberg | 79299 | 4.62 | Solar | 2005-08-02 |  | 2005-08-02 |  |  | NS | Nein | nicht regelbar | NEIN | SOP
E11411013040178250000000000000002 | DE0005427825000000000000000230401 | Tengen | Baden-Württemberg | 78250 | 4.94 | Solar | 2005-08-01 |  | 2005-08-01 |  |  | NS | Nein | nicht regelbar | NEIN | SOP
E11411013040278126000000000000002 | DE0005427812600000000000000230402 | Königsfeld | Baden-Württemberg | 78126 | 5.98 | Solar | 2005-08-01 |  | 2005-08-01 |  |  | NS | Nein | nicht regelbar | NEIN | SOP
E11411013040978073000000000000002 | DE0005427807300000000000000230409 | Bad Dürrheim | Baden-Württemberg | 78073 | 13.8 | Solar | 2005-08-01 |  | 2005-08-01 |  |  | NS | Nein | nicht regelbar | NEIN | SOP
E11411013070878126000000000000002 | DE0005427812600000000000000230708 | Königsfeld | Baden-Württemberg | 78126 | 4.789 | Solar | 2005-07-30 |  | 2005-07-30 |  |  | NS | Nein | nicht regelbar | NEIN | SOP
E11411012112279282000000000000001 | DE0063837928200000000000000121122 | Ballrechten-Dottingen | Baden-Württemberg | 79282 | 6.6 | Solar | 2005-07-29 |  | 2005-07-29 |  |  | NS | Nein | nicht regelbar | NEIN | SOP
E11411013050779733000000000000002 | DE0005427973300000000000000230507 | Görwihl | Baden-Württemberg | 79733 | 12 | Solar | 2005-07-29 |  | 2005-07-29 |  |  | NS | Nein | nicht regelbar | NEIN | SOP
E11411013039579639000000000000002 | DE0005427963900000000000000230395 | Grenzach-Wyhlen | Baden-Württemberg | 79639 | 3.74 | Solar | 2005-07-29 |  | 2005-07-29 |  |  | NS | Nein | nicht regelbar | NEIN | SOP
E11411013050479733000000000000002 | DE0005427973300000000000000230504 | Görwihl | Baden-Württemberg | 79733 | 30 | Solar | 2005-07-29 |  | 2005-07-29 |  |  | NS | Nein | nicht regelbar | NEIN | SOP
E11411012562179777000000000000001 | DE0063837977700000000000000125621 | Ühlingen-Birkendorf | Baden-Württemberg | 79777 | 4.7 | Solar | 2005-07-29 |  | 2005-07-29 |  |  | NS | Nein | nicht regelbar | NEIN | SOP
E11418010000000000000000360800001 | DE0071067984300000000000000003608 | Löffingen | Baden-Württemberg | 79843 | 11.78 | Solar | 2005-07-28 |  | 2015-01-01 |  |  | NS | Nein | nicht regelbar | NEIN | SOP
E11411013070779541000000000000002 | DE0005427954100000000000000230707 | Lörrach | Baden-Württemberg | 79541 | 3.24 | Solar | 2005-07-28 |  | 2005-07-28 |  |  | NS | Nein | nicht regelbar | NEIN | SOP
E11411013067279639000000000000002 | DE0005427963900000000000000230672 | Grenzach-Wyhlen | Baden-Württemberg | 79639 | 5.32 | Solar | 2005-07-28 |  | 2005-07-28 |  |  | NS | Nein | nicht regelbar | NEIN | SOP
E11411013042879585000000000000002 | DE0005427958500000000000000230428 | Steinen | Baden-Württemberg | 79585 | 1.65 | Solar | 2005-07-28 |  | 2005-07-28 |  |  | NS | Nein | nicht regelbar | NEIN | SOP
E11411013042478194000000000000002 | DE0005427819400000000000000230424 | Immendingen | Baden-Württemberg | 78194 | 76.45 | Solar | 2005-07-27 |  | 2005-07-27 |  |  | NS | Nein | regelbar nach § 9 Abs. 2 EEG 2014 | NEIN | SOP
E11411011978779780000000000000001 | DE0063837978000000000000000119787 | Stühlingen | Baden-Württemberg | 79780 | 24.8 | Solar | 2005-07-27 |  | 2005-07-27 |  |  | NS | Nein | nicht regelbar | NEIN | SOP
E11411012250179872000000000000001 | DE0063837987200000000000000122501 | Bernau | Baden-Württemberg | 79872 | 6 | Solar | 2005-07-27 |  | 2005-07-27 |  |  | NS | Nein | nicht regelbar | NEIN | SOP
E11411011978879809000000000000001 | DE0063837980900000000000000119788 | Weilheim | Baden-Württemberg | 79809 | 8.1 | Solar | 2005-07-27 |  | 2005-07-27 |  |  | NS | Nein | nicht regelbar | NEIN | SOP
E11411013040879418000000000000002 | DE0005427941800000000000000230408 | Schliengen | Baden-Württemberg | 79418 | 6.435 | Solar | 2005-07-26 |  | 2005-07-26 |  |  | NS | Nein | nicht regelbar | NEIN | SOP
E11411012229879862000000000000001 | DE0063837986200000000000000122298 | Höchenschwand | Baden-Württemberg | 79862 | 17.46 | Solar | 2005-07-26 |  | 2005-07-26 |  |  | NS | Nein | nicht regelbar | NEIN | SOP
E11411013048879664000000000000002 | DE0005427966400000000000000230488 | Wehr | Baden-Württemberg | 79664 | 14.73 | Solar | 2005-07-26 |  | 2005-07-26 |  |  | NS | Nein | nicht regelbar | NEIN | SOP
E11411013067379395000000000000002 | DE0005427939500000000000000230673 | Neuenburg | Baden-Württemberg | 79395 | 29.7 | Solar | 2005-07-25 |  | 2005-07-25 |  |  | NS | Nein | nicht regelbar | NEIN | SOP
E11411013026479639000000000000002 | DE0005427963900000000000000230264 | Grenzach-Wyhlen | Baden-Württemberg | 79639 | 3.24 | Solar | 2005-07-21 |  | 2005-07-21 |  |  | NS | Nein | nicht regelbar | NEIN | SOP
E11411013057778078000000000000002 | DE0005427807800000000000000230577 | Niedereschach | Baden-Württemberg | 78078 | 7.285 | Solar | 2005-07-21 |  | 2005-07-21 |  |  | NS | Nein | nicht regelbar | NEIN | SOP
E11411013039778187000000000000002 | DE0005427818700000000000000230397 | Geisingen | Baden-Württemberg | 78187 | 6.3 | Solar | 2005-07-21 |  | 2005-07-21 |  |  | NS | Nein | nicht regelbar | NEIN | SOP
E11411013050079736000000000000002 | DE0005427973600000000000000230500 | Rickenbach | Baden-Württemberg | 79736 | 3.06 | Solar | 2005-07-21 |  | 2005-07-21 |  |  | NS | Nein | nicht regelbar | NEIN | SOP
E1157201arnoldhansgeorg0000000001 | DE0070417972500000000000000002529 | Laufenburg | Baden-Württemberg | 79725 | 6.3 | Solar | 2005-07-21 |  | 2012-01-01 |  |  | NS | Nein | nicht regelbar | NEIN | SOP
E11411013071079576000000000000002 | DE0005427957600000000000000230710 | Weil am Rhein | Baden-Württemberg | 79576 | 8.575 | Solar | 2005-07-21 |  | 2005-07-21 |  |  | NS | Nein | nicht regelbar | NEIN | SOP
E11411013050879674000000000000002 | DE0005427967400000000000000230508 | Todtnau | Baden-Württemberg | 79674 | 4.01 | Solar | 2005-07-20 |  | 2016-01-01 |  |  | NS | Nein | nicht regelbar | NEIN | SOP
E11411011802279410000000000000001 | DE0063837941000000000000000118022 | Badenweiler | Baden-Württemberg | 79410 | 9.2 | Solar | 2005-07-20 |  | 2005-07-20 |  |  | NS | Nein | nicht regelbar | NEIN | SOP
E11411013022278166000000000000002 | DE0005427816600000000000000230222 | Donaueschingen | Baden-Württemberg | 78166 | 6 | Solar | 2005-07-19 |  | 2005-07-19 |  |  | NS | Nein | nicht regelbar | NEIN | SOP
E11411012670179848000000000000001 | DE0063837984800000000000000126701 | Bonndorf | Baden-Württemberg | 79848 | 8.745 | Solar | 2005-07-19 |  | 2005-07-19 |  |  | NS | Nein | nicht regelbar | NEIN | SOP
E11411012127479780000000000000001 | DE0063837978000000000000000121274 | Stühlingen | Baden-Württemberg | 79780 | 12.8 | Solar | 2005-07-19 |  | 2005-07-19 |  |  | NS | Nein | nicht regelbar | NEIN | SOP
E11411011798279780000000000000001 | DE0063837978000000000000000117982 | Stühlingen | Baden-Württemberg | 79780 | 6 | Solar | 2005-07-19 |  | 2005-07-19 |  |  | NS | Nein | nicht regelbar | NEIN | SOP
E11411013040078078000000000000002 | DE0005427807800000000000000230400 | Niedereschach | Baden-Württemberg | 78078 | 3.76 | Solar | 2005-07-19 |  | 2005-07-19 |  |  | NS | Nein | nicht regelbar | NEIN | SOP
E11411011669779379000000000000001 | DE0063837937900000000000000116697 | Müllheim | Baden-Württemberg | 79379 | 7.36 | Solar | 2005-07-19 |  | 2005-07-19 |  |  | NS | Nein | nicht regelbar | NEIN | SOP
E11411012250879848000000000000001 | DE0063837984800000000000000122508 | Bonndorf | Baden-Württemberg | 79848 | 8.4 | Solar | 2005-07-19 |  | 2005-07-19 |  |  | NS | Nein | nicht regelbar | NEIN | SOP
E11411011798679837000000000000001 | DE0063837983700000000000000117986 | Häusern | Baden-Württemberg | 79837 | 5.6 | Solar | 2005-07-19 |  | 2005-07-19 |  |  | NS | Nein | nicht regelbar | NEIN | SOP
E11411013016678247000000000000002 | DE0005427824700000000000000230166 | Hilzingen | Baden-Württemberg | 78247 | 11.1 | Solar | 2005-07-18 |  | 2005-07-18 |  |  | NS | Nein | nicht regelbar | NEIN | SOP
E11411011991079790000000000000001 | DE0063837979000000000000000119910 | Küssaberg | Baden-Württemberg | 79790 | 6.12 | Solar | 2005-07-18 |  | 2005-07-18 |  |  | NS | Nein | nicht regelbar | NEIN | SOP
E11411014326479219000000000000001 | DE0063837921900000000000000143264 | Staufen | Baden-Württemberg | 79219 | 22.44 | Solar | 2005-07-18 |  | 2005-07-18 |  |  | NS | Nein | nicht regelbar | NEIN | SOP
E11411011798879865000000000000001 | DE0063837986500000000000000117988 | Grafenhausen | Baden-Württemberg | 79865 | 4.2 | Solar | 2005-07-15 |  | 2005-07-15 |  |  | NS | Nein | nicht regelbar | NEIN | SOP
E1007101E000G000H0000004000000001 | DE00720079541E000G000H00000040000 | Lörrach | Baden-Württemberg | 79541 | 5.94 | Solar | 2005-07-14 |  | 2017-01-01 |  |  | NS | Nein | nicht regelbar | NEIN | SOP
E11418010000000000000000360300001 | DE0071067984300000000000000003603 | Löffingen | Baden-Württemberg | 79843 | 9.74 | Solar | 2005-07-14 |  | 2015-01-01 |  |  | NS | Nein | nicht regelbar | NEIN | SOP
E11411013039878126000000000000002 | DE0005427812600000000000000230398 | Königsfeld | Baden-Württemberg | 78126 | 8.1 | Solar | 2005-07-14 |  | 2005-07-14 |  |  | NS | Nein | nicht regelbar | NEIN | SOP
E11411013018679540000000000000002 | DE0005427954000000000000000230186 | Lörrach | Baden-Württemberg | 79540 | 2.97 | Solar | 2005-07-14 |  | 2005-07-14 |  |  | NS | Nein | nicht regelbar | NEIN | SOP
E11411013016578187000000000000002 | DE0005427818700000000000000230165 | Geisingen | Baden-Württemberg | 78187 | 16.63 | Solar | 2005-07-14 |  | 2005-07-14 |  |  | NS | Nein | nicht regelbar | NEIN | SOP
E11411011859279379000000000000001 | DE0063837937900000000000000118592 | Müllheim | Baden-Württemberg | 79379 | 25.94 | Solar | 2005-07-14 |  | 2005-07-14 |  |  | NS | Nein | nicht regelbar | NEIN | SOP
E11411013017578250000000000000002 | DE0005427825000000000000000230175 | Tengen | Baden-Württemberg | 78250 | 22.14 | Solar | 2005-07-13 |  | 2005-07-13 |  |  | NS | Nein | nicht regelbar | NEIN | SOP
E11411011802179872000000000000001 | DE0063837987200000000000000118021 | Bernau | Baden-Württemberg | 79872 | 9.61 | Solar | 2005-07-13 |  | 2005-07-13 |  |  | NS | Nein | nicht regelbar | NEIN | SOP
E11411013026379576000000000000002 | DE0005427957600000000000000230263 | Weil am Rhein | Baden-Württemberg | 79576 | 5.06 | Solar | 2005-07-12 |  | 2005-07-12 |  |  | NS | Nein | nicht regelbar | NEIN | SOP
E11411013018279688000000000000002 | DE0005427968800000000000000230182 | Hausen | Baden-Württemberg | 79688 | 4.29 | Solar | 2005-07-12 |  | 2005-07-12 |  |  | NS | Nein | nicht regelbar | NEIN | SOP
E11411012442279804000000000000001 | DE0063837980400000000000000124422 | Dogern | Baden-Württemberg | 79804 | 9.5 | Solar | 2005-07-12 |  | 2005-07-12 |  |  | NS | Nein | nicht regelbar | NEIN | SOP
E11411013015278187000000000000002 | DE0005427818700000000000000230152 | Geisingen | Baden-Württemberg | 78187 | 15.15 | Solar | 2005-07-11 |  | 2005-07-11 |  |  | NS | Nein | nicht regelbar | NEIN | SOP
E11411013041179736000000000000002 | DE0005427973600000000000000230411 | Rickenbach | Baden-Württemberg | 79736 | 14.195 | Solar | 2005-07-11 |  | 2005-07-11 |  |  | NS | Nein | nicht regelbar | NEIN | SOP
E11411013037579874000000000000002 | DE0005427987400000000000000230375 | Breitnau | Baden-Württemberg | 79874 | 9.62 | Solar | 2005-07-11 |  | 2005-07-11 |  |  | NS | Nein | nicht regelbar | NEIN | SOP
E11411012652979219000000000000001 | DE0063837921900000000000000126529 | Staufen | Baden-Württemberg | 79219 | 6.88 | Solar | 2005-07-11 |  | 2005-07-11 |  |  | NS | Nein | nicht regelbar | NEIN | SOP
E11411011669879244000000000000001 | DE0063837924400000000000000116698 | Münstertal | Baden-Württemberg | 79244 | 16.34 | Solar | 2005-07-11 |  | 2005-07-11 |  |  | NS | Nein | nicht regelbar | NEIN | SOP
E11411013020679650000000000000002 | DE0005427965000000000000000230206 | Schopfheim | Baden-Württemberg | 79650 | 5.6 | Solar | 2005-07-10 |  | 2005-07-10 |  |  | NS | Nein | nicht regelbar | NEIN | SOP
E11411013042578250000000000000002 | DE0005427825000000000000000230425 | Tengen | Baden-Württemberg | 78250 | 8.02 | Solar | 2005-07-08 |  | 2005-07-08 |  |  | NS | Nein | nicht regelbar | NEIN | SOP
E11411013050679674000000000000002 | DE0005427967400000000000000230506 | Todtnau | Baden-Württemberg | 79674 | 9.348 | Solar | 2005-07-07 |  | 2016-01-01 |  |  | NS | Nein | nicht regelbar | NEIN | SOP
E11411013015579774000000000000002 | DE0005427977400000000000000230155 | Albbruck | Baden-Württemberg | 79774 | 10.56 | Solar | 2005-07-07 |  | 2005-07-07 |  |  | NS | Nein | nicht regelbar | NEIN | SOP
E11411013022679682000000000000002 | DE0005427968200000000000000230226 | Todtmoos | Baden-Württemberg | 79682 | 3.16 | Solar | 2005-07-07 |  | 2005-07-07 |  |  | NS | Nein | nicht regelbar | NEIN | SOP
E11411011575479805000000000000001 | DE0063837980500000000000000115754 | Eggingen | Baden-Württemberg | 79805 | 9.02 | Solar | 2005-07-07 |  | 2005-07-07 |  |  | NS | Nein | nicht regelbar | NEIN | SOP
E1157201schuettelothar00000000002 | DE0070417972500000000000000002556 | Laufenburg | Baden-Württemberg | 79725 | 2.7 | Solar | 2005-07-07 |  | 2012-01-01 |  |  | NS | Nein | nicht regelbar | NEIN | SOP
E11411013016778250000000000000002 | DE0005427825000000000000000230167 | Tengen | Baden-Württemberg | 78250 | 7 | Solar | 2005-07-06 |  | 2005-07-06 |  |  | NS | Nein | nicht regelbar | NEIN | SOP
E11411013022178086000000000000002 | DE0005427808600000000000000230221 | Brigachtal | Baden-Württemberg | 78086 | 5.6 | Solar | 2005-07-06 |  | 2005-07-06 |  |  | NS | Nein | nicht regelbar | NEIN | SOP
E11411013016878126000000000000002 | DE0005427812600000000000000230168 | Königsfeld | Baden-Württemberg | 78126 | 9 | Solar | 2005-07-06 |  | 2005-07-06 |  |  | NS | Nein | nicht regelbar | NEIN | SOP
E11411011575679848000000000000001 | DE0063837984800000000000000115756 | Bonndorf | Baden-Württemberg | 79848 | 7.68 | Solar | 2005-07-06 |  | 2005-07-06 |  |  | NS | Nein | nicht regelbar | NEIN | SOP
E11411011615579238000000000000001 | DE0063837923800000000000000116155 | Ehrenkirchen | Baden-Württemberg | 79238 | 5.09 | Solar | 2005-07-06 |  | 2005-07-06 |  |  | NS | Nein | nicht regelbar | NEIN | SOP
E11411011649979379000000000000001 | DE0063837937900000000000000116499 | Müllheim | Baden-Württemberg | 79379 | 2.97 | Solar | 2005-07-06 |  | 2005-07-06 |  |  | NS | Nein | nicht regelbar | NEIN | SOP
E11411011857679859000000000000001 | DE0063837985900000000000000118576 | Schluchsee | Baden-Württemberg | 79859 | 17.16 | Solar | 2005-07-06 |  | 2005-07-06 |  |  | NS | Nein | nicht regelbar | NEIN | SOP
E11411014731479283000000000000001 | DE0063837928300000000000000147314 | Bollschweil | Baden-Württemberg | 79283 | 5.44 | Solar | 2005-07-06 |  | 2005-07-06 |  |  | NS | Nein | nicht regelbar | NEIN | SOP
E11411014734179283000000000000001 | DE0063837928300000000000000147341 | Bollschweil | Baden-Württemberg | 79283 | 5.44 | Solar | 2005-07-06 |  | 2005-07-06 |  |  | NS | Nein | nicht regelbar | NEIN | SOP
E11411013013478247000000000000002 | DE0005427824700000000000000230134 | Hilzingen | Baden-Württemberg | 78247 | 62.72 | Solar | 2005-07-05 |  | 2005-07-05 |  |  | NS | Nein | nicht regelbar | JA | SOL
E11411013016479730000000000000002 | DE0005427973000000000000000230164 | Murg | Baden-Württemberg | 79730 | 4.74 | Solar | 2005-07-05 |  | 2005-07-05 |  |  | NS | Nein | nicht regelbar | NEIN | SOP
E11411012229679790000000000000001 | DE0063837979000000000000000122296 | Küssaberg | Baden-Württemberg | 79790 | 7.68 | Solar | 2005-07-05 |  | 2005-07-05 |  |  | NS | Nein | nicht regelbar | NEIN | SOP
E11411011596679777000000000000001 | DE0063837977700000000000000115966 | Ühlingen-Birkendorf | Baden-Württemberg | 79777 | 10.5 | Solar | 2005-07-05 |  | 2005-07-05 |  |  | NS | Nein | nicht regelbar | NEIN | SOP
E11411011655179295000000000000001 | DE0063837929500000000000000116551 | Sulzburg | Baden-Württemberg | 79295 | 12.8 | Solar | 2005-07-05 |  | 2005-07-05 |  |  | NS | Nein | nicht regelbar | NEIN | SOP
E11411013017479585000000000000002 | DE0005427958500000000000000230174 | Steinen | Baden-Württemberg | 79585 | 5.94 | Solar | 2005-07-04 |  | 2005-07-04 |  |  | NS | Nein | nicht regelbar | NEIN | SOP
E11411012093879780000000000000001 | DE0063837978000000000000000120938 | Stühlingen | Baden-Württemberg | 79780 | 18.97 | Solar | 2005-07-04 |  | 2005-07-04 |  |  | NS | Nein | nicht regelbar | NEIN | SOP
E11418010000000000000000359900001 | DE0071067984300000000000000003599 | Löffingen | Baden-Württemberg | 79843 | 26 | Solar | 2005-07-02 |  | 2015-01-01 |  |  | NS | Nein | nicht regelbar | NEIN | SOP
E11411014231879865000000000000002 | DE0073237986500000000000000242318 | Grafenhausen | Baden-Württemberg | 79865 | 16.3 | Solar | 2005-07-01 |  | 2005-07-01 |  |  | NS | Nein | nicht regelbar | NEIN | SOP
E11411013021879539000000000000002 | DE0005427953900000000000000230218 | Lörrach | Baden-Württemberg | 79539 | 3.15 | Solar | 2005-06-30 |  | 2005-06-30 |  |  | NS | Nein | nicht regelbar | NEIN | SOP
E11411013001278187000000000000002 | DE0005427818700000000000000230012 | Geisingen | Baden-Württemberg | 78187 | 6.3 | Solar | 2005-06-29 |  | 2005-06-29 |  |  | NS | Nein | nicht regelbar | NEIN | SOP
E11411013013079774000000000000002 | DE0005427977400000000000000230130 | Albbruck | Baden-Württemberg | 79774 | 6.6 | Solar | 2005-06-29 |  | 2005-06-29 |  |  | NS | Nein | nicht regelbar | NEIN | SOP
E11411013017379664000000000000002 | DE0005427966400000000000000230173 | Wehr | Baden-Württemberg | 79664 | 4.375 | Solar | 2005-06-29 |  | 2005-06-29 |  |  | NS | Nein | nicht regelbar | NEIN | SOP
E11411013021479737000000000000002 | DE0005427973700000000000000230214 | Herrischried | Baden-Württemberg | 79737 | 3.42 | Solar | 2005-06-29 |  | 2005-06-29 |  |  | NS | Nein | nicht regelbar | NEIN | SOP
E11411014230679238000000000000002 | DE0073237923800000000000000242306 | Ehrenkirchen | Baden-Württemberg | 79238 | 1.92 | Solar | 2005-06-28 |  | 2005-06-28 |  |  | NS | Nein | nicht regelbar | NEIN | SOP
E11411013012979689000000000000002 | DE0005427968900000000000000230129 | Maulburg | Baden-Württemberg | 79689 | 10.02 | Solar | 2005-06-27 |  | 2005-06-27 |  |  | NS | Nein | nicht regelbar | NEIN | SOP
E1157201kepplergerhard00000000001 | DE0070417972500000000000000002527 | Laufenburg | Baden-Württemberg | 79725 | 5.4 | Solar | 2005-06-27 |  | 2012-01-01 |  |  | NS | Nein | nicht regelbar | NEIN | SOP
E114110100081797800SAS01201135215 | DE006383797800SAS0120113521500081 | Stühlingen | Baden-Württemberg | 79780 | 11.68 | Solar | 2005-06-27 |  | 2005-06-27 |  |  | NS | Nein | nicht regelbar | NEIN | SOP
E11411013028279585000000000000002 | DE0005427958500000000000000230282 | Steinen | Baden-Württemberg | 79585 | 2.64 | Solar | 2005-06-25 |  | 2005-06-25 |  |  | NS | Nein | nicht regelbar | NEIN | SOP
E11411013072779774000000000000002 | DE0005427977400000000000000230727 | Albbruck | Baden-Württemberg | 79774 | 5.4 | Solar | 2005-06-24 |  | 2005-06-24 |  |  | NS | Nein | nicht regelbar | NEIN | SOP
E11411011669379872000000000000001 | DE0063837987200000000000000116693 | Bernau | Baden-Württemberg | 79872 | 17.28 | Solar | 2005-06-24 |  | 2005-06-24 |  |  | NS | Nein | nicht regelbar | NEIN | SOP
E11411011676279872000000000000001 | DE0063837987200000000000000116762 | Bernau | Baden-Württemberg | 79872 | 10 | Solar | 2005-06-24 |  | 2005-06-24 |  |  | NS | Nein | nicht regelbar | NEIN | SOP
E11411014156079865000000000000001 | DE0063837986500000000000000141560 | Grafenhausen | Baden-Württemberg | 79865 | 32.68 | Solar | 2005-06-24 |  | 2005-06-24 |  |  | NS | Nein | nicht regelbar | NEIN | SOP
E11411013020079618000000000000002 | DE0005427961800000000000000230200 | Rheinfelden | Baden-Württemberg | 79618 | 4.5 | Solar | 2005-06-23 |  | 2005-06-23 |  |  | NS | Nein | nicht regelbar | NEIN | SOP
E11411011077279777000000000000001 | DE0063837977700000000000000110772 | Ühlingen-Birkendorf | Baden-Württemberg | 79777 | 10.4 | Solar | 2005-06-23 |  | 2005-06-23 |  |  | NS | Nein | nicht regelbar | NEIN | SOP
E11411013022079843000000000000002 | DE0005427984300000000000000230220 | Löffingen | Baden-Württemberg | 79843 | 3.3 | Solar | 2005-06-23 |  | 2005-06-23 |  |  | NS | Nein | nicht regelbar | NEIN | SOP
E11411011262379862000000000000001 | DE0063837986200000000000000112623 | Höchenschwand | Baden-Württemberg | 79862 | 25.2 | Solar | 2005-06-23 |  | 2005-06-23 |  |  | NS | Nein | nicht regelbar | NEIN | SOP
E11411012007179848000000000000001 | DE0063837984800000000000000120071 | Bonndorf | Baden-Württemberg | 79848 | 18.2 | Solar | 2005-06-22 |  | 2005-06-22 |  |  | NS | Nein | nicht regelbar | NEIN | SOP
E11411012994278166000000000000002 | DE0005427816600000000000000229942 | Donaueschingen | Baden-Württemberg | 78166 | 95.4 | Solar | 2005-06-22 |  | 2005-06-22 |  |  | NS | Nein | nicht regelbar | JA | SOL
E11411013016378259000000000000002 | DE0005427825900000000000000230163 | Mühlhausen-Ehingen | Baden-Württemberg | 78259 | 11.71 | Solar | 2005-06-22 |  | 2005-06-22 |  |  | NS | Nein | nicht regelbar | NEIN | SOP
E11411013014478259000000000000002 | DE0005427825900000000000000230144 | Mühlhausen-Ehingen | Baden-Württemberg | 78259 | 5.86 | Solar | 2005-06-22 |  | 2005-06-22 |  |  | NS | Nein | regelbar nach § 9 Abs. 2 EEG 2014 | NEIN | SOP
E11411013007679774000000000000002 | DE0005427977400000000000000230076 | Albbruck | Baden-Württemberg | 79774 | 18.48 | Solar | 2005-06-22 |  | 2005-06-22 |  |  | NS | Nein | nicht regelbar | NEIN | SOP
E11411011575379790000000000000001 | DE0063837979000000000000000115753 | Küssaberg | Baden-Württemberg | 79790 | 4.68 | Solar | 2005-06-22 |  | 2005-06-22 |  |  | NS | Nein | nicht regelbar | NEIN | SOP
E11411011655279410000000000000001 | DE0063837941000000000000000116552 | Badenweiler | Baden-Württemberg | 79410 | 5.7 | Solar | 2005-06-22 |  | 2005-06-22 |  |  | NS | Nein | nicht regelbar | NEIN | SOP
E11411013022879737000000000000002 | DE0005427973700000000000000230228 | Herrischried | Baden-Württemberg | 79737 | 26.1 | Solar | 2005-06-21 |  | 2005-06-21 |  |  | NS | Nein | nicht regelbar | NEIN | SOP
E11411011084279809000000000000001 | DE0063837980900000000000000110842 | Weilheim | Baden-Württemberg | 79809 | 5.59 | Solar | 2005-06-21 |  | 2005-06-21 |  |  | NS | Nein | nicht regelbar | NEIN | SOP
E11411011596279790000000000000001 | DE0063837979000000000000000115962 | Küssaberg | Baden-Württemberg | 79790 | 4.8 | Solar | 2005-06-20 |  | 2005-06-20 |  |  | NS | Nein | nicht regelbar | NEIN | SOP
E11418010000000000000000360000001 | DE0071067984300000000000000003600 | Löffingen | Baden-Württemberg | 79843 | 28 | Solar | 2005-06-20 |  | 2015-01-01 |  |  | NS | Nein | nicht regelbar | NEIN | SOP
E11411013039679618000000000000002 | DE0005427961800000000000000230396 | Rheinfelden | Baden-Württemberg | 79618 | 13.7 | Solar | 2005-06-17 |  | 2005-06-17 |  |  | NS | Nein | nicht regelbar | NEIN | SOP
E11411011615679244000000000000001 | DE0063837924400000000000000116156 | Münstertal | Baden-Württemberg | 79244 | 4.001 | Solar | 2005-06-17 |  | 2005-06-17 |  |  | NS | Nein | nicht regelbar | NEIN | SOP
E1023601BRUGGER00000000HIERA05201 | DE00038379853000000000HIERA052001 | Lenzkirch | Baden-Württemberg | 79853 | 22 | Solar | 2005-06-17 |  | 2016-01-01 |  |  | NS | Nein | nicht regelbar | NEIN | SOP
E11411014229679780000000000000002 | DE0073237978000000000000000242296 | Stühlingen | Baden-Württemberg | 79780 | 6.38 | Solar | 2005-06-16 |  | 2005-06-16 |  |  | NS | Nein | nicht regelbar | NEIN | SOP
E11411013012679874000000000000002 | DE0005427987400000000000000230126 | Breitnau | Baden-Württemberg | 79874 | 17.75 | Solar | 2005-06-16 |  | 2005-06-16 |  |  | NS | Nein | nicht regelbar | NEIN | SOP
E11411012993678166000000000000002 | DE0005427816600000000000000229936 | Donaueschingen | Baden-Württemberg | 78166 | 5.04 | Solar | 2005-06-16 |  | 2005-06-16 |  |  | NS | Nein | nicht regelbar | NEIN | SOP
E11411012993278126000000000000002 | DE0005427812600000000000000229932 | Königsfeld | Baden-Württemberg | 78126 | 11.02 | Solar | 2005-06-15 |  | 2005-06-15 |  |  | NS | Nein | nicht regelbar | NEIN | SOP
E11411012980578194000000000000002 | DE0005427819400000000000000229805 | Immendingen | Baden-Württemberg | 78194 | 52.75 | Solar | 2005-06-15 |  | 2005-06-15 |  |  | NS | Nein | nicht regelbar | JA | SOL
E11411018549678073000000000000002 | DE0073237807300000000000000285496 | Bad Dürrheim | Baden-Württemberg | 78073 | 28.73 | Solar | 2005-06-15 |  | 2005-06-15 |  |  | NS | Nein | nicht regelbar | NEIN | SOP
E11411013016178576000000000000002 | DE0005427857600000000000000230161 | Emmingen-Liptingen | Baden-Württemberg | 78576 | 6.32 | Solar | 2005-06-15 |  | 2005-06-15 |  |  | NS | Nein | nicht regelbar | NEIN | SOP
E11411011669679227000000000000001 | DE0063837922700000000000000116696 | Schallstadt | Baden-Württemberg | 79227 | 15.48 | Solar | 2005-06-15 |  | 2005-06-15 |  |  | NS | Nein | nicht regelbar | NEIN | SOP
E11411011070879238000000000000001 | DE0063837923800000000000000110708 | Ehrenkirchen | Baden-Württemberg | 79238 | 27 | Solar | 2005-06-15 |  | 2005-06-15 |  |  | NS | Nein | nicht regelbar | NEIN | SOP
E11411013008279540000000000000002 | DE0005427954000000000000000230082 | Lörrach | Baden-Württemberg | 79540 | 9.24 | Solar | 2005-06-14 |  | 2005-06-14 |  |  | NS | Nein | nicht regelbar | NEIN | SOP
E11411013017879539000000000000002 | DE0005427953900000000000000230178 | Lörrach | Baden-Württemberg | 79539 | 1.65 | Solar | 2005-06-13 |  | 2005-06-13 |  |  | NS | Nein | nicht regelbar | NEIN | SOP
E11411012994178247000000000000002 | DE0005427824700000000000000229941 | Hilzingen | Baden-Württemberg | 78247 | 6.08 | Solar | 2005-06-13 |  | 2005-06-13 |  |  | NS | Nein | nicht regelbar | NEIN | SOP
E11411013072178247000000000000002 | DE0005427824700000000000000230721 | Hilzingen | Baden-Württemberg | 78247 | 18.24 | Solar | 2005-06-13 |  | 2005-06-13 |  |  | NS | Nein | nicht regelbar | NEIN | SOP
E11411012997679733000000000000002 | DE0005427973300000000000000229976 | Görwihl | Baden-Württemberg | 79733 | 35.4 | Solar | 2005-06-13 |  | 2005-06-13 |  |  | NS | Nein | nicht regelbar | NEIN | SOP
E11418010000000000000000372500001 | DE0071067984300000000000000003725 | Löffingen | Baden-Württemberg | 79843 | 180 | Biomasse | 2005-06-10 |  | 2015-01-01 |  |  | NS | Nein | regelbar nach § 9 Abs. 1 EEG 2014 | JA | BIL | Ja | Nein |  | 171
E11411012996378126000000000000002 | DE0005427812600000000000000229963 | Königsfeld | Baden-Württemberg | 78126 | 9.1 | Solar | 2005-06-10 |  | 2005-06-10 |  |  | NS | Nein | nicht regelbar | NEIN | SOP
E11411013014179737000000000000002 | DE0005427973700000000000000230141 | Herrischried | Baden-Württemberg | 79737 | 9.86 | Solar | 2005-06-10 |  | 2005-06-10 |  |  | NS | Nein | nicht regelbar | NEIN | SOP
E11411015354379294000000000000001 | DE0063837929400000000000000153543 | Sölden | Baden-Württemberg | 79294 | 1.152 | Solar | 2005-06-10 |  | 2005-06-10 |  |  | NS | Nein | nicht regelbar | NEIN | SOP
E11411013055879618000000000000002 | DE0005427961800000000000000230558 | Rheinfelden | Baden-Württemberg | 79618 | 4.75 | Solar | 2005-06-10 |  | 2005-06-10 |  |  | NS | Nein | nicht regelbar | NEIN | SOP
E11411013055979585000000000000002 | DE0005427958500000000000000230559 | Steinen | Baden-Württemberg | 79585 | 36.3 | Solar | 2005-06-09 |  | 2005-06-09 |  |  | NS | Nein | nicht regelbar | NEIN | SOP
E11411013013379576000000000000002 | DE0005427957600000000000000230133 | Weil am Rhein | Baden-Württemberg | 79576 | 9.9 | Solar | 2005-06-09 |  | 2005-06-09 |  |  | NS | Nein | nicht regelbar | NEIN | SOP
E11411012981779418000000000000002 | DE0005427941800000000000000229817 | Schliengen | Baden-Württemberg | 79418 | 3.85 | Solar | 2005-06-09 |  | 2005-06-09 |  |  | NS | Nein | nicht regelbar | NEIN | SOP
E11411011585979879000000000000001 | DE0063837987900000000000000115859 | Wutach | Baden-Württemberg | 79879 | 12.24 | Solar | 2005-06-09 |  | 2005-06-09 |  |  | NS | Nein | nicht regelbar | NEIN | SOP
E11411011676479227000000000000001 | DE0063837922700000000000000116764 | Schallstadt | Baden-Württemberg | 79227 | 6.72 | Solar | 2005-06-09 |  | 2005-06-09 |  |  | NS | Nein | nicht regelbar | NEIN | SOP
E11411010977879780000000000000001 | DE0063837978000000000000000109778 | Stühlingen | Baden-Württemberg | 79780 | 32.76 | Solar | 2005-06-09 |  | 2005-06-09 |  |  | NS | Nein | nicht regelbar | NEIN | SOP
E11411013015679774000000000000002 | DE0005427977400000000000000230156 | Albbruck | Baden-Württemberg | 79774 | 11.88 | Solar | 2005-06-08 |  | 2005-06-08 |  |  | NS | Nein | nicht regelbar | NEIN | SOP
E11411012981878194000000000000002 | DE0005427819400000000000000229818 | Immendingen | Baden-Württemberg | 78194 | 4.55 | Solar | 2005-06-08 |  | 2005-06-08 |  |  | NS | Nein | nicht regelbar | NEIN | SOP
E11411012982078247000000000000002 | DE0005427824700000000000000229820 | Hilzingen | Baden-Württemberg | 78247 | 6.84 | Solar | 2005-06-08 |  | 2005-06-08 |  |  | NS | Nein | nicht regelbar | NEIN | SOP
E11411013017179591000000000000002 | DE0005427959100000000000000230171 | Eimeldingen | Baden-Württemberg | 79591 | 3.19 | Solar | 2005-06-08 |  | 2005-06-08 |  |  | NS | Nein | nicht regelbar | NEIN | SOP
E11411013015178078000000000000002 | DE0005427807800000000000000230151 | Niedereschach | Baden-Württemberg | 78078 | 6.32 | Solar | 2005-06-08 |  | 2005-06-08 |  |  | NS | Nein | nicht regelbar | NEIN | SOP
E11411010974079227000000000000001 | DE0063837922700000000000000109740 | Schallstadt | Baden-Württemberg | 79227 | 7.2 | Solar | 2005-06-08 |  | 2005-06-08 |  |  | NS | Nein | nicht regelbar | NEIN | SOP
E11411011676179219000000000000001 | DE0063837921900000000000000116761 | Staufen | Baden-Württemberg | 79219 | 12.8 | Solar | 2005-06-08 |  | 2005-06-08 |  |  | NS | Nein | nicht regelbar | NEIN | SOP
E11411011259879219000000000000001 | DE0063837921900000000000000112598 | Staufen | Baden-Württemberg | 79219 | 9.36 | Solar | 2005-06-08 |  | 2005-06-08 |  |  | NS | Nein | nicht regelbar | NEIN | SOP
E11411010987579809000000000000001 | DE0063837980900000000000000109875 | Weilheim | Baden-Württemberg | 79809 | 5.5 | Solar | 2005-06-07 |  | 2005-06-07 |  |  | NS | Nein | nicht regelbar | NEIN | SOP
E11411013014879871000000000000002 | DE0005427987100000000000000230148 | Eisenbach | Baden-Württemberg | 79871 | 12.25 | Solar | 2005-06-06 |  | 2005-06-06 |  |  | NS | Nein | nicht regelbar | NEIN | SOP
E11411010995479777000000000000001 | DE0063837977700000000000000109954 | Ühlingen-Birkendorf | Baden-Württemberg | 79777 | 12.16 | Solar | 2005-06-06 |  | 2005-06-06 |  |  | NS | Nein | nicht regelbar | NEIN | SOP
E11411012996178187000000000000002 | DE0005427818700000000000000229961 | Geisingen | Baden-Württemberg | 78187 | 4.9 | Solar | 2005-06-05 |  | 2005-06-05 |  |  | NS | Nein | nicht regelbar | NEIN | SOP
E11411013020779418000000000000002 | DE0005427941800000000000000230207 | Schliengen | Baden-Württemberg | 79418 | 10.55 | Solar | 2005-06-03 |  | 2005-06-03 |  |  | NS | Nein | nicht regelbar | NEIN | SOP
E11411013017679418000000000000002 | DE0005427941800000000000000230176 | Schliengen | Baden-Württemberg | 79418 | 3.63 | Solar | 2005-06-03 |  | 2005-06-03 |  |  | NS | Nein | nicht regelbar | NEIN | SOP
E11411013115079418000000000000002 | DE0005427941800000000000000231150 | Schliengen | Baden-Württemberg | 79418 | 7.68 | Solar | 2005-06-02 |  | 2005-06-02 |  |  | NS | Nein | nicht regelbar | NEIN | SOP
E11411012977779585000000000000002 | DE0005427958500000000000000229777 | Steinen | Baden-Württemberg | 79585 | 34.6 | Solar | 2005-06-02 |  | 2005-06-02 |  |  | NS | Nein | nicht regelbar | NEIN | SOP
E11411010707879780000000000000001 | DE0063837978000000000000000107078 | Stühlingen | Baden-Württemberg | 79780 | 6.1 | Solar | 2005-06-02 |  | 2005-06-02 |  |  | NS | Nein | nicht regelbar | NEIN | SOP
E11411010995879790000000000000001 | DE0063837979000000000000000109958 | Küssaberg | Baden-Württemberg | 79790 | 5.6 | Solar | 2005-06-02 |  | 2005-06-02 |  |  | NS | Nein | nicht regelbar | NEIN | SOP
E11411010995179780000000000000001 | DE0063837978000000000000000109951 | Stühlingen | Baden-Württemberg | 79780 | 16.8 | Solar | 2005-06-02 |  | 2005-06-02 |  |  | NS | Nein | nicht regelbar | NEIN | SOP
E11411010995579790000000000000001 | DE0063837979000000000000000109955 | Küssaberg | Baden-Württemberg | 79790 | 11.2 | Solar | 2005-06-02 |  | 2005-06-02 |  |  | NS | Nein | nicht regelbar | NEIN | SOP
E11411012973878073000000000000002 | DE0005427807300000000000000229738 | Bad Dürrheim | Baden-Württemberg | 78073 | 3 | Solar | 2005-06-01 |  | 2005-06-01 |  |  | NS | Nein | nicht regelbar | NEIN | SOP
E11411012977979733000000000000002 | DE0005427973300000000000000229779 | Görwihl | Baden-Württemberg | 79733 | 12.705 | Solar | 2005-05-31 |  | 2005-05-31 |  |  | NS | Nein | nicht regelbar | NEIN | SOP
E11411011128479780000000000000001 | DE0063837978000000000000000111284 | Stühlingen | Baden-Württemberg | 79780 | 4.8 | Solar | 2005-05-31 |  | 2005-05-31 |  |  | NS | Nein | nicht regelbar | NEIN | SOP
E11411011002279379000000000000001 | DE0063837937900000000000000110022 | Müllheim | Baden-Württemberg | 79379 | 7.68 | Solar | 2005-05-31 |  | 2005-05-31 |  |  | NS | Nein | nicht regelbar | NEIN | SOP
E11418010000000000000000358900001 | DE0071067984360000000000000003554 | Löffingen | Baden-Württemberg | 79843 | 20.125 | Solar | 2005-05-31 |  | 2015-01-01 |  |  | NS | Nein | nicht regelbar | JA | SOL
E11411012992379737000000000000002 | DE0005427973700000000000000229923 | Herrischried | Baden-Württemberg | 79737 | 6.75 | Solar | 2005-05-25 |  | 2005-05-25 |  |  | NS | Nein | nicht regelbar | NEIN | SOP
E11411012982278126000000000000002 | DE0005427812600000000000000229822 | Königsfeld | Baden-Württemberg | 78126 | 12.25 | Solar | 2005-05-25 |  | 2005-05-25 |  |  | NS | Nein | nicht regelbar | NEIN | SOP
E11411013056079650000000000000002 | DE0005427965000000000000000230560 | Schopfheim | Baden-Württemberg | 79650 | 4.7 | Solar | 2005-05-25 |  | 2005-05-25 |  |  | NS | Nein | nicht regelbar | NEIN | SOP
E11411012965679650000000000000002 | DE0005427965000000000000000229656 | Schopfheim | Baden-Württemberg | 79650 | 5.94 | Solar | 2005-05-25 |  | 2005-05-25 |  |  | NS | Nein | nicht regelbar | NEIN | SOP
E11411012981979856000000000000002 | DE0005427985600000000000000229819 | Hinterzarten | Baden-Württemberg | 79856 | 6.6 | Solar | 2005-05-25 |  | 2005-05-25 |  |  | NS | Nein | nicht regelbar | NEIN | SOP
E11411012986279664000000000000002 | DE0005427966400000000000000229862 | Wehr | Baden-Württemberg | 79664 | 20.88 | Solar | 2005-05-24 |  | 2005-05-24 |  |  | NS | Nein | nicht regelbar | NEIN | SOP
E11411010827179865000000000000001 | DE0063837986500000000000000108271 | Grafenhausen | Baden-Württemberg | 79865 | 9.28 | Solar | 2005-05-23 |  | 2005-05-23 |  |  | NS | Nein | nicht regelbar | NEIN | SOP
E11411011596479879000000000000001 | DE0063837987900000000000000115964 | Wutach | Baden-Württemberg | 79879 | 5.3 | Solar | 2005-05-23 |  | 2005-05-23 |  |  | NS | Nein | nicht regelbar | NEIN | SOP
E11411014336679862000000000000001 | DE0063837986200000000000000143366 | Höchenschwand | Baden-Württemberg | 79862 | 6.45 | Solar | 2005-05-23 |  | 2005-05-23 |  |  | NS | Nein | nicht regelbar | NEIN | SOP
E11411014226179244000000000000002 | DE0073237924400000000000000242261 | Münstertal | Baden-Württemberg | 79244 | 52 | Solar | 2005-05-23 |  | 2005-05-23 |  |  | NS | Nein | nicht regelbar | JA | SOL
E11411010995779848000000000000001 | DE0063837984800000000000000109957 | Bonndorf | Baden-Württemberg | 79848 | 3.47 | Solar | 2005-05-23 |  | 2005-05-23 |  |  | NS | Nein | nicht regelbar | NEIN | SOP
E11411013013179664000000000000002 | DE0005427966400000000000000230131 | Wehr | Baden-Württemberg | 79664 | 2.7 | Solar | 2005-05-20 |  | 2005-05-20 |  |  | NS | Nein | nicht regelbar | NEIN | SOP
E11411012083279843000000000000003 | DE0073237984300000000000000320832 | Löffingen | Baden-Württemberg | 79843 | 49.3 | Solar | 2005-05-20 |  | 2015-01-01 |  |  | NS | Nein | nicht regelbar | NEIN | SOP
E11411012997879725000000000000002 | DE0005427972500000000000000229978 | Laufenburg | Baden-Württemberg | 79725 | 4.5 | Solar | 2005-05-20 |  | 2005-05-20 |  |  | NS | Nein | nicht regelbar | NEIN | SOP
E11411012965978166000000000000002 | DE0005427816600000000000000229659 | Donaueschingen | Baden-Württemberg | 78166 | 7.13 | Solar | 2005-05-20 |  | 2005-05-20 |  |  | NS | Nein | nicht regelbar | NEIN | SOP
E11411012961479774000000000000002 | DE0005427977400000000000000229614 | Albbruck | Baden-Württemberg | 79774 | 5.28 | Solar | 2005-05-20 |  | 2005-05-20 |  |  | NS | Nein | nicht regelbar | NEIN | SOP
E11411012972478259000000000000002 | DE0005427825900000000000000229724 | Mühlhausen-Ehingen | Baden-Württemberg | 78259 | 5.94 | Solar | 2005-05-20 |  | 2005-05-20 |  |  | NS | Nein | nicht regelbar | NEIN | SOP
E11411010737679777000000000000001 | DE0063837977700000000000000107376 | Ühlingen-Birkendorf | Baden-Württemberg | 79777 | 29.8 | Solar | 2005-05-20 |  | 2005-05-20 |  |  | NS | Nein | nicht regelbar | NEIN | SOP
E11411011575179875000000000000001 | DE0063837987500000000000000115751 | Dachsberg | Baden-Württemberg | 79875 | 8.23 | Solar | 2005-05-20 |  | 2005-05-20 |  |  | NS | Nein | nicht regelbar | NEIN | SOP
E11418010000000000000000358700001 | DE0073237984300000000000000320829 | Löffingen | Baden-Württemberg | 79843 | 49.3 | Solar | 2005-05-20 |  | 2015-01-01 |  |  | NS | Nein | nicht regelbar | NEIN | SOP
E11411012973778187000000000000002 | DE0005427818700000000000000229737 | Geisingen | Baden-Württemberg | 78187 | 5.28 | Solar | 2005-05-19 |  | 2005-05-19 |  |  | NS | Nein | nicht regelbar | NEIN | SOP
E11411012965378259000000000000002 | DE0005427825900000000000000229653 | Mühlhausen-Ehingen | Baden-Württemberg | 78259 | 5.94 | Solar | 2005-05-19 |  | 2005-05-19 |  |  | NS | Nein | nicht regelbar | NEIN | SOP
E11411010731679875000000000000001 | DE0063837987500000000000000107316 | Dachsberg | Baden-Württemberg | 79875 | 12.9 | Solar | 2005-05-19 |  | 2005-05-19 |  |  | NS | Nein | nicht regelbar | NEIN | SOP
E11411010832379238000000000000001 | DE0063837923800000000000000108323 | Ehrenkirchen | Baden-Württemberg | 79238 | 5 | Solar | 2005-05-19 |  | 2005-05-19 |  |  | NS | Nein | nicht regelbar | NEIN | SOP
E11411010987379238000000000000001 | DE0063837923800000000000000109873 | Ehrenkirchen | Baden-Württemberg | 79238 | 9.92 | Solar | 2005-05-19 |  | 2005-05-19 |  |  | NS | Nein | nicht regelbar | NEIN | SOP
E11411010981579805000000000000001 | DE0063837980500000000000000109815 | Eggingen | Baden-Württemberg | 79805 | 7.9 | Solar | 2005-05-18 |  | 2005-05-18 |  |  | NS | Nein | nicht regelbar | NEIN | SOP
E11411010827379809000000000000001 | DE0063837980900000000000000108273 | Weilheim | Baden-Württemberg | 79809 | 6 | Solar | 2005-05-18 |  | 2005-05-18 |  |  | NS | Nein | nicht regelbar | NEIN | SOP
E11411010987479809000000000000001 | DE0063837980900000000000000109874 | Weilheim | Baden-Württemberg | 79809 | 6 | Solar | 2005-05-18 |  | 2005-05-18 |  |  | NS | Nein | nicht regelbar | NEIN | SOP
E11411011650079219000000000000001 | DE0063837921900000000000000116500 | Staufen | Baden-Württemberg | 79219 | 13.33 | Solar | 2005-05-18 |  | 2005-05-18 |  |  | NS | Nein | nicht regelbar | NEIN | SOP
E11411011078079780000000000000001 | DE0063837978000000000000000110780 | Stühlingen | Baden-Württemberg | 79780 | 2.4 | Solar | 2005-05-18 |  | 2005-05-18 |  |  | NS | Nein | nicht regelbar | NEIN | SOP
E11411012955579733000000000000002 | DE0005427973300000000000000229555 | Görwihl | Baden-Württemberg | 79733 | 16.17 | Solar | 2005-05-17 |  | 2005-05-17 |  |  | NS | Nein | nicht regelbar | NEIN | SOP
E11411012986879650000000000000002 | DE0005427965000000000000000229868 | Schopfheim | Baden-Württemberg | 79650 | 17.28 | Solar | 2005-05-17 |  | 2005-05-17 |  |  | NS | Nein | nicht regelbar | NEIN | SOP
E11411013015079618000000000000002 | DE0005427961800000000000000230150 | Rheinfelden | Baden-Württemberg | 79618 | 4.2 | Solar | 2005-05-13 |  | 2005-05-13 |  |  | NS | Nein | nicht regelbar | NEIN | SOP
E11411012981579650000000000000002 | DE0005427965000000000000000229815 | Schopfheim | Baden-Württemberg | 79650 | 14.36 | Solar | 2005-05-13 |  | 2005-05-13 |  |  | NS | Nein | nicht regelbar | NEIN | SOP
E11411012986779415000000000000002 | DE0005427941500000000000000229867 | Bad Bellingen | Baden-Württemberg | 79415 | 4.32 | Solar | 2005-05-13 |  | 2005-05-13 |  |  | NS | Nein | nicht regelbar | NEIN | SOP
E11411011669979238000000000000001 | DE0063837923800000000000000116699 | Ehrenkirchen | Baden-Württemberg | 79238 | 9.62 | Solar | 2005-05-13 |  | 2005-05-13 |  |  | NS | Nein | nicht regelbar | NEIN | SOP
E11411012966078187000000000000002 | DE0005427818700000000000000229660 | Geisingen | Baden-Württemberg | 78187 | 28.875 | Solar | 2005-05-12 |  | 2005-05-12 |  |  | NS | Nein | nicht regelbar | NEIN | SOP
E11411013013879585000000000000002 | DE0005427958500000000000000230138 | Steinen | Baden-Württemberg | 79585 | 2.97 | Solar | 2005-05-12 |  | 2005-05-12 |  |  | NS | Nein | nicht regelbar | NEIN | SOP
E11411013039978187000000000000002 | DE0005427818700000000000000230399 | Geisingen | Baden-Württemberg | 78187 | 8.9 | Solar | 2005-05-12 |  | 2005-05-12 |  |  | NS | Nein | nicht regelbar | NEIN | SOP
E11411012960979424000000000000002 | DE0005427942400000000000000229609 | Auggen | Baden-Württemberg | 79424 | 3.75 | Solar | 2005-05-12 |  | 2005-05-12 |  |  | NS | Nein | nicht regelbar | NEIN | SOP
E11411012965078126000000000000002 | DE0005427812600000000000000229650 | Königsfeld | Baden-Württemberg | 78126 | 5.85 | Solar | 2005-05-11 |  | 2005-05-11 |  |  | NS | Nein | nicht regelbar | NEIN | SOP
E11411012954578247000000000000002 | DE0005427824700000000000000229545 | Hilzingen | Baden-Württemberg | 78247 | 22.56 | Solar | 2005-05-11 |  | 2005-05-11 |  |  | NS | Nein | nicht regelbar | NEIN | SOP
E11411011068079780000000000000001 | DE0063837978000000000000000110680 | Stühlingen | Baden-Württemberg | 79780 | 13.65 | Solar | 2005-05-11 |  | 2005-05-11 |  |  | NS | Nein | nicht regelbar | NEIN | SOP
E11411012995978247000000000000002 | DE0005427824700000000000000229959 | Hilzingen | Baden-Württemberg | 78247 | 5.59 | Solar | 2005-05-10 |  | 2005-05-10 |  |  | NS | Nein | nicht regelbar | NEIN | SOP
E11411012965779877000000000000002 | DE0005427987700000000000000229657 | Friedenweiler | Baden-Württemberg | 79877 | 11.3 | Solar | 2005-05-09 |  | 2005-05-09 |  |  | NS | Nein | nicht regelbar | NEIN | SOP
E11411012961779418000000000000002 | DE0005427941800000000000000229617 | Schliengen | Baden-Württemberg | 79418 | 5.85 | Solar | 2005-05-09 |  | 2005-05-09 |  |  | NS | Nein | nicht regelbar | NEIN | SOP
E11418010000000000000000358000001 | DE0071067984300000000000000003580 | Löffingen | Baden-Württemberg | 79843 | 6 | Solar | 2005-05-06 |  | 2015-01-01 |  |  | NS | Nein | nicht regelbar | NEIN | SOP
E11418010000000000000000357900001 | DE0071067984300000000000000003579 | Löffingen | Baden-Württemberg | 79843 | 6 | Solar | 2005-05-06 |  | 2015-01-01 |  |  | NS | Nein | nicht regelbar | NEIN | SOP
E11411014229179777000000000000002 | DE0073237977700000000000000242291 | Ühlingen-Birkendorf | Baden-Württemberg | 79777 | 12.16 | Solar | 2005-05-04 |  | 2005-05-04 |  |  | NS | Nein | nicht regelbar | NEIN | SOP
E11411012966178194000000000000002 | DE0005427819400000000000000229661 | Immendingen | Baden-Württemberg | 78194 | 3.9 | Solar | 2005-05-04 |  | 2005-05-04 |  |  | NS | Nein | nicht regelbar | NEIN | SOP
E11411010734279244000000000000001 | DE0063837924400000000000000107342 | Münstertal | Baden-Württemberg | 79244 | 3 | Solar | 2005-05-04 |  | 2005-05-04 |  |  | NS | Nein | nicht regelbar | NEIN | SOP
E11411010641779379000000000000001 | DE0063837937900000000000000106417 | Müllheim | Baden-Württemberg | 79379 | 51.15 | Solar | 2005-05-04 |  | 2005-05-04 |  |  | NS | Nein | nicht regelbar | JA | SOL
E11411012943679618000000000000002 | DE0005427961800000000000000229436 | Rheinfelden | Baden-Württemberg | 79618 | 9.9 | Solar | 2005-05-03 |  | 2005-05-03 |  |  | NS | Nein | nicht regelbar | NEIN | SOP
E11411012943779736000000000000002 | DE0005427973600000000000000229437 | Rickenbach | Baden-Württemberg | 79736 | 6.48 | Solar | 2005-05-03 |  | 2005-05-03 |  |  | NS | Nein | nicht regelbar | NEIN | SOP
E11411010435279879000000000000001 | DE0063837987900000000000000104352 | Wutach | Baden-Württemberg | 79879 | 24.5 | Solar | 2005-05-03 |  | 2005-05-03 |  |  | NS | Nein | nicht regelbar | NEIN | SOP
E11411012950579395000000000000002 | DE0005427939500000000000000229505 | Neuenburg | Baden-Württemberg | 79395 | 5.78 | Solar | 2005-05-03 |  | 2005-05-03 |  |  | NS | Nein | nicht regelbar | NEIN | SOP
E11411010004779862000000000000001 | DE0063837986200000000000000100047 | Höchenschwand | Baden-Württemberg | 79862 | 5.7 | Solar | 2005-05-03 |  | 2005-05-03 |  |  | NS | Nein | nicht regelbar | NEIN | SOP
E11411010830079780000000000000001 | DE0063837978000000000000000108300 | Stühlingen | Baden-Württemberg | 79780 | 9.58 | Solar | 2005-05-03 |  | 2005-05-03 |  |  | NS | Nein | nicht regelbar | NEIN | SOP
E11411012964679843000000000000002 | DE0005427984300000000000000229646 | Löffingen | Baden-Württemberg | 79843 | 8.4 | Solar | 2005-05-02 |  | 2005-05-02 |  |  | NS | Nein | nicht regelbar | NEIN | SOP
E11411012940378078000000000000002 | DE0005427807800000000000000229403 | Niedereschach | Baden-Württemberg | 78078 | 5.46 | Solar | 2005-05-02 |  | 2005-05-02 |  |  | NS | Nein | nicht regelbar | NEIN | SOP
E11411012964178247000000000000002 | DE0005427824700000000000000229641 | Hilzingen | Baden-Württemberg | 78247 | 24.3 | Solar | 2005-05-02 |  | 2005-05-02 |  |  | NS | Nein | nicht regelbar | NEIN | SOP
E11411012254079865000000000000001 | DE0063837986500000000000000122540 | Grafenhausen | Baden-Württemberg | 79865 | 9.6 | Solar | 2005-05-02 |  | 2005-05-02 |  |  | NS | Nein | nicht regelbar | NEIN | SOP
E11418010000000000000000358100001 | DE0071067984300000000000000003581 | Löffingen | Baden-Württemberg | 79843 | 11.8 | Solar | 2005-05-02 |  | 2015-01-01 |  |  | NS | Nein | nicht regelbar | NEIN | SOP
E11411010730079427000000000000001 | DE0063837942700000000000000107300 | Eschbach | Baden-Württemberg | 79427 | 12.62 | Solar | 2005-04-30 |  | 2005-04-30 |  |  | NS | Nein | nicht regelbar | NEIN | SOP
E11411010424579295000000000000001 | DE0063837929500000000000000104245 | Sulzburg | Baden-Württemberg | 79295 | 7.6 | Solar | 2005-04-30 |  | 2005-04-30 |  |  | NS | Nein | nicht regelbar | NEIN | SOP
E11411012979279737000000000000002 | DE0005427973700000000000000229792 | Herrischried | Baden-Württemberg | 79737 | 19.08 | Solar | 2005-04-29 |  | 2005-04-29 |  |  | NS | Nein | nicht regelbar | NEIN | SOP
E11411012965179843000000000000002 | DE0005427984300000000000000229651 | Löffingen | Baden-Württemberg | 79843 | 17.5 | Solar | 2005-04-28 |  | 2005-04-28 |  |  | NS | Nein | nicht regelbar | NEIN | SOP
E11411012985278187000000000000002 | DE0005427818700000000000000229852 | Geisingen | Baden-Württemberg | 78187 | 6.435 | Solar | 2005-04-28 |  | 2005-04-28 |  |  | NS | Nein | nicht regelbar | NEIN | SOP
E11411012947979588000000000000002 | DE0005427958800000000000000229479 | Efringen-Kirchen | Baden-Württemberg | 79588 | 2 | Solar | 2005-04-28 |  | 2005-04-28 |  |  | NS | Nein | nicht regelbar | NEIN | SOP
E11411012966378247000000000000002 | DE0005427824700000000000000229663 | Hilzingen | Baden-Württemberg | 78247 | 12.6 | Solar | 2005-04-28 |  | 2005-04-28 |  |  | NS | Nein | nicht regelbar | NEIN | SOP
E11411010731379780000000000000001 | DE0063837978000000000000000107313 | Stühlingen | Baden-Württemberg | 79780 | 12.8 | Solar | 2005-04-28 |  | 2005-04-28 |  |  | NS | Nein | nicht regelbar | NEIN | SOP
E11411010004679780000000000000001 | DE0063837978000000000000000100046 | Stühlingen | Baden-Württemberg | 79780 | 28.8 | Solar | 2005-04-28 |  | 2005-04-28 |  |  | NS | Nein | nicht regelbar | NEIN | SOP
E11411010742179875000000000000001 | DE0063837987500000000000000107421 | Dachsberg | Baden-Württemberg | 79875 | 30.4 | Solar | 2005-04-28 |  | 2005-04-28 |  |  | NS | Nein | nicht regelbar | NEIN | SOP
E11411010829779780000000000000001 | DE0063837978000000000000000108297 | Stühlingen | Baden-Württemberg | 79780 | 11.04 | Solar | 2005-04-28 |  | 2005-04-28 |  |  | NS | Nein | nicht regelbar | NEIN | SOP
E1023601MORATH000000000VITEN00001 | DE00038379853000000000VITEN000001 | Lenzkirch | Baden-Württemberg | 79853 | 19.5 | Solar | 2005-04-28 |  | 2016-01-01 |  |  | NS | Nein | nicht regelbar | NEIN | SOP
E11411012974078247000000000000002 | DE0005427824700000000000000229740 | Hilzingen | Baden-Württemberg | 78247 | 30 | Solar | 2005-04-27 |  | 2005-04-27 |  |  | NS | Nein | nicht regelbar | NEIN | SOP
E11411012955079418000000000000002 | DE0005427941800000000000000229550 | Schliengen | Baden-Württemberg | 79418 | 10.8 | Solar | 2005-04-27 |  | 2005-04-27 |  |  | NS | Nein | nicht regelbar | NEIN | SOP
E11411012993178147000000000000002 | DE0005427814700000000000000229931 | Vöhrenbach | Baden-Württemberg | 78147 | 1.92 | Solar | 2005-04-27 |  | 2005-04-27 |  |  | NS | Nein | nicht regelbar | NEIN | SOP
E11411012952979650000000000000002 | DE0005427965000000000000000229529 | Schopfheim | Baden-Württemberg | 79650 | 6.4 | Solar | 2005-04-27 |  | 2005-04-27 |  |  | NS | Nein | nicht regelbar | NEIN | SOP
E11411012955479585000000000000002 | DE0005427958500000000000000229554 | Steinen | Baden-Württemberg | 79585 | 24.45 | Solar | 2005-04-26 |  | 2005-04-26 |  |  | NS | Nein | nicht regelbar | NEIN | SOP
E11411012996278187000000000000002 | DE0005427818700000000000000229962 | Geisingen | Baden-Württemberg | 78187 | 12.25 | Solar | 2005-04-25 |  | 2005-04-25 |  |  | NS | Nein | nicht regelbar | NEIN | SOP
E11411010707979865000000000000001 | DE0063837986500000000000000107079 | Grafenhausen | Baden-Württemberg | 79865 | 3 | Solar | 2005-04-25 |  | 2005-04-25 |  |  | NS | Nein | nicht regelbar | NEIN | SOP
E11411010737479790000000000000001 | DE0063837979000000000000000107374 | Küssaberg | Baden-Württemberg | 79790 | 6 | Solar | 2005-04-25 |  | 2005-04-25 |  |  | NS | Nein | nicht regelbar | NEIN | SOP
E11411010064179875000000000000001 | DE0063837987500000000000000100641 | Dachsberg | Baden-Württemberg | 79875 | 8.41 | Solar | 2005-04-24 |  | 2005-04-24 |  |  | NS | Nein | nicht regelbar | NEIN | SOP
E11411011575879872000000000000001 | DE0063837987200000000000000115758 | Bernau | Baden-Württemberg | 79872 | 3.2 | Solar | 2005-04-24 |  | 2005-04-24 |  |  | NS | Nein | nicht regelbar | NEIN | SOP
E11411012946379618000000000000002 | DE0005427961800000000000000229463 | Rheinfelden | Baden-Württemberg | 79618 | 5.94 | Solar | 2005-04-22 |  | 2005-04-22 |  |  | NS | Nein | nicht regelbar | NEIN | SOP
E11411012938779576000000000000002 | DE0005427957600000000000000229387 | Weil am Rhein | Baden-Württemberg | 79576 | 13.04 | Solar | 2005-04-21 |  | 2005-04-21 |  |  | NS | Nein | nicht regelbar | NEIN | SOP
E11411012956479669000000000000002 | DE0005427966900000000000000229564 | Zell | Baden-Württemberg | 79669 | 15.66 | Solar | 2005-04-21 |  | 2005-04-21 |  |  | NS | Nein | nicht regelbar | NEIN | SOP
E11411010750379780000000000000001 | DE0063837978000000000000000107503 | Stühlingen | Baden-Württemberg | 79780 | 10.15 | Solar | 2005-04-21 |  | 2005-04-21 |  |  | NS | Nein | nicht regelbar | NEIN | SOP
E11418010000000000000000357700001 | DE0071067984300000000000000003577 | Löffingen | Baden-Württemberg | 79843 | 64.4 | Solar | 2005-04-21 |  | 2015-01-01 |  |  | NS | Nein | nicht regelbar | NEIN | SOP
E11411012943478166000000000000002 | DE0005427816600000000000000229434 | Donaueschingen | Baden-Württemberg | 78166 | 29.76 | Solar | 2005-04-21 |  | 2005-04-21 |  |  | NS | Nein | nicht regelbar | NEIN | SOP
E11411012953379591000000000000002 | DE0005427959100000000000000229533 | Eimeldingen | Baden-Württemberg | 79591 | 28.08 | Solar | 2005-04-20 |  | 2005-04-20 |  |  | NS | Nein | nicht regelbar | NEIN | SOP
E11411012953679539000000000000002 | DE0005427953900000000000000229536 | Lörrach | Baden-Württemberg | 79539 | 3.96 | Solar | 2005-04-20 |  | 2005-04-20 |  |  | NS | Nein | nicht regelbar | NEIN | SOP
E11411012956679539000000000000002 | DE0005427953900000000000000229566 | Lörrach | Baden-Württemberg | 79539 | 19.92 | Solar | 2005-04-20 |  | 2005-04-20 |  |  | NS | Nein | nicht regelbar | NEIN | SOP
E11411012952879589000000000000002 | DE0005427958900000000000000229528 | Binzen | Baden-Württemberg | 79589 | 4.56 | Solar | 2005-04-20 |  | 2005-04-20 |  |  | NS | Nein | nicht regelbar | NEIN | SOP
E11411013058479733000000000000002 | DE0005427973300000000000000230584 | Görwihl | Baden-Württemberg | 79733 | 6.3 | Solar | 2005-04-19 |  | 2005-04-19 |  |  | NS | Nein | nicht regelbar | NEIN | SOP
E11411012943379871000000000000002 | DE0005427987100000000000000229433 | Eisenbach | Baden-Württemberg | 79871 | 21 | Solar | 2005-04-18 |  | 2005-04-18 |  |  | NS | Nein | nicht regelbar | NEIN | SOP
E11411012939979874000000000000002 | DE0005427987400000000000000229399 | Breitnau | Baden-Württemberg | 79874 | 19.2 | Solar | 2005-04-18 |  | 2005-04-18 |  |  | NS | Nein | nicht regelbar | NEIN | SOP
E11411012950179733000000000000002 | DE0005427973300000000000000229501 | Görwihl | Baden-Württemberg | 79733 | 27.06 | Solar | 2005-04-18 |  | 2005-04-18 |  |  | NS | Nein | nicht regelbar | NEIN | SOP
E11411012944279871000000000000002 | DE0005427987100000000000000229442 | Eisenbach | Baden-Württemberg | 79871 | 13.4 | Solar | 2005-04-18 |  | 2005-04-18 |  |  | NS | Nein | nicht regelbar | NEIN | SOP
E11411010404779865000000000000001 | DE0063837986500000000000000104047 | Grafenhausen | Baden-Württemberg | 79865 | 15.12 | Solar | 2005-04-17 |  | 2005-04-17 |  |  | NS | Nein | nicht regelbar | NEIN | SOP
E11411011262279244000000000000001 | DE0063837924400000000000000112622 | Münstertal | Baden-Württemberg | 79244 | 2.88 | Solar | 2005-04-16 |  | 2005-04-16 |  |  | NS | Nein | nicht regelbar | NEIN | SOP
E11411012943578187000000000000002 | DE0005427818700000000000000229435 | Geisingen | Baden-Württemberg | 78187 | 4.32 | Solar | 2005-04-15 |  | 2005-04-15 |  |  | NS | Nein | nicht regelbar | NEIN | SOP
E11411013046279733000000000000002 | DE0005427973300000000000000230462 | Görwihl | Baden-Württemberg | 79733 | 10.8 | Solar | 2005-04-15 |  | 2005-04-15 |  |  | NS | Nein | nicht regelbar | NEIN | SOP
E11411013165878078000000000000002 | DE0005427807800000000000000231658 | Niedereschach | Baden-Württemberg | 78078 | 2.31 | Solar | 2005-04-15 |  | 2005-04-15 |  |  | NS | Nein | nicht regelbar | NEIN | SOP
E11411010742479227000000000000001 | DE0063837922700000000000000107424 | Schallstadt | Baden-Württemberg | 79227 | 30 | Solar | 2005-04-15 |  | 2005-04-15 |  |  | NS | Nein | nicht regelbar | NEIN | SOP
E11411012934978166000000000000002 | DE0005427816600000000000000229349 | Donaueschingen | Baden-Württemberg | 78166 | 44.63 | Solar | 2005-04-14 |  | 2005-04-14 |  |  | NS | Nein | nicht regelbar | NEIN | SOP
E11411010723979777000000000000001 | DE0063837977700000000000000107239 | Ühlingen-Birkendorf | Baden-Württemberg | 79777 | 4.48 | Solar | 2005-04-14 |  | 2005-04-14 |  |  | NS | Nein | nicht regelbar | NEIN | SOP
E11411012948178247000000000000002 | DE0005427824700000000000000229481 | Hilzingen | Baden-Württemberg | 78247 | 14.028 | Solar | 2005-04-14 |  | 2005-04-14 |  |  | NS | Nein | nicht regelbar | NEIN | SOP
E11411019849979379000000000000000 | DE0063837937900000000000000098499 | Müllheim | Baden-Württemberg | 79379 | 12.3 | Solar | 2005-04-14 |  | 2005-04-14 |  |  | NS | Nein | nicht regelbar | NEIN | SOP
E11411012975179589000000000000002 | DE0005427958900000000000000229751 | Binzen | Baden-Württemberg | 79589 | 5.76 | Solar | 2005-04-14 |  | 2005-04-14 |  |  | NS | Nein | nicht regelbar | NEIN | SOP
E11411013050979541000000000000002 | DE0005427954100000000000000230509 | Lörrach | Baden-Württemberg | 79541 | 8.775 | Solar | 2005-04-13 |  | 2005-04-13 |  |  | NS | Nein | nicht regelbar | NEIN | SOP
E11411012965478126000000000000002 | DE0005427812600000000000000229654 | Königsfeld | Baden-Württemberg | 78126 | 3.2 | Solar | 2005-04-12 |  | 2005-04-12 |  |  | NS | Nein | nicht regelbar | NEIN | SOP
E11411012937679774000000000000002 | DE0005427977400000000000000229376 | Albbruck | Baden-Württemberg | 79774 | 4.9 | Solar | 2005-04-12 |  | 2005-04-12 |  |  | NS | Nein | nicht regelbar | NEIN | SOP
E11411010020379809000000000000001 | DE0063837980900000000000000100203 | Weilheim | Baden-Württemberg | 79809 | 5 | Solar | 2005-04-12 |  | 2005-04-12 |  |  | NS | Nein | nicht regelbar | NEIN | SOP
E11411012944879853000000000000002 | DE0005427985300000000000000229448 | Lenzkirch | Baden-Württemberg | 79853 | 12.24 | Solar | 2005-04-11 |  | 2005-04-11 |  |  | NS | Nein | nicht regelbar | NEIN | SOP
E11411012960279725000000000000002 | DE0005427972500000000000000229602 | Laufenburg | Baden-Württemberg | 79725 | 2.8 | Solar | 2005-04-11 |  | 2005-04-11 |  |  | NS | Nein | nicht regelbar | NEIN | SOP
E11411019638079238000000000000000 | DE0063837923800000000000000096380 | Ehrenkirchen | Baden-Württemberg | 79238 | 12.6 | Solar | 2005-04-11 |  | 2005-04-11 |  |  | NS | Nein | nicht regelbar | NEIN | SOP
E11411011259279379000000000000001 | DE0063837937900000000000000112592 | Müllheim | Baden-Württemberg | 79379 | 1.2 | Solar | 2005-04-11 |  | 2005-04-11 |  |  | NS | Nein | nicht regelbar | NEIN | SOP
E11411012973678187000000000000002 | DE0005427818700000000000000229736 | Geisingen | Baden-Württemberg | 78187 | 6.3 | Solar | 2005-04-07 |  | 2005-04-07 |  |  | NS | Nein | nicht regelbar | NEIN | SOP
E11411012934078083000000000000002 | DE0005427808300000000000000229340 | Dauchingen | Baden-Württemberg | 78083 | 2.87 | Solar | 2005-04-07 |  | 2005-04-07 |  |  | NS | Nein | nicht regelbar | NEIN | SOP
E11411012935879541000000000000002 | DE0005427954100000000000000229358 | Lörrach | Baden-Württemberg | 79541 | 5.688 | Solar | 2005-04-07 |  | 2005-04-07 |  |  | NS | Nein | nicht regelbar | NEIN | SOP
E11411012950379639000000000000002 | DE0005427963900000000000000229503 | Grenzach-Wyhlen | Baden-Württemberg | 79639 | 3.12 | Solar | 2005-04-05 |  | 2005-04-05 |  |  | NS | Nein | nicht regelbar | NEIN | SOP
E11411012943879736000000000000002 | DE0005427973600000000000000229438 | Rickenbach | Baden-Württemberg | 79736 | 20 | Solar | 2005-04-05 |  | 2005-04-05 |  |  | NS | Nein | nicht regelbar | NEIN | SOP
E11411010064479809000000000000001 | DE0063837980900000000000000100644 | Weilheim | Baden-Württemberg | 79809 | 4.3 | Solar | 2005-04-05 |  | 2005-04-05 |  |  | NS | Nein | nicht regelbar | NEIN | SOP
E11411012944079877000000000000002 | DE0005427987700000000000000229440 | Friedenweiler | Baden-Württemberg | 79877 | 2.88 | Solar | 2005-04-04 |  | 2005-04-04 |  |  | NS | Nein | nicht regelbar | NEIN | SOP
E11411019615679879000000000000000 | DE0063837987900000000000000096156 | Wutach | Baden-Württemberg | 79879 | 30 | Solar | 2005-04-04 |  | 2005-04-04 |  |  | NS | Nein | nicht regelbar | NEIN | SOP
E11411019734779805000000000000000 | DE0063837980500000000000000097347 | Eggingen | Baden-Württemberg | 79805 | 8.4 | Solar | 2005-04-04 |  | 2005-04-04 |  |  | NS | Nein | nicht regelbar | NEIN | SOP
E11411019906579879000000000000000 | DE0063837987900000000000000099065 | Wutach | Baden-Württemberg | 79879 | 8.8 | Solar | 2005-04-04 |  | 2005-04-04 |  |  | NS | Nein | nicht regelbar | NEIN | SOP
E11411010004579879000000000000001 | DE0063837987900000000000000100045 | Wutach | Baden-Württemberg | 79879 | 14.4 | Solar | 2005-04-04 |  | 2005-04-04 |  |  | NS | Nein | nicht regelbar | NEIN | SOP
E11411019849879283000000000000000 | DE0063837928300000000000000098498 | Bollschweil | Baden-Württemberg | 79283 | 2.7 | Solar | 2005-04-04 |  | 2005-04-04 |  |  | NS | Nein | nicht regelbar | NEIN | SOP
E11411012934178187000000000000002 | DE0005427818700000000000000229341 | Geisingen | Baden-Württemberg | 78187 | 4.16 | Solar | 2005-04-01 |  | 2005-04-01 |  |  | NS | Nein | nicht regelbar | NEIN | SOP
E11411010158879295000000000000001 | DE0063837929500000000000000101588 | Sulzburg | Baden-Württemberg | 79295 | 64.98 | Solar | 2005-04-01 |  | 2005-04-01 |  |  | NS | Nein | nicht regelbar | NEIN | SOP
E11411012922478166000000000000002 | DE0005427816600000000000000229224 | Donaueschingen | Baden-Württemberg | 78166 | 5.25 | Solar | 2005-03-31 |  | 2005-03-31 |  |  | NS | Nein | nicht regelbar | NEIN | SOP
E11411012929278576000000000000002 | DE0005427857600000000000000229292 | Emmingen-Liptingen | Baden-Württemberg | 78576 | 5.76 | Solar | 2005-03-31 |  | 2005-03-31 |  |  | NS | Nein | nicht regelbar | NEIN | SOP
E11411012939779664000000000000002 | DE0005427966400000000000000229397 | Wehr | Baden-Württemberg | 79664 | 6.8 | Solar | 2005-03-31 |  | 2005-03-31 |  |  | NS | Nein | nicht regelbar | NEIN | SOP
E11411012943978187000000000000002 | DE0005427818700000000000000229439 | Geisingen | Baden-Württemberg | 78187 | 7.26 | Solar | 2005-03-30 |  | 2005-03-30 |  |  | NS | Nein | nicht regelbar | NEIN | SOP
E11411012929578078000000000000002 | DE0005427807800000000000000229295 | Niedereschach | Baden-Württemberg | 78078 | 4.37 | Solar | 2005-03-30 |  | 2005-03-30 |  |  | NS | Nein | nicht regelbar | NEIN | SOP
E11411012962078250000000000000002 | DE0005427825000000000000000229620 | Tengen | Baden-Württemberg | 78250 | 22.4 | Solar | 2005-03-30 |  | 2005-03-30 |  |  | NS | Nein | nicht regelbar | NEIN | SOP
E11411012922378166000000000000002 | DE0005427816600000000000000229223 | Donaueschingen | Baden-Württemberg | 78166 | 4.68 | Solar | 2005-03-29 |  | 2005-03-29 |  |  | NS | Nein | nicht regelbar | NEIN | SOP
E11411012946279682000000000000002 | DE0005427968200000000000000229462 | Todtmoos | Baden-Württemberg | 79682 | 5.76 | Solar | 2005-03-29 |  | 2005-03-29 |  |  | NS | Nein | nicht regelbar | NEIN | SOP
E11411012935779736000000000000002 | DE0005427973600000000000000229357 | Rickenbach | Baden-Württemberg | 79736 | 6.48 | Solar | 2005-03-29 |  | 2005-03-29 |  |  | NS | Nein | nicht regelbar | NEIN | SOP
E11411010005079865000000000000001 | DE0063837986500000000000000100050 | Grafenhausen | Baden-Württemberg | 79865 | 16.1 | Solar | 2005-03-24 |  | 2005-03-24 |  |  | NS | Nein | nicht regelbar | NEIN | SOP
E11411014229579410000000000000002 | DE0073237941000000000000000242295 | Badenweiler | Baden-Württemberg | 79410 | 7.26 | Solar | 2005-03-24 |  | 2005-03-24 |  |  | NS | Nein | nicht regelbar | NEIN | SOP
E11411012922179418000000000000002 | DE0005427941800000000000000229221 | Schliengen | Baden-Württemberg | 79418 | 5.5 | Solar | 2005-03-24 |  | 2005-03-24 |  |  | NS | Nein | nicht regelbar | NEIN | SOP
E11411012920478194000000000000002 | DE0005427819400000000000000229204 | Immendingen | Baden-Württemberg | 78194 | 29.7 | Solar | 2005-03-24 |  | 2005-03-24 |  |  | NS | Nein | nicht regelbar | NEIN | SOP
E11411012935979576000000000000002 | DE0005427957600000000000000229359 | Weil am Rhein | Baden-Württemberg | 79576 | 1.62 | Solar | 2005-03-24 |  | 2005-03-24 |  |  | NS | Nein | nicht regelbar | NEIN | SOP
E11411019906279379000000000000000 | DE0063837937900000000000000099062 | Müllheim | Baden-Württemberg | 79379 | 8.84 | Solar | 2005-03-24 |  | 2005-03-24 |  |  | NS | Nein | nicht regelbar | NEIN | SOP
E11411012954379736000000000000002 | DE0005427973600000000000000229543 | Rickenbach | Baden-Württemberg | 79736 | 2.97 | Solar | 2005-03-24 |  | 2005-03-24 |  |  | NS | Nein | nicht regelbar | NEIN | SOP
E11411018624479809000000000000002 | DE0073237980900000000000000286244 | Weilheim | Baden-Württemberg | 79809 | 6 | Solar | 2005-03-23 |  | 2005-03-23 |  |  | NS | Nein | nicht regelbar | NEIN | SOP
E11411019906679809000000000000000 | DE0063837980900000000000000099066 | Weilheim | Baden-Württemberg | 79809 | 18 | Solar | 2005-03-23 |  | 2005-03-23 |  |  | NS | Nein | nicht regelbar | NEIN | SOP
E11411012923578247000000000000002 | DE0005427824700000000000000229235 | Hilzingen | Baden-Württemberg | 78247 | 2.88 | Solar | 2005-03-23 |  | 2005-03-23 |  |  | NS | Nein | nicht regelbar | NEIN | SOP
E11411019906179809000000000000000 | DE0063837980900000000000000099061 | Weilheim | Baden-Württemberg | 79809 | 4.3 | Solar | 2005-03-23 |  | 2005-03-23 |  |  | NS | Nein | nicht regelbar | NEIN | SOP
E11418010000000000000000357400001 | DE0071067984300000000000000003574 | Löffingen | Baden-Württemberg | 79843 | 8 | Solar | 2005-03-23 |  | 2015-01-01 |  |  | NS | Nein | nicht regelbar | NEIN | SOP
E1157201roederkurt000000000000002 | DE0070417972500000000000000002526 | Laufenburg | Baden-Württemberg | 79725 | 4.5 | Solar | 2005-03-23 |  | 2012-01-01 |  |  | NS | Nein | nicht regelbar | NEIN | SOP
E11411012921478187000000000000002 | DE0005427818700000000000000229214 | Geisingen | Baden-Württemberg | 78187 | 5.25 | Solar | 2005-03-22 |  | 2005-03-22 |  |  | NS | Nein | nicht regelbar | NEIN | SOP
E11411012921678187000000000000002 | DE0005427818700000000000000229216 | Geisingen | Baden-Württemberg | 78187 | 10.08 | Solar | 2005-03-22 |  | 2005-03-22 |  |  | NS | Nein | nicht regelbar | NEIN | SOP
E11411019734679879000000000000000 | DE0063837987900000000000000097346 | Wutach | Baden-Württemberg | 79879 | 10.24 | Solar | 2005-03-22 |  | 2005-03-22 |  |  | NS | Nein | nicht regelbar | NEIN | SOP
E11411019906379244000000000000000 | DE0063837924400000000000000099063 | Münstertal | Baden-Württemberg | 79244 | 6.636 | Solar | 2005-03-22 |  | 2005-03-22 |  |  | NS | Nein | nicht regelbar | NEIN | SOP
E11411012925179686000000000000002 | DE0005427968600000000000000229251 | Hasel | Baden-Württemberg | 79686 | 6.52 | Solar | 2005-03-22 |  | 2005-03-22 |  |  | NS | Nein | nicht regelbar | NEIN | SOP
E11411019858179379000000000000000 | DE0063837937900000000000000098581 | Müllheim | Baden-Württemberg | 79379 | 4.5 | Solar | 2005-03-22 |  | 2005-03-22 |  |  | NS | Nein | nicht regelbar | NEIN | SOP
E11411012949979639000000000000002 | DE0005427963900000000000000229499 | Grenzach-Wyhlen | Baden-Württemberg | 79639 | 13.52 | Solar | 2005-03-18 |  | 2005-03-18 |  |  | NS | Nein | nicht regelbar | NEIN | SOP
E11411019459979244000000000000000 | DE0063837924400000000000000094599 | Münstertal | Baden-Württemberg | 79244 | 6.6 | Solar | 2005-03-18 |  | 2005-03-18 |  |  | NS | Nein | nicht regelbar | NEIN | SOP
E11411019645379219000000000000000 | DE0063837921900000000000000096453 | Staufen | Baden-Württemberg | 79219 | 12.64 | Solar | 2005-03-17 |  | 2005-03-17 |  |  | NS | Nein | nicht regelbar | NEIN | SOP
E11411012961579736000000000000002 | DE0005427973600000000000000229615 | Rickenbach | Baden-Württemberg | 79736 | 10.8 | Solar | 2005-03-17 |  | 2005-03-17 |  |  | NS | Nein | nicht regelbar | NEIN | SOP
E11411012915478194000000000000002 | DE0005427819400000000000000229154 | Immendingen | Baden-Württemberg | 78194 | 5.5 | Biomasse | 2005-03-17 |  | 2005-03-17 |  |  | NS | Nein | nicht regelbar | NEIN | BIP | Ja | Nein |  | 5.5
E11411012937378247000000000000002 | DE0005427824700000000000000229373 | Hilzingen | Baden-Württemberg | 78247 | 37.2 | Solar | 2005-03-16 |  | 2005-03-16 |  |  | NS | Nein | nicht regelbar | NEIN | SOP
E11411012914778187000000000000002 | DE0005427818700000000000000229147 | Geisingen | Baden-Württemberg | 78187 | 4.41 | Solar | 2005-03-15 |  | 2005-03-15 |  |  | NS | Nein | nicht regelbar | NEIN | SOP
E11411012921078187000000000000002 | DE0005427818700000000000000229210 | Geisingen | Baden-Württemberg | 78187 | 8.19 | Solar | 2005-03-15 |  | 2005-03-15 |  |  | NS | Nein | nicht regelbar | NEIN | SOP
E11411012923479576000000000000002 | DE0005427957600000000000000229234 | Weil am Rhein | Baden-Württemberg | 79576 | 1.875 | Solar | 2005-03-15 |  | 2005-03-15 |  |  | NS | Nein | nicht regelbar | NEIN | SOP
E11411012919979730000000000000002 | DE0005427973000000000000000229199 | Murg | Baden-Württemberg | 79730 | 17.92 | Solar | 2005-03-14 |  | 2005-03-14 |  |  | NS | Nein | nicht regelbar | NEIN | SOP
E11411019670279227000000000000000 | DE0063837922700000000000000096702 | Schallstadt | Baden-Württemberg | 79227 | 8.64 | Solar | 2005-03-11 |  | 2005-03-11 |  |  | NS | Nein | nicht regelbar | NEIN | SOP
E11411010829479790000000000000001 | DE0063837979000000000000000108294 | Küssaberg | Baden-Württemberg | 79790 | 29.8 | Solar | 2005-03-10 |  | 2005-03-10 |  |  | NS | Nein | nicht regelbar | NEIN | SOP
E11411012922978576000000000000002 | DE0005427857600000000000000229229 | Emmingen-Liptingen | Baden-Württemberg | 78576 | 2.6 | Solar | 2005-03-09 |  | 2005-03-09 |  |  | NS | Nein | nicht regelbar | NEIN | SOP
E11411012915179730000000000000002 | DE0005427973000000000000000229151 | Murg | Baden-Württemberg | 79730 | 2.1 | Solar | 2005-03-04 |  | 2005-03-04 |  |  | NS | Nein | nicht regelbar | NEIN | SOP
E11411012900479639000000000000002 | DE0005427963900000000000000229004 | Grenzach-Wyhlen | Baden-Württemberg | 79639 | 3.08 | Solar | 2005-03-03 |  | 2005-03-03 |  |  | NS | Nein | nicht regelbar | NEIN | SOP
E11418010000000000000000357200001 | DE0071067984300000000000000003572 | Löffingen | Baden-Württemberg | 79843 | 30 | Solar | 2005-03-02 |  | 2015-01-01 |  |  | NS | Nein | nicht regelbar | NEIN | SOP
E1007101E000G000H0000005000000001 | DE00720079541E000G000H00000050000 | Lörrach | Baden-Württemberg | 79541 | 12.32 | Solar | 2005-03-01 |  | 2017-01-01 |  |  | NS | Nein | nicht regelbar | NEIN | SOP
E11411012950079725000000000000002 | DE0005427972500000000000000229500 | Laufenburg | Baden-Württemberg | 79725 | 14.37 | Solar | 2005-02-24 |  | 2005-02-24 |  |  | NS | Nein | nicht regelbar | NEIN | SOP
E11411012896779664000000000000002 | DE0005427966400000000000000228967 | Wehr | Baden-Württemberg | 79664 | 2.32 | Solar | 2005-02-21 |  | 2005-02-21 |  |  | NS | Nein | nicht regelbar | NEIN | SOP
E11411012922079650000000000000002 | DE0005427965000000000000000229220 | Schopfheim | Baden-Württemberg | 79650 | 2.72 | Solar | 2005-02-21 |  | 2005-02-21 |  |  | NS | Nein | nicht regelbar | NEIN | SOP
E11411012899978078000000000000002 | DE0005427807800000000000000228999 | Niedereschach | Baden-Württemberg | 78078 | 7.75 | Solar | 2005-02-21 |  | 2005-02-21 |  |  | NS | Nein | nicht regelbar | NEIN | SOP
E11411012936979540000000000000002 | DE0005427954000000000000000229369 | Lörrach | Baden-Württemberg | 79540 | 13.42 | Solar | 2005-02-18 |  | 2005-02-18 |  |  | NS | Nein | nicht regelbar | NEIN | SOP
E11411013594779424000000000000002 | DE0005427942400000000000000235947 | Auggen | Baden-Württemberg | 79424 | 6.6 | Solar | 2005-02-15 |  | 2005-02-15 |  |  | NS | Nein | nicht regelbar | NEIN | SOP
E11411012901779585000000000000002 | DE0005427958500000000000000229017 | Steinen | Baden-Württemberg | 79585 | 1.98 | Solar | 2005-02-11 |  | 2005-02-11 |  |  | NS | Nein | nicht regelbar | NEIN | SOP
E11411018917179227000000000000000 | DE0063837922700000000000000089171 | Schallstadt | Baden-Württemberg | 79227 | 2.64 | Solar | 2005-02-08 |  | 2005-02-08 |  |  | NS | Nein | nicht regelbar | NEIN | SOP
E11411015089379227000000000000001 | DE0063837922700000000000000150893 | Schallstadt | Baden-Württemberg | 79227 | 1.32 | Solar | 2005-02-08 |  | 2005-02-08 |  |  | NS | Nein | nicht regelbar | NEIN | SOP
E11411010008014085201501010000001 | DE0073237857600000000000000325705 | Emmingen-Liptingen | Baden-Württemberg | 78576 | 6.72 | Solar | 2005-02-02 |  | 2005-02-02 |  |  | NS | Nein | nicht regelbar | NEIN | SOP
E11411012737878187000000000000002 | DE0005427818700000000000000227378 | Geisingen | Baden-Württemberg | 78187 | 8.7 | Solar | 2005-01-24 |  | 2005-01-24 |  |  | NS | Nein | nicht regelbar | NEIN | SOP
E11411019615579862000000000000000 | DE0063837986200000000000000096155 | Höchenschwand | Baden-Württemberg | 79862 | 17.2 | Solar | 2005-01-14 |  | 2005-01-14 |  |  | NS | Nein | nicht regelbar | NEIN | SOP
E11411019121679227000000000000000 | DE0063837922700000000000000091216 | Schallstadt | Baden-Württemberg | 79227 | 4.8 | Solar | 2005-01-14 |  | 2005-01-14 |  |  | NS | Nein | nicht regelbar | NEIN | SOP
E11411019336979790000000000000000 | DE0063837979000000000000000093369 | Küssaberg | Baden-Württemberg | 79790 | 2.53 | Solar | 2005-01-14 |  | 2005-01-14 |  |  | NS | Nein | nicht regelbar | NEIN | SOP
E11411012724178247000000000000002 | DE0005427824700000000000000227241 | Hilzingen | Baden-Württemberg | 78247 | 260 | Biomasse | 2005-01-12 |  | 2005-01-12 |  |  | MS | Nein | regelbar nach § 9 Abs. 1 EEG 2014 | JA | BIL | Ja | Nein |  | 247
E11411012952679585000000000000002 | DE0005427958500000000000000229526 | Steinen | Baden-Württemberg | 79585 | 1.992 | Solar | 2005-01-01 |  | 2005-01-01 |  |  | NS | Nein | nicht regelbar | NEIN | SOP
E1059801000WALDS03001000000000002 | DE00062679674000000000WALDS300102 | Todtnau | Baden-Württemberg | 79674 | 4.4 | Solar | 2005-01-01 |  | 2016-01-01 |  |  | NS | Nein | nicht regelbar | NEIN | SOP
E11411013256979664000000000000002 | DE0005427966400000000000000232569 | Wehr | Baden-Württemberg | 79664 | 4.495 | Solar | 2004-12-29 |  | 2004-12-29 |  |  | NS | Nein | nicht regelbar | NEIN | SOP
E11411019463279282000000000000000 | DE0063837928200000000000000094632 | Ballrechten-Dottingen | Baden-Württemberg | 79282 | 36 | Solar | 2004-12-29 |  | 2004-12-29 |  |  | NS | Nein | nicht regelbar | NEIN | SOP
E11411019463579282000000000000000 | DE0063837928200000000000000094635 | Ballrechten-Dottingen | Baden-Württemberg | 79282 | 24 | Solar | 2004-12-29 |  | 2004-12-29 |  |  | NS | Nein | nicht regelbar | NEIN | SOP
E11411012723579733000000000000002 | DE0005427973300000000000000227235 | Görwihl | Baden-Württemberg | 79733 | 13.12 | Solar | 2004-12-28 |  | 2004-12-28 |  |  | NS | Nein | nicht regelbar | NEIN | SOP
E11411010708079219000000000000001 | DE0063837921900000000000000107080 | Staufen | Baden-Württemberg | 79219 | 2.78 | Solar | 2004-12-28 |  | 2004-12-28 |  |  | NS | Nein | nicht regelbar | NEIN | SOP
E11411018927679379000000000000000 | DE0063837937900000000000000089276 | Müllheim | Baden-Württemberg | 79379 | 9.88 | Solar | 2004-12-27 |  | 2004-12-27 |  |  | NS | Nein | nicht regelbar | NEIN | SOP
E11411012738279725000000000000002 | DE0005427972500000000000000227382 | Laufenburg | Baden-Württemberg | 79725 | 2.3 | Solar | 2004-12-27 |  | 2004-12-27 |  |  | NS | Nein | nicht regelbar | NEIN | SOP
E11411019353679780000000000000000 | DE0063837978000000000000000093536 | Stühlingen | Baden-Württemberg | 79780 | 20.6 | Solar | 2004-12-27 |  | 2004-12-27 |  |  | NS | Nein | nicht regelbar | NEIN | SOP
E1157201grimmudo00000000000000001 | DE0070417972500000000000000002525 | Laufenburg | Baden-Württemberg | 79725 | 6 | Solar | 2004-12-26 |  | 2012-01-01 |  |  | NS | Nein | nicht regelbar | NEIN | SOP
E11411012720479736000000000000002 | DE0005427973600000000000000227204 | Rickenbach | Baden-Württemberg | 79736 | 11.31 | Solar | 2004-12-23 |  | 2004-12-23 |  |  | NS | Nein | nicht regelbar | NEIN | SOP
E11411012738878247000000000000002 | DE0005427824700000000000000227388 | Hilzingen | Baden-Württemberg | 78247 | 4.77 | Solar | 2004-12-23 |  | 2004-12-23 |  |  | NS | Nein | nicht regelbar | NEIN | SOP
E11411012740079400000000000000002 | DE0005427940000000000000000227400 | Kandern | Baden-Württemberg | 79400 | 7.52 | Solar | 2004-12-23 |  | 2004-12-23 |  |  | NS | Nein | nicht regelbar | NEIN | SOP
E11411012756878166000000000000002 | DE0005427816600000000000000227568 | Donaueschingen | Baden-Württemberg | 78166 | 29.35 | Solar | 2004-12-23 |  | 2004-12-23 |  |  | MS | Nein | nicht regelbar | NEIN | SOP
E11411012723179733000000000000002 | DE0005427973300000000000000227231 | Görwihl | Baden-Württemberg | 79733 | 17.1 | Solar | 2004-12-23 |  | 2004-12-23 |  |  | NS | Nein | nicht regelbar | NEIN | SOP
E11411018379179258000000000000000 | DE0063837925800000000000000083791 | Hartheim | Baden-Württemberg | 79258 | 24.5 | Solar | 2004-12-23 |  | 2004-12-23 |  |  | NS | Nein | nicht regelbar | NEIN | SOP
E11411019112979777000000000000000 | DE0063837977700000000000000091129 | Ühlingen-Birkendorf | Baden-Württemberg | 79777 | 20 | Solar | 2004-12-23 |  | 2004-12-23 |  |  | NS | Nein | nicht regelbar | NEIN | SOP
E11411012706878078000000000000002 | DE0073237807800000000000000328549 | Niedereschach | Baden-Württemberg | 78078 | 15.01 | Solar | 2004-12-22 |  | 2004-12-22 |  |  | NS | Nein | nicht regelbar | NEIN | SOP
E11411012701378166000000000000002 | DE0005427816600000000000000227013 | Donaueschingen | Baden-Württemberg | 78166 | 9.23 | Solar | 2004-12-22 |  | 2004-12-22 |  |  | NS | Nein | nicht regelbar | NEIN | SOP
E11411012702378166000000000000002 | DE0005427816600000000000000227023 | Donaueschingen | Baden-Württemberg | 78166 | 4.03 | Solar | 2004-12-22 |  | 2004-12-22 |  |  | NS | Nein | nicht regelbar | NEIN | SOP
E11411012721679585000000000000002 | DE0005427958500000000000000227216 | Steinen | Baden-Württemberg | 79585 | 4.2 | Solar | 2004-12-22 |  | 2004-12-22 |  |  | NS | Nein | nicht regelbar | NEIN | SOP
E11411012706778078000000000000002 | DE0073237807800000000000000328551 | Niedereschach | Baden-Württemberg | 78078 | 10.27 | Solar | 2004-12-22 |  | 2004-12-22 |  |  | NS | Nein | nicht regelbar | NEIN | SOP
E11411019461879777000000000000000 | DE0063837977700000000000000094618 | Ühlingen-Birkendorf | Baden-Württemberg | 79777 | 15.84 | Solar | 2004-12-22 |  | 2004-12-22 |  |  | NS | Nein | nicht regelbar | NEIN | SOP
E11411018352079875000000000000000 | DE0063837987500000000000000083520 | Dachsberg | Baden-Württemberg | 79875 | 8 | Solar | 2004-12-22 |  | 2004-12-22 |  |  | NS | Nein | nicht regelbar | NEIN | SOP
E11411018404379282000000000000000 | DE0063837928200000000000000084043 | Ballrechten-Dottingen | Baden-Württemberg | 79282 | 4.2 | Solar | 2004-12-22 |  | 2004-12-22 |  |  | NS | Nein | nicht regelbar | NEIN | SOP
E11411019461379777000000000000000 | DE0063837977700000000000000094613 | Ühlingen-Birkendorf | Baden-Württemberg | 79777 | 5.28 | Solar | 2004-12-22 |  | 2004-12-22 |  |  | NS | Nein | nicht regelbar | NEIN | SOP
E11411018420779879000000000000000 | DE0063837987900000000000000084207 | Wutach | Baden-Württemberg | 79879 | 240 | Biomasse | 2004-12-21 |  | 2004-12-21 |  |  | MS | Nein | regelbar nach § 9 Abs. 1 EEG 2014 | JA | BIL | Ja | Nein |  | 228
E11411012915679395000000000000002 | DE0005427939500000000000000229156 | Neuenburg | Baden-Württemberg | 79395 | 29.7 | Solar | 2004-12-21 |  | 2004-12-21 |  |  | MS | Nein | nicht regelbar | JA | SOL
E11411012898179418000000000000002 | DE0005427941800000000000000228981 | Schliengen | Baden-Württemberg | 79418 | 2.31 | Solar | 2004-12-21 |  | 2004-12-21 |  |  | NS | Nein | nicht regelbar | NEIN | SOP
E11411012701878078000000000000002 | DE0005427807800000000000000227018 | Niedereschach | Baden-Württemberg | 78078 | 5.94 | Solar | 2004-12-21 |  | 2004-12-21 |  |  | NS | Nein | nicht regelbar | NEIN | SOP
E11411012721479576000000000000002 | DE0005427957600000000000000227214 | Weil am Rhein | Baden-Württemberg | 79576 | 1.3 | Solar | 2004-12-21 |  | 2004-12-21 |  |  | NS | Nein | nicht regelbar | NEIN | SOP
E11411010727279805000000000000001 | DE0063837980500000000000000107272 | Eggingen | Baden-Württemberg | 79805 | 4.8 | Solar | 2004-12-21 |  | 2004-12-21 |  |  | NS | Nein | nicht regelbar | NEIN | SOP
E11411012755079688000000000000002 | DE0073237965000000000000000320180 | Schopfheim | Baden-Württemberg | 79650 | 5.55 | Solar | 2004-12-21 |  | 2004-12-21 |  |  | NS | Nein | nicht regelbar | NEIN | SOP
E11411018669379238000000000000000 | DE0063837923800000000000000086693 | Ehrenkirchen | Baden-Württemberg | 79238 | 6.8 | Solar | 2004-12-21 |  | 2004-12-21 |  |  | NS | Nein | nicht regelbar | NEIN | SOP
E11411018719279859000000000000000 | DE0063837985900000000000000087192 | Schluchsee | Baden-Württemberg | 79859 | 10.5 | Solar | 2004-12-21 |  | 2004-12-21 |  |  | NS | Nein | nicht regelbar | NEIN | SOP
E11411018722679227000000000000000 | DE0063837922700000000000000087226 | Schallstadt | Baden-Württemberg | 79227 | 8.1 | Solar | 2004-12-21 |  | 2004-12-21 |  |  | NS | Nein | nicht regelbar | NEIN | SOP
E11411019122079790000000000000000 | DE0063837979000000000000000091220 | Küssaberg | Baden-Württemberg | 79790 | 29.76 | Solar | 2004-12-21 |  | 2004-12-21 |  |  | NS | Nein | nicht regelbar | NEIN | SOP
E11411019615879809000000000000000 | DE0063837980900000000000000096158 | Weilheim | Baden-Württemberg | 79809 | 7.2 | Solar | 2004-12-21 |  | 2004-12-21 |  |  | NS | Nein | nicht regelbar | NEIN | SOP
E11411012738979877000000000000002 | DE0005427987700000000000000227389 | Friedenweiler | Baden-Württemberg | 79877 | 9.85 | Solar | 2004-12-20 |  | 2004-12-20 |  |  | NS | Nein | nicht regelbar | NEIN | SOP
E11411018315479780000000000000000 | DE0063837978000000000000000083154 | Stühlingen | Baden-Württemberg | 79780 | 5.92 | Solar | 2004-12-20 |  | 2004-12-20 |  |  | NS | Nein | nicht regelbar | NEIN | SOP
E11411012738479877000000000000002 | DE0005427987700000000000000227384 | Friedenweiler | Baden-Württemberg | 79877 | 5.6 | Solar | 2004-12-20 |  | 2004-12-20 |  |  | NS | Nein | nicht regelbar | NEIN | SOP
E11411018821679780000000000000000 | DE0063837978000000000000000088216 | Stühlingen | Baden-Württemberg | 79780 | 15 | Solar | 2004-12-20 |  | 2004-12-20 |  |  | NS | Nein | nicht regelbar | NEIN | SOP
E11411019347579227000000000000000 | DE0063837922700000000000000093475 | Schallstadt | Baden-Württemberg | 79227 | 3.2 | Solar | 2004-12-20 |  | 2004-12-20 |  |  | NS | Nein | nicht regelbar | NEIN | SOP
E11411019734979780000000000000000 | DE0063837978000000000000000097349 | Stühlingen | Baden-Württemberg | 79780 | 191 | Biomasse | 2004-12-20 |  | 2004-12-20 |  |  | MS | Nein | regelbar nach § 9 Abs. 1 EEG 2014 | JA | BIL | Ja | Nein |  | 181.45
E11411019468279780000000000000000 | DE0063837978000000000000000094682 | Stühlingen | Baden-Württemberg | 79780 | 43.68 | Solar | 2004-12-20 |  | 2004-12-20 |  |  | MS | Nein | nicht regelbar | NEIN | SOP
E11411019763779780000000000000000 | DE0063837978000000000000000097637 | Stühlingen | Baden-Württemberg | 79780 | 52.08 | Solar | 2004-12-20 |  | 2004-12-20 |  |  | MS | Nein | nicht regelbar | JA | SOL
E11411019010079780000000000000000 | DE0063837978000000000000000090100 | Stühlingen | Baden-Württemberg | 79780 | 510 | Biomasse | 2004-12-16 |  | 2004-12-16 |  |  | MS | Nein | regelbar nach § 9 Abs. 1 EEG 2014 | JA | BIL | Ja | Nein |  | 365.75
E11411012720879686000000000000002 | DE0005427968600000000000000227208 | Hasel | Baden-Württemberg | 79686 | 5.28 | Solar | 2004-12-16 |  | 2004-12-16 |  |  | NS | Nein | nicht regelbar | NEIN | SOP
E11411012702078126000000000000002 | DE0005427812600000000000000227020 | Königsfeld | Baden-Württemberg | 78126 | 4.14 | Solar | 2004-12-16 |  | 2004-12-16 |  |  | NS | Nein | nicht regelbar | NEIN | SOP
E11411012738378576000000000000002 | DE0005427857600000000000000227383 | Emmingen-Liptingen | Baden-Württemberg | 78576 | 13.2 | Solar | 2004-12-16 |  | 2004-12-16 |  |  | NS | Nein | nicht regelbar | NEIN | SOP
E11411012696878126000000000000002 | DE0005427812600000000000000226968 | Königsfeld | Baden-Württemberg | 78126 | 19.84 | Solar | 2004-12-16 |  | 2004-12-16 |  |  | NS | Nein | nicht regelbar | NEIN | SOP
E11411012699078166000000000000002 | DE0005427816600000000000000226990 | Donaueschingen | Baden-Württemberg | 78166 | 7.92 | Solar | 2004-12-16 |  | 2004-12-16 |  |  | NS | Nein | nicht regelbar | NEIN | SOP
E11411012738678576000000000000002 | DE0005427857600000000000000227386 | Emmingen-Liptingen | Baden-Württemberg | 78576 | 6.27 | Solar | 2004-12-16 |  | 2004-12-16 |  |  | NS | Nein | nicht regelbar | NEIN | SOP
E11411012721379639000000000000002 | DE0005427963900000000000000227213 | Grenzach-Wyhlen | Baden-Württemberg | 79639 | 6.12 | Solar | 2004-12-16 |  | 2004-12-16 |  |  | NS | Nein | nicht regelbar | NEIN | SOP
E11411018817079805000000000000000 | DE0063837980500000000000000088170 | Eggingen | Baden-Württemberg | 79805 | 34.98 | Solar | 2004-12-16 |  | 2004-12-16 |  |  | MS | Nein | nicht regelbar | NEIN | SOP
E11411014232279258000000000000002 | DE0073237925800000000000000242322 | Hartheim | Baden-Württemberg | 79258 | 15.84 | Solar | 2004-12-15 |  | 2004-12-15 |  |  | NS | Nein | nicht regelbar | NEIN | SOP
E11411012696579843000000000000002 | DE0005427984300000000000000226965 | Löffingen | Baden-Württemberg | 79843 | 4 | Solar | 2004-12-15 |  | 2004-12-15 |  |  | NS | Nein | nicht regelbar | NEIN | SOP
E11411012696479877000000000000002 | DE0005427987700000000000000226964 | Friedenweiler | Baden-Württemberg | 79877 | 13.9 | Solar | 2004-12-15 |  | 2004-12-15 |  |  | NS | Nein | nicht regelbar | NEIN | SOP
E11411012696678166000000000000002 | DE0005427816600000000000000226966 | Donaueschingen | Baden-Württemberg | 78166 | 5.04 | Solar | 2004-12-15 |  | 2004-12-15 |  |  | NS | Nein | nicht regelbar | NEIN | SOP
E11411012696778086000000000000002 | DE0005427808600000000000000226967 | Brigachtal | Baden-Württemberg | 78086 | 20.75 | Solar | 2004-12-15 |  | 2004-12-15 |  |  | NS | Nein | nicht regelbar | NEIN | SOP
E11411012697379871000000000000002 | DE0005427987100000000000000226973 | Eisenbach | Baden-Württemberg | 79871 | 31.5 | Solar | 2004-12-15 |  | 2004-12-15 |  |  | NS | Nein | nicht regelbar | NEIN | SOP
E11411012740379576000000000000002 | DE0005427957600000000000000227403 | Weil am Rhein | Baden-Württemberg | 79576 | 29.04 | Solar | 2004-12-15 |  | 2004-12-15 |  |  | NS | Nein | nicht regelbar | NEIN | SOP
E11411012739879400000000000000002 | DE0005427940000000000000000227398 | Kandern | Baden-Württemberg | 79400 | 6.93 | Solar | 2004-12-15 |  | 2004-12-15 |  |  | NS | Nein | nicht regelbar | NEIN | SOP
E11411012750579650000000000000002 | DE0005427965000000000000000227505 | Schopfheim | Baden-Württemberg | 79650 | 4.2 | Solar | 2004-12-15 |  | 2004-12-15 |  |  | NS | Nein | nicht regelbar | NEIN | SOP
E11411012740979733000000000000002 | DE0005427973300000000000000227409 | Görwihl | Baden-Württemberg | 79733 | 9.46 | Solar | 2004-12-14 |  | 2004-12-14 |  |  | NS | Nein | nicht regelbar | NEIN | SOP
E11411012693678073000000000000002 | DE0005427807300000000000000226936 | Bad Dürrheim | Baden-Württemberg | 78073 | 19.84 | Solar | 2004-12-14 |  | 2004-12-14 |  |  | NS | Nein | nicht regelbar | NEIN | SOP
E11411012693479874000000000000002 | DE0005427987400000000000000226934 | Breitnau | Baden-Württemberg | 79874 | 14.4 | Solar | 2004-12-14 |  | 2004-12-14 |  |  | NS | Nein | nicht regelbar | NEIN | SOP
E11411012693579874000000000000002 | DE0005427987400000000000000226935 | Breitnau | Baden-Württemberg | 79874 | 18.7 | Solar | 2004-12-14 |  | 2004-12-14 |  |  | NS | Nein | nicht regelbar | NEIN | SOP
E11411012723679736000000000000002 | DE0005427973600000000000000227236 | Rickenbach | Baden-Württemberg | 79736 | 7.68 | Solar | 2004-12-14 |  | 2004-12-14 |  |  | NS | Nein | nicht regelbar | NEIN | SOP
E11411018917479219000000000000000 | DE0063837921900000000000000089174 | Staufen | Baden-Württemberg | 79219 | 4.95 | Solar | 2004-12-14 |  | 2004-12-14 |  |  | NS | Nein | nicht regelbar | NEIN | SOP
E11411012740779736000000000000002 | DE0005427973600000000000000227407 | Rickenbach | Baden-Württemberg | 79736 | 4.05 | Solar | 2004-12-13 |  | 2004-12-13 |  |  | NS | Nein | nicht regelbar | NEIN | SOP
E11411012723879733000000000000002 | DE0005427973300000000000000227238 | Görwihl | Baden-Württemberg | 79733 | 10.8 | Solar | 2004-12-13 |  | 2004-12-13 |  |  | NS | Nein | nicht regelbar | NEIN | SOP
E11411018225179865000000000000000 | DE0063837986500000000000000082251 | Grafenhausen | Baden-Württemberg | 79865 | 5.12 | Solar | 2004-12-13 |  | 2004-12-13 |  |  | NS | Nein | nicht regelbar | NEIN | SOP
E11411018225979875000000000000000 | DE0063837987500000000000000082259 | Dachsberg | Baden-Württemberg | 79875 | 2.8 | Solar | 2004-12-13 |  | 2004-12-13 |  |  | NS | Nein | nicht regelbar | NEIN | SOP
E11411018917579859000000000000000 | DE0063837985900000000000000089175 | Schluchsee | Baden-Württemberg | 79859 | 11.7 | Solar | 2004-12-13 |  | 2004-12-13 |  |  | NS | Nein | nicht regelbar | NEIN | SOP
E11411012701279877000000000000002 | DE0005427987700000000000000227012 | Friedenweiler | Baden-Württemberg | 79877 | 2.94 | Solar | 2004-12-10 |  | 2004-12-10 |  |  | NS | Nein | nicht regelbar | NEIN | SOP
E11411018230379777000000000000000 | DE0063837977700000000000000082303 | Ühlingen-Birkendorf | Baden-Württemberg | 79777 | 1.75 | Solar | 2004-12-10 |  | 2004-12-10 |  |  | NS | Nein | nicht regelbar | NEIN | SOP
E11411012690478166000000000000002 | DE0005427816600000000000000226904 | Donaueschingen | Baden-Württemberg | 78166 | 7.38 | Solar | 2004-12-09 |  | 2004-12-09 |  |  | NS | Nein | nicht regelbar | NEIN | SOP
E11411012741079639000000000000002 | DE0005427963900000000000000227410 | Grenzach-Wyhlen | Baden-Württemberg | 79639 | 3 | Solar | 2004-12-09 |  | 2004-12-09 |  |  | NS | Nein | nicht regelbar | NEIN | SOP
E11411012721279588000000000000002 | DE0005427958800000000000000227212 | Efringen-Kirchen | Baden-Württemberg | 79588 | 2 | Solar | 2004-12-09 |  | 2004-12-09 |  |  | NS | Nein | nicht regelbar | NEIN | SOP
E11411012693378086000000000000002 | DE0005427808600000000000000226933 | Brigachtal | Baden-Württemberg | 78086 | 5.18 | Solar | 2004-12-09 |  | 2004-12-09 |  |  | NS | Nein | nicht regelbar | NEIN | SOP
E11411012690378187000000000000002 | DE0005427818700000000000000226903 | Geisingen | Baden-Württemberg | 78187 | 22.7 | Solar | 2004-12-08 |  | 2004-12-08 |  |  | NS | Nein | nicht regelbar | NEIN | SOP
E11411012690278194000000000000002 | DE0005427819400000000000000226902 | Immendingen | Baden-Württemberg | 78194 | 4.62 | Solar | 2004-12-08 |  | 2004-12-08 |  |  | NS | Nein | nicht regelbar | NEIN | SOP
E11411012690179848000000000000002 | DE0005427984800000000000000226901 | Bonndorf | Baden-Württemberg | 79848 | 11.2 | Solar | 2004-12-08 |  | 2004-12-08 |  |  | NS | Nein | nicht regelbar | NEIN | SOP
E11411012884279595000000000000002 | DE0005427959500000000000000228842 | Rümmingen | Baden-Württemberg | 79595 | 1 | Solar | 2004-12-08 |  | 2004-12-08 |  |  | NS | Nein | nicht regelbar | NEIN | SOP
E11411018906079219000000000000000 | DE0063837921900000000000000089060 | Staufen | Baden-Württemberg | 79219 | 5.25 | Solar | 2004-12-08 |  | 2004-12-08 |  |  | NS | Nein | nicht regelbar | NEIN | SOP
E11411018351879872000000000000000 | DE0063837987200000000000000083518 | Bernau | Baden-Württemberg | 79872 | 8.64 | Solar | 2004-12-08 |  | 2004-12-08 |  |  | NS | Nein | nicht regelbar | NEIN | SOP
E11411019121979244000000000000000 | DE0063837924400000000000000091219 | Münstertal | Baden-Württemberg | 79244 | 4.46 | Solar | 2004-12-08 |  | 2004-12-08 |  |  | NS | Nein | nicht regelbar | NEIN | SOP
E11411012692679540000000000000002 | DE0005427954000000000000000226926 | Lörrach | Baden-Württemberg | 79540 | 4.73 | Solar | 2004-12-07 |  | 2004-12-07 |  |  | NS | Nein | nicht regelbar | NEIN | SOP
E11411012689878166000000000000002 | DE0005427816600000000000000226898 | Donaueschingen | Baden-Württemberg | 78166 | 12 | Solar | 2004-12-07 |  | 2004-12-07 |  |  | NS | Nein | nicht regelbar | NEIN | SOP
E11411019121479875000000000000000 | DE0063837987500000000000000091214 | Dachsberg | Baden-Württemberg | 79875 | 65 | Solar | 2004-12-07 |  | 2004-12-07 |  |  | NS | Nein | nicht regelbar | JA | SOL
E11411012752579664000000000000002 | DE0005427966400000000000000227525 | Wehr | Baden-Württemberg | 79664 | 15.84 | Solar | 2004-12-06 |  | 2004-12-06 |  |  | NS | Nein | nicht regelbar | JA | SOL
E11411012951578576000000000000002 | DE0005427857600000000000000229515 | Emmingen-Liptingen | Baden-Württemberg | 78576 | 7.84 | Solar | 2004-12-06 |  | 2004-12-06 |  |  | NS | Nein | nicht regelbar | NEIN | SOP
E11411013095078576000000000000002 | DE0005427857600000000000000230950 | Emmingen-Liptingen | Baden-Württemberg | 78576 | 6.08 | Solar | 2004-12-06 |  | 2004-12-06 |  |  | NS | Nein | nicht regelbar | NEIN | SOP
E11411018586879865000000000000000 | DE0063837986500000000000000085868 | Grafenhausen | Baden-Württemberg | 79865 | 31.5 | Solar | 2004-12-06 |  | 2004-12-06 |  |  | NS | Nein | nicht regelbar | NEIN | SOP
E11411018587079865000000000000000 | DE0063837986500000000000000085870 | Grafenhausen | Baden-Württemberg | 79865 | 18.9 | Solar | 2004-12-06 |  | 2004-12-06 |  |  | NS | Nein | nicht regelbar | NEIN | SOP
E11411016157779790000000000000000 | DE0063837979000000000000000061577 | Küssaberg | Baden-Württemberg | 79790 | 33.6 | Solar | 2004-12-02 |  | 2004-12-02 |  |  | NS | Nein | nicht regelbar | NEIN | SOP
E11411012697579618000000000000002 | DE0005427961800000000000000226975 | Rheinfelden | Baden-Württemberg | 79618 | 4.95 | Solar | 2004-12-02 |  | 2004-12-02 |  |  | NS | Nein | nicht regelbar | NEIN | SOP
E11411018392779879000000000000000 | DE0063837987900000000000000083927 | Wutach | Baden-Württemberg | 79879 | 19.2 | Solar | 2004-12-02 |  | 2004-12-02 |  |  | NS | Nein | nicht regelbar | NEIN | SOP
E11411013195479576000000000000002 | DE0005427957600000000000000231954 | Weil am Rhein | Baden-Württemberg | 79576 | 1.43 | Solar | 2004-12-01 |  | 2004-12-01 |  |  | NS | Nein | nicht regelbar | JA | SOL
E11411015536179379000000000000000 | DE0063837937900000000000000055361 | Müllheim | Baden-Württemberg | 79379 | 180 | Solar | 2004-12-01 |  | 2004-12-01 |  |  | MS | Nein | regelbar nach § 9 Abs. 1 EEG 2014 | JA | SOL
E11411012690078166000000000000002 | DE0005427816600000000000000226900 | Donaueschingen | Baden-Württemberg | 78166 | 29.7 | Solar | 2004-12-01 |  | 2004-12-01 |  |  | MS | Nein | nicht regelbar | JA | SOL
E11411012689978166000000000000002 | DE0005427816600000000000000226899 | Donaueschingen | Baden-Württemberg | 78166 | 20.46 | Solar | 2004-12-01 |  | 2004-12-01 |  |  | NS | Nein | nicht regelbar | NEIN | SOP
E11411012688778166000000000000002 | DE0005427816600000000000000226887 | Donaueschingen | Baden-Württemberg | 78166 | 29.6 | Solar | 2004-12-01 |  | 2004-12-01 |  |  | NS | Nein | nicht regelbar | NEIN | SOP
E11411018408879862000000000000000 | DE0063837986200000000000000084088 | Höchenschwand | Baden-Württemberg | 79862 | 21.93 | Solar | 2004-12-01 |  | 2004-12-01 |  |  | NS | Nein | nicht regelbar | NEIN | SOP
E11418010000000000000000353700001 | DE0071067984300000000000000003537 | Löffingen | Baden-Württemberg | 79843 | 10 | Solar | 2004-12-01 |  | 2015-01-01 |  |  | NS | Nein | nicht regelbar | NEIN | SOP
E11411010015979238000000000000001 | DE0063837923800000000000000100159 | Ehrenkirchen | Baden-Württemberg | 79238 | 61.22 | Solar | 2004-11-30 |  | 2004-11-30 |  |  | NS | Nein | nicht regelbar | JA | SOL
E11418010000000000000000359300001 | DE0071067984300000000000000003593 | Löffingen | Baden-Württemberg | 79843 | 82.35 | Solar | 2004-11-29 |  | 2015-01-01 |  |  | NS | Nein | nicht regelbar | NEIN | SOP
E11411018787179805000000000000000 | DE0063837980500000000000000087871 | Eggingen | Baden-Württemberg | 79805 | 5.92 | Solar | 2004-11-29 |  | 2004-11-29 |  |  | NS | Nein | nicht regelbar | NEIN | SOP
E11411012689778166000000000000002 | DE0005427816600000000000000226897 | Donaueschingen | Baden-Württemberg | 78166 | 11.88 | Solar | 2004-11-29 |  | 2004-11-29 |  |  | NS | Nein | nicht regelbar | NEIN | SOP
E11418010000000000000000353000001 | DE0071067984300000000000000003530 | Löffingen | Baden-Württemberg | 79843 | 18 | Solar | 2004-11-29 |  | 2015-01-01 |  |  | NS | Nein | nicht regelbar | NEIN | SOP
E11411018339079879000000000000000 | DE0063837987900000000000000083390 | Wutach | Baden-Württemberg | 79879 | 18.8 | Solar | 2004-11-28 |  | 2004-11-28 |  |  | NS | Nein | nicht regelbar | NEIN | SOP
E11411012691879664000000000000002 | DE0005427966400000000000000226918 | Wehr | Baden-Württemberg | 79664 | 3.08 | Solar | 2004-11-26 |  | 2004-11-26 |  |  | NS | Nein | nicht regelbar | NEIN | SOP
E11411012740179618000000000000002 | DE0005427961800000000000000227401 | Rheinfelden | Baden-Württemberg | 79618 | 3.5 | Solar | 2004-11-26 |  | 2004-11-26 |  |  | NS | Nein | nicht regelbar | NEIN | SOP
E11411012740279664000000000000002 | DE0005427966400000000000000227402 | Wehr | Baden-Württemberg | 79664 | 24.2 | Solar | 2004-11-26 |  | 2004-11-26 |  |  | NS | Nein | nicht regelbar | NEIN | SOP
E11411012675278166000000000000002 | DE0005427816600000000000000226752 | Donaueschingen | Baden-Württemberg | 78166 | 250 | Biomasse | 2004-11-25 |  | 2004-11-25 |  |  | MS | Nein | regelbar nach § 9 Abs. 1 EEG 2014 | JA | BIL | Ja | Nein |  | 237.5
E11411012684478259000000000000002 | DE0005427825900000000000000226844 | Mühlhausen-Ehingen | Baden-Württemberg | 78259 | 3.3 | Solar | 2004-11-25 |  | 2004-11-25 |  |  | NS | Nein | nicht regelbar | NEIN | SOP
E11411018226079837000000000000000 | DE0063837983700000000000000082260 | Ibach | Baden-Württemberg | 79837 | 6.375 | Solar | 2004-11-25 |  | 2004-11-25 |  |  | NS | Nein | nicht regelbar | NEIN | SOP
E11411018338979879000000000000000 | DE0063837987900000000000000083389 | Wutach | Baden-Württemberg | 79879 | 5.5 | Solar | 2004-11-24 |  | 2004-11-24 |  |  | NS | Nein | nicht regelbar | NEIN | SOP
E11418010000000000000000352700001 | DE0071067984300000000000000003527 | Löffingen | Baden-Württemberg | 79843 | 1.98 | Solar | 2004-11-24 |  | 2015-01-01 |  |  | NS | Nein | nicht regelbar | NEIN | SOP
E11411012740579539000000000000002 | DE0005427953900000000000000227405 | Lörrach | Baden-Württemberg | 79539 | 5.12 | Solar | 2004-11-23 |  | 2004-11-23 |  |  | NS | Nein | nicht regelbar | NEIN | SOP
E11411018983979219000000000000000 | DE0063837921900000000000000089839 | Staufen | Baden-Württemberg | 79219 | 12.24 | Solar | 2004-11-23 |  | 2004-11-23 |  |  | NS | Nein | nicht regelbar | NEIN | SOP
E11411012093679227000000000000001 | DE0063837922700000000000000120936 | Schallstadt | Baden-Württemberg | 79227 | 4.3 | Solar | 2004-11-23 |  | 2004-11-23 |  |  | NS | Nein | nicht regelbar | NEIN | SOP
E11411012894479736000000000000002 | DE0005427973600000000000000228944 | Rickenbach | Baden-Württemberg | 79736 | 14.848 | Solar | 2004-11-22 |  | 2004-11-22 |  |  | NS | Nein | nicht regelbar | NEIN | SOP
E11411012723079618000000000000002 | DE0005427961800000000000000227230 | Rheinfelden | Baden-Württemberg | 79618 | 2.01 | Solar | 2004-11-22 |  | 2004-11-22 |  |  | NS | Nein | nicht regelbar | NEIN | SOP
E11411017661779258000000000000000 | DE0063837925800000000000000076617 | Hartheim | Baden-Württemberg | 79258 | 16.8 | Solar | 2004-11-22 |  | 2004-11-22 |  |  | NS | Nein | nicht regelbar | NEIN | SOP
E11411012697979737000000000000002 | DE0005427973700000000000000226979 | Herrischried | Baden-Württemberg | 79737 | 3.75 | Solar | 2004-11-22 |  | 2004-11-22 |  |  | NS | Nein | nicht regelbar | NEIN | SOP
E11411012739979400000000000000002 | DE0005427940000000000000000227399 | Kandern | Baden-Württemberg | 79400 | 7.04 | Solar | 2004-11-20 |  | 2004-11-20 |  |  | NS | Nein | nicht regelbar | NEIN | SOP
E11411012684978086000000000000002 | DE0005427808600000000000000226849 | Brigachtal | Baden-Württemberg | 78086 | 28 | Solar | 2004-11-19 |  | 2004-11-19 |  |  | NS | Nein | nicht regelbar | NEIN | SOP
E11411012684378259000000000000002 | DE0005427825900000000000000226843 | Mühlhausen-Ehingen | Baden-Württemberg | 78259 | 5.7 | Solar | 2004-11-18 |  | 2004-11-18 |  |  | NS | Nein | nicht regelbar | NEIN | SOP
E11411012739579415000000000000002 | DE0005427941500000000000000227395 | Bad Bellingen | Baden-Württemberg | 79415 | 9.24 | Solar | 2004-11-18 |  | 2004-11-18 |  |  | NS | Nein | nicht regelbar | NEIN | SOP
E11411012698179400000000000000002 | DE0005427940000000000000000226981 | Kandern | Baden-Württemberg | 79400 | 3.52 | Solar | 2004-11-18 |  | 2004-11-18 |  |  | NS | Nein | nicht regelbar | NEIN | SOP
E11411012688479843000000000000002 | DE0005427984300000000000000226884 | Löffingen | Baden-Württemberg | 79843 | 4.4 | Solar | 2004-11-18 |  | 2004-11-18 |  |  | NS | Nein | nicht regelbar | NEIN | SOP
E11411018338579809000000000000000 | DE0063837980900000000000000083385 | Weilheim | Baden-Württemberg | 79809 | 6.2 | Solar | 2004-11-18 |  | 2004-11-18 |  |  | NS | Nein | nicht regelbar | NEIN | SOP
E11411012683679725000000000000002 | DE0005427972500000000000000226836 | Laufenburg | Baden-Württemberg | 79725 | 10.8 | Solar | 2004-11-18 |  | 2004-11-18 |  |  | NS | Nein | nicht regelbar | NEIN | SOP
E11411012698479418000000000000002 | DE0005427941800000000000000226984 | Schliengen | Baden-Württemberg | 79418 | 5.94 | Solar | 2004-11-17 |  | 2004-11-17 |  |  | NS | Nein | nicht regelbar | NEIN | SOP
E11411019925979219000000000000000 | DE0063837921900000000000000099259 | Staufen | Baden-Württemberg | 79219 | 163 | Solar | 2004-11-17 |  | 2004-11-17 |  |  | NS | Nein | regelbar nach § 9 Abs. 1 EEG 2014 | JA | SOL
E11411012681079730000000000000002 | DE0005427973000000000000000226810 | Murg | Baden-Württemberg | 79730 | 4.62 | Solar | 2004-11-16 |  | 2004-11-16 |  |  | NS | Nein | nicht regelbar | NEIN | SOP
E11411012691979618000000000000002 | DE0005427961800000000000000226919 | Rheinfelden | Baden-Württemberg | 79618 | 5.95 | Solar | 2004-11-16 |  | 2004-11-16 |  |  | NS | Nein | nicht regelbar | NEIN | SOP
E11411012698979650000000000000002 | DE0005427965000000000000000226989 | Schopfheim | Baden-Württemberg | 79650 | 4.8 | Solar | 2004-11-15 |  | 2004-11-15 |  |  | NS | Nein | nicht regelbar | NEIN | SOP
E11411012698779650000000000000002 | DE0005427965000000000000000226987 | Schopfheim | Baden-Württemberg | 79650 | 9.28 | Solar | 2004-11-15 |  | 2004-11-15 |  |  | NS | Nein | nicht regelbar | NEIN | SOP
E11411012739379650000000000000002 | DE0005427965000000000000000227393 | Schopfheim | Baden-Württemberg | 79650 | 2.2 | Solar | 2004-11-12 |  | 2004-11-12 |  |  | NS | Nein | nicht regelbar | NEIN | SOP
E11411014837079227000000000000002 | DE0073237922700000000000000248370 | Schallstadt | Baden-Württemberg | 79227 | 1.2 | Solar | 2004-11-11 |  | 2004-11-11 |  |  | NS | Nein | nicht regelbar | NEIN | SOP
E11411019121879283000000000000000 | DE0063837928300000000000000091218 | Bollschweil | Baden-Württemberg | 79283 | 2.94 | Solar | 2004-11-11 |  | 2004-11-11 |  |  | NS | Nein | nicht regelbar | NEIN | SOP
E11411018351679790000000000000000 | DE0063837979000000000000000083516 | Küssaberg | Baden-Württemberg | 79790 | 9.6 | Solar | 2004-11-10 |  | 2004-11-10 |  |  | NS | Nein | nicht regelbar | NEIN | SOP
E11411012897779737000000000000002 | DE0005427973700000000000000228977 | Herrischried | Baden-Württemberg | 79737 | 2.2 | Solar | 2004-11-09 |  | 2004-11-09 |  |  | NS | Nein | nicht regelbar | NEIN | SOP
E11411012691679588000000000000002 | DE0005427958800000000000000226916 | Efringen-Kirchen | Baden-Württemberg | 79588 | 2.8 | Solar | 2004-11-09 |  | 2004-11-09 |  |  | NS | Nein | nicht regelbar | NEIN | SOP
E11411017700479848000000000000000 | DE0063837984800000000000000077004 | Bonndorf | Baden-Württemberg | 79848 | 10.24 | Solar | 2004-11-09 |  | 2004-11-09 |  |  | NS | Nein | nicht regelbar | NEIN | SOP
E11418010000000000000000351900001 | DE0071067984300000000000000003519 | Löffingen | Baden-Württemberg | 79843 | 8.1 | Solar | 2004-11-09 |  | 2015-01-01 |  |  | NS | Nein | nicht regelbar | NEIN | SOP
E11418010000000000000000352000001 | DE0071067984300000000000000003520 | Löffingen | Baden-Württemberg | 79843 | 14.35 | Solar | 2004-11-09 |  | 2015-01-01 |  |  | NS | Nein | nicht regelbar | NEIN | SOP
E11418010000000000000000352100001 | DE0071067984300000000000000003521 | Löffingen | Baden-Württemberg | 79843 | 29.4 | Solar | 2004-11-09 |  | 2015-01-01 |  |  | NS | Nein | nicht regelbar | NEIN | SOP
E11411012653179395000000000000002 | DE0005427939500000000000000226531 | Neuenburg | Baden-Württemberg | 79395 | 4.32 | Solar | 2004-11-08 |  | 2004-11-08 |  |  | NS | Nein | nicht regelbar | NEIN | SOP
E11411017777479780000000000000000 | DE0063837978000000000000000077774 | Stühlingen | Baden-Württemberg | 79780 | 9.8 | Solar | 2004-11-04 |  | 2004-11-04 |  |  | NS | Nein | nicht regelbar | NEIN | SOP
E11411017317979227000000000000000 | DE0063837922700000000000000073179 | Schallstadt | Baden-Württemberg | 79227 | 4.8 | Solar | 2004-11-04 |  | 2004-11-04 |  |  | NS | Nein | nicht regelbar | NEIN | SOP
E11411018531779777000000000000000 | DE0063837977700000000000000085317 | Ühlingen-Birkendorf | Baden-Württemberg | 79777 | 1.6 | Solar | 2004-11-04 |  | 2004-11-04 |  |  | NS | Nein | nicht regelbar | NEIN | SOP
E11411012737779418000000000000002 | DE0005427941800000000000000227377 | Schliengen | Baden-Württemberg | 79418 | 4.05 | Solar | 2004-11-03 |  | 2004-11-03 |  |  | NS | Nein | nicht regelbar | NEIN | SOP
E11411012686579650000000000000002 | DE0005427965000000000000000226865 | Schopfheim | Baden-Württemberg | 79650 | 2.88 | Solar | 2004-11-03 |  | 2004-11-03 |  |  | NS | Nein | nicht regelbar | NEIN | SOP
E11411012692379541000000000000002 | DE0005427954100000000000000226923 | Lörrach | Baden-Württemberg | 79541 | 4.5 | Solar | 2004-11-03 |  | 2004-11-03 |  |  | NS | Nein | nicht regelbar | NEIN | SOP
E11411012672378187000000000000002 | DE0005427818700000000000000226723 | Geisingen | Baden-Württemberg | 78187 | 8.415 | Solar | 2004-11-03 |  | 2004-11-03 |  |  | NS | Nein | nicht regelbar | NEIN | SOP
E11411018708679848000000000000000 | DE0063837984800000000000000087086 | Bonndorf | Baden-Württemberg | 79848 | 4.2 | Solar | 2004-11-03 |  | 2004-11-03 |  |  | NS | Nein | nicht regelbar | NEIN | SOP
E11411012671379725000000000000002 | DE0005427972500000000000000226713 | Laufenburg | Baden-Württemberg | 79725 | 7.68 | Solar | 2004-11-02 |  | 2004-11-02 |  |  | NS | Nein | nicht regelbar | NEIN | SOP
E11411012671478166000000000000002 | DE0005427816600000000000000226714 | Donaueschingen | Baden-Württemberg | 78166 | 3.465 | Solar | 2004-11-02 |  | 2004-11-02 |  |  | NS | Nein | nicht regelbar | NEIN | SOP
E11411012692479589000000000000002 | DE0005427958900000000000000226924 | Binzen | Baden-Württemberg | 79589 | 0.96 | Solar | 2004-10-29 |  | 2004-10-29 |  |  | NS | Nein | nicht regelbar | NEIN | SOP
E11411018847279804000000000000000 | DE0063837980400000000000000088472 | Dogern | Baden-Württemberg | 79804 | 28.8 | Solar | 2004-10-28 |  | 2004-10-28 |  |  | NS | Nein | nicht regelbar | NEIN | SOP
E11411012680979774000000000000002 | DE0005427977400000000000000226809 | Albbruck | Baden-Württemberg | 79774 | 4.92 | Solar | 2004-10-27 |  | 2004-10-27 |  |  | NS | Nein | nicht regelbar | NEIN | SOP
E11411012671279774000000000000002 | DE0005427977400000000000000226712 | Albbruck | Baden-Württemberg | 79774 | 14.5 | Solar | 2004-10-27 |  | 2004-10-27 |  |  | NS | Nein | nicht regelbar | NEIN | SOP
E11411017700679872000000000000000 | DE0063837987200000000000000077006 | Bernau | Baden-Württemberg | 79872 | 7.2 | Solar | 2004-10-27 |  | 2004-10-27 |  |  | NS | Nein | nicht regelbar | NEIN | SOP
E11411017800179219000000000000000 | DE0063837921900000000000000078001 | Staufen | Baden-Württemberg | 79219 | 4.2 | Solar | 2004-10-27 |  | 2004-10-27 |  |  | NS | Nein | nicht regelbar | NEIN | SOP
E11411012685979588000000000000002 | DE0005427958800000000000000226859 | Efringen-Kirchen | Baden-Württemberg | 79588 | 5.94 | Solar | 2004-10-26 |  | 2004-10-26 |  |  | NS | Nein | nicht regelbar | NEIN | SOP
E11411019637979848000000000000000 | DE0063837984800000000000000096379 | Bonndorf | Baden-Württemberg | 79848 | 19.2 | Solar | 2004-10-26 |  | 2004-10-26 |  |  | NS | Nein | nicht regelbar | NEIN | SOP
E11411012667278147000000000000002 | DE0005427814700000000000000226672 | Vöhrenbach | Baden-Württemberg | 78147 | 8.64 | Solar | 2004-10-25 |  | 2004-10-25 |  |  | NS | Nein | nicht regelbar | NEIN | SOP
E11411012687279736000000000000002 | DE0005427973600000000000000226872 | Rickenbach | Baden-Württemberg | 79736 | 5.72 | Solar | 2004-10-25 |  | 2004-10-25 |  |  | NS | Nein | nicht regelbar | NEIN | SOP
E11411018720079848000000000000000 | DE0063837984800000000000000087200 | Bonndorf | Baden-Württemberg | 79848 | 2.6 | Solar | 2004-10-25 |  | 2004-10-25 |  |  | NS | Nein | nicht regelbar | NEIN | SOP
E11411017332279790000000000000000 | DE0063837979000000000000000073322 | Küssaberg | Baden-Württemberg | 79790 | 17.3 | Solar | 2004-10-25 |  | 2004-10-25 |  |  | NS | Nein | nicht regelbar | NEIN | SOP
E11411017356279848000000000000000 | DE0063837984800000000000000073562 | Bonndorf | Baden-Württemberg | 79848 | 2.56 | Solar | 2004-10-25 |  | 2004-10-25 |  |  | NS | Nein | nicht regelbar | NEIN | SOP
E11411017358679837000000000000000 | DE0063837983700000000000000073586 | St. Blasien | Baden-Württemberg | 79837 | 7 | Solar | 2004-10-25 |  | 2004-10-25 |  |  | NS | Nein | nicht regelbar | NEIN | SOP
E11411019317379227000000000000000 | DE0063837922700000000000000093173 | Schallstadt | Baden-Württemberg | 79227 | 3 | Solar | 2004-10-25 |  | 2004-10-25 |  |  | NS | Nein | nicht regelbar | NEIN | SOP
E11418010000000000000000351800001 | DE0071067984300000000000000003518 | Löffingen | Baden-Württemberg | 79843 | 4 | Solar | 2004-10-25 |  | 2015-01-01 |  |  | NS | Nein | nicht regelbar | NEIN | SOP
E11411017700179879000000000000000 | DE0063837987900000000000000077001 | Wutach | Baden-Württemberg | 79879 | 7.84 | Solar | 2004-10-22 |  | 2004-10-22 |  |  | NS | Nein | nicht regelbar | NEIN | SOP
E11411012687479539000000000000002 | DE0005427953900000000000000226874 | Lörrach | Baden-Württemberg | 79539 | 2.64 | Solar | 2004-10-22 |  | 2004-10-22 |  |  | NS | Nein | nicht regelbar | NEIN | SOP
E11411012671179774000000000000002 | DE0005427977400000000000000226711 | Albbruck | Baden-Württemberg | 79774 | 22.7 | Solar | 2004-10-22 |  | 2004-10-22 |  |  | NS | Nein | nicht regelbar | NEIN | SOP
E11411012721779618000000000000002 | DE0005427961800000000000000227217 | Rheinfelden | Baden-Württemberg | 79618 | 5.13 | Solar | 2004-10-22 |  | 2004-10-22 |  |  | NS | Nein | nicht regelbar | NEIN | SOP
E11411012655479618000000000000002 | DE0005427961800000000000000226554 | Rheinfelden | Baden-Württemberg | 79618 | 10 | Solar | 2004-10-22 |  | 2004-10-22 |  |  | NS | Nein | nicht regelbar | NEIN | SOP
E11411017726179780000000000000000 | DE0063837978000000000000000077261 | Stühlingen | Baden-Württemberg | 79780 | 15 | Solar | 2004-10-21 |  | 2004-10-21 |  |  | NS | Nein | nicht regelbar | NEIN | SOP
E11411012666678187000000000000002 | DE0005427818700000000000000226666 | Geisingen | Baden-Württemberg | 78187 | 5.28 | Solar | 2004-10-20 |  | 2004-10-20 |  |  | NS | Nein | nicht regelbar | NEIN | SOP
E11411012639278187000000000000002 | DE0005427818700000000000000226392 | Geisingen | Baden-Württemberg | 78187 | 7.35 | Solar | 2004-10-20 |  | 2004-10-20 |  |  | NS | Nein | nicht regelbar | NEIN | SOP
E11411012646478187000000000000002 | DE0005427818700000000000000226464 | Geisingen | Baden-Württemberg | 78187 | 4.95 | Solar | 2004-10-20 |  | 2004-10-20 |  |  | NS | Nein | nicht regelbar | NEIN | SOP
E11411018230479859000000000000000 | DE0063837985900000000000000082304 | Schluchsee | Baden-Württemberg | 79859 | 5.61 | Solar | 2004-10-20 |  | 2004-10-20 |  |  | NS | Nein | nicht regelbar | NEIN | SOP
E11411014240479848000000000000002 | DE00732379848BIO00000000000242404 | Bonndorf | Baden-Württemberg | 79848 | 366 | Biomasse | 2004-10-19 |  | 2004-10-19 |  |  | MS | Nein | regelbar nach § 9 Abs. 1 EEG 2014 | JA | BIL | Ja | Nein |  | 237.5
E11411012661678247000000000000002 | DE0005427824700000000000000226616 | Hilzingen | Baden-Württemberg | 78247 | 9.9 | Solar | 2004-10-19 |  | 2004-10-19 |  |  | NS | Nein | nicht regelbar | NEIN | SOP
E11411017277879299000000000000000 | DE0063837929900000000000000072778 | Wittnau | Baden-Württemberg | 79299 | 3.36 | Solar | 2004-10-18 |  | 2004-10-18 |  |  | NS | Nein | nicht regelbar | NEIN | SOP
E11418010000000000000000351700001 | DE0071067984300000000000000320681 | Löffingen | Baden-Württemberg | 79843 | 5.12 | Solar | 2004-10-15 |  | 2015-01-01 |  |  | NS | Nein | nicht regelbar | NEIN | SOP
E11411012646778166000000000000002 | DE0005427816600000000000000226467 | Donaueschingen | Baden-Württemberg | 78166 | 6.435 | Solar | 2004-10-14 |  | 2004-10-14 |  |  | NS | Nein | nicht regelbar | NEIN | SOP
E11411017700379809000000000000000 | DE0063837980900000000000000077003 | Weilheim | Baden-Württemberg | 79809 | 5.28 | Solar | 2004-10-14 |  | 2004-10-14 |  |  | NS | Nein | nicht regelbar | NEIN | SOP
E11411012672479856000000000000002 | DE0005427985600000000000000226724 | Hinterzarten | Baden-Württemberg | 79856 | 9.9 | Solar | 2004-10-13 |  | 2004-10-13 |  |  | NS | Nein | nicht regelbar | NEIN | SOP
E11411012655279650000000000000002 | DE0005427965000000000000000226552 | Schopfheim | Baden-Württemberg | 79650 | 5.94 | Solar | 2004-10-13 |  | 2004-10-13 |  |  | NS | Nein | nicht regelbar | NEIN | SOP
E11411017076579848000000000000000 | DE0063837984800000000000000070765 | Bonndorf | Baden-Württemberg | 79848 | 4.48 | Solar | 2004-10-12 |  | 2004-10-12 |  |  | NS | Nein | nicht regelbar | NEIN | SOP
E11411017083779777000000000000000 | DE0063837977700000000000000070837 | Ühlingen-Birkendorf | Baden-Württemberg | 79777 | 15 | Solar | 2004-10-12 |  | 2004-10-12 |  |  | NS | Nein | nicht regelbar | NEIN | SOP
E11411017088579837000000000000000 | DE0063837983700000000000000070885 | Ibach | Baden-Württemberg | 79837 | 8 | Solar | 2004-10-12 |  | 2004-10-12 |  |  | NS | Nein | nicht regelbar | NEIN | SOP
E11411012672579874000000000000002 | DE0005427987400000000000000226725 | Breitnau | Baden-Württemberg | 79874 | 13.8 | Solar | 2004-10-11 |  | 2004-10-11 |  |  | NS | Nein | nicht regelbar | NEIN | SOP
E11411012667678147000000000000002 | DE0005427814700000000000000226676 | Vöhrenbach | Baden-Württemberg | 78147 | 5.6 | Solar | 2004-10-11 |  | 2004-10-11 |  |  | NS | Nein | nicht regelbar | NEIN | SOP
E11411012654779539000000000000002 | DE0005427953900000000000000226547 | Lörrach | Baden-Württemberg | 79539 | 5.76 | Solar | 2004-10-08 |  | 2004-10-08 |  |  | NS | Nein | nicht regelbar | NEIN | SOP
E11411012642178166000000000000002 | DE0005427816600000000000000226421 | Donaueschingen | Baden-Württemberg | 78166 | 35.85 | Solar | 2004-10-07 |  | 2004-10-07 |  |  | NS | Nein | nicht regelbar | JA | SOL
E11411012646579871000000000000002 | DE0005427987100000000000000226465 | Eisenbach | Baden-Württemberg | 79871 | 4 | Solar | 2004-10-07 |  | 2004-10-07 |  |  | NS | Nein | nicht regelbar | NEIN | SOP
E11411012643779843000000000000002 | DE0005427984300000000000000226437 | Löffingen | Baden-Württemberg | 79843 | 5.44 | Solar | 2004-10-07 |  | 2004-10-07 |  |  | NS | Nein | nicht regelbar | NEIN | SOP
E11411017278079238000000000000000 | DE0063837923800000000000000072780 | Ehrenkirchen | Baden-Württemberg | 79238 | 7.2 | Solar | 2004-10-07 |  | 2004-10-07 |  |  | NS | Nein | nicht regelbar | NEIN | SOP
E11411012646678083000000000000002 | DE0005427808300000000000000226466 | Dauchingen | Baden-Württemberg | 78083 | 3.15 | Solar | 2004-10-06 |  | 2004-10-06 |  |  | NS | Nein | nicht regelbar | NEIN | SOP
E11411012654879736000000000000002 | DE0005427973600000000000000226548 | Rickenbach | Baden-Württemberg | 79736 | 19.8 | Solar | 2004-10-06 |  | 2004-10-06 |  |  | NS | Nein | nicht regelbar | NEIN | SOP
E11411016972079238000000000000000 | DE0063837923800000000000000069720 | Ehrenkirchen | Baden-Württemberg | 79238 | 23.25 | Solar | 2004-10-06 |  | 2004-10-06 |  |  | NS | Nein | regelbar nach § 9 Abs. 2 EEG 2014 | NEIN | SOP
E11411012653879576000000000000002 | DE0005427957600000000000000226538 | Weil am Rhein | Baden-Württemberg | 79576 | 6.05 | Solar | 2004-10-05 |  | 2004-10-05 |  |  | NS | Nein | nicht regelbar | NEIN | SOP
E11411017076279872000000000000000 | DE0063837987200000000000000070762 | Bernau | Baden-Württemberg | 79872 | 3.6 | Solar | 2004-10-05 |  | 2004-10-05 |  |  | NS | Nein | nicht regelbar | NEIN | SOP
E11411017358179809000000000000000 | DE0063837980900000000000000073581 | Weilheim | Baden-Württemberg | 79809 | 4.2 | Solar | 2004-10-05 |  | 2004-10-05 |  |  | NS | Nein | nicht regelbar | NEIN | SOP
E11411012665178187000000000000002 | DE0005427818700000000000000226651 | Geisingen | Baden-Württemberg | 78187 | 5.7 | Solar | 2004-10-04 |  | 2004-10-04 |  |  | NS | Nein | nicht regelbar | NEIN | SOP
E11411016977879295000000000000000 | DE0063837929500000000000000069778 | Sulzburg | Baden-Württemberg | 79295 | 2.4 | Solar | 2004-10-04 |  | 2004-10-04 |  |  | NS | Nein | nicht regelbar | NEIN | SOP
E11411010269779874000000000000000 | DE0005427987400000000000000002697 | Breitnau | Baden-Württemberg | 79874 | 330 | Biomasse | 2004-10-01 |  | 2004-10-01 |  |  | MS | Nein | regelbar nach § 9 Abs. 1 EEG 2014 | JA | BIL | Ja | Nein |  | 313.5
E11411017313879777000000000000000 | DE0063837977700000000000000073138 | Ühlingen-Birkendorf | Baden-Württemberg | 79777 | 30 | Solar | 2004-10-01 |  | 2004-10-01 |  |  | NS | Nein | nicht regelbar | NEIN | SOP
E11411017313979777000000000000000 | DE0063837977700000000000000073139 | Ühlingen-Birkendorf | Baden-Württemberg | 79777 | 35.91 | Solar | 2004-10-01 |  | 2004-10-01 |  |  | NS | Nein | nicht regelbar | NEIN | SOP
E11418010000000000000000350600001 | DE0071067984300000000000000003506 | Löffingen | Baden-Württemberg | 79843 | 30 | Solar | 2004-10-01 |  | 2015-01-01 |  |  | NS | Nein | nicht regelbar | NEIN | SOP
E11411012662279774000000000000002 | DE0005427977400000000000000226622 | Albbruck | Baden-Württemberg | 79774 | 20.7 | Solar | 2004-09-30 |  | 2004-09-30 |  |  | NS | Nein | nicht regelbar | NEIN | SOP
E11411017800479258000000000000000 | DE0063837925800000000000000078004 | Hartheim | Baden-Württemberg | 79258 | 5.61 | Solar | 2004-09-27 |  | 2004-09-27 |  |  | NS | Nein | nicht regelbar | NEIN | SOP
E11411012646979874000000000000002 | DE0005427987400000000000000226469 | Breitnau | Baden-Württemberg | 79874 | 3 | Solar | 2004-09-27 |  | 2004-09-27 |  |  | NS | Nein | nicht regelbar | NEIN | SOP
E11411012646079843000000000000002 | DE0005427984300000000000000226460 | Löffingen | Baden-Württemberg | 79843 | 11.6 | Solar | 2004-09-27 |  | 2004-09-27 |  |  | NS | Nein | nicht regelbar | NEIN | SOP
E11411012628879664000000000000002 | DE0005427966400000000000000226288 | Wehr | Baden-Württemberg | 79664 | 3.96 | Solar | 2004-09-24 |  | 2004-09-24 |  |  | NS | Nein | nicht regelbar | NEIN | SOP
E11411012652579595000000000000002 | DE0005427959500000000000000226525 | Rümmingen | Baden-Württemberg | 79595 | 0.9 | Solar | 2004-09-24 |  | 2004-09-24 |  |  | NS | Nein | nicht regelbar | NEIN | SOP
E11411012620579774000000000000002 | DE0005427977400000000000000226205 | Albbruck | Baden-Württemberg | 79774 | 16.8 | Solar | 2004-09-23 |  | 2004-09-23 |  |  | NS | Nein | nicht regelbar | NEIN | SOP
E11411012626879853000000000000002 | DE0005427985300000000000000226268 | Lenzkirch | Baden-Württemberg | 79853 | 7.2 | Solar | 2004-09-23 |  | 2004-09-23 |  |  | NS | Nein | nicht regelbar | NEIN | SOP
E11411012629378247000000000000002 | DE0005427824700000000000000226293 | Hilzingen | Baden-Württemberg | 78247 | 18.81 | Solar | 2004-09-23 |  | 2004-09-23 |  |  | NS | Nein | nicht regelbar | NEIN | SOP
E11411012654479639000000000000002 | DE0005427963900000000000000226544 | Grenzach-Wyhlen | Baden-Württemberg | 79639 | 1.92 | Solar | 2004-09-22 |  | 2004-09-22 |  |  | NS | Nein | nicht regelbar | NEIN | SOP
E11411017314079804000000000000000 | DE0063837980400000000000000073140 | Dogern | Baden-Württemberg | 79804 | 5.28 | Solar | 2004-09-22 |  | 2004-09-22 |  |  | NS | Nein | nicht regelbar | NEIN | SOP
E11411012615578250000000000000002 | DE0005427825000000000000000226155 | Tengen | Baden-Württemberg | 78250 | 53.4 | Solar | 2004-09-21 |  | 2004-09-21 |  |  | NS | Nein | nicht regelbar | JA | SOL
E11411012654379618000000000000002 | DE0005427961800000000000000226543 | Rheinfelden | Baden-Württemberg | 79618 | 1.7 | Solar | 2004-09-20 |  | 2004-09-20 |  |  | NS | Nein | nicht regelbar | NEIN | SOP
E11411016749379790000000000000000 | DE0063837979000000000000000067493 | Küssaberg | Baden-Württemberg | 79790 | 4.68 | Solar | 2004-09-20 |  | 2004-09-20 |  |  | NS | Nein | nicht regelbar | NEIN | SOP
E11411012625478187000000000000002 | DE0005427818700000000000000226254 | Geisingen | Baden-Württemberg | 78187 | 9 | Solar | 2004-09-20 |  | 2004-09-20 |  |  | NS | Nein | nicht regelbar | NEIN | SOP
E11411012605678126000000000000002 | DE0005427812600000000000000226056 | Königsfeld | Baden-Württemberg | 78126 | 28.78 | Solar | 2004-09-20 |  | 2004-09-20 |  |  | NS | Nein | nicht regelbar | NEIN | SOP
E11418010000000000000000351600001 | DE0071067984300000000000000003516 | Löffingen | Baden-Württemberg | 79843 | 9 | Solar | 2004-09-15 |  | 2015-01-01 |  |  | NS | Nein | nicht regelbar | NEIN | SOP
E11411012670579688000000000000002 | DE0005427968800000000000000226705 | Hausen | Baden-Württemberg | 79688 | 2.45 | Solar | 2004-09-15 |  | 2004-09-15 |  |  | NS | Nein | nicht regelbar | NEIN | SOP
E11411012619878187000000000000002 | DE0005427818700000000000000226198 | Geisingen | Baden-Württemberg | 78187 | 12.6 | Solar | 2004-09-15 |  | 2004-09-15 |  |  | NS | Nein | nicht regelbar | NEIN | SOP
E11411012619778187000000000000002 | DE0005427818700000000000000226197 | Geisingen | Baden-Württemberg | 78187 | 14.7 | Solar | 2004-09-15 |  | 2004-09-15 |  |  | NS | Nein | nicht regelbar | NEIN | SOP
E11411012620678147000000000000002 | DE0005427814700000000000000226206 | Vöhrenbach | Baden-Württemberg | 78147 | 7.7 | Solar | 2004-09-14 |  | 2004-09-14 |  |  | NS | Nein | nicht regelbar | NEIN | SOP
E11411017076479848000000000000000 | DE0063837984800000000000000070764 | Bonndorf | Baden-Württemberg | 79848 | 6.48 | Solar | 2004-09-14 |  | 2004-09-14 |  |  | NS | Nein | nicht regelbar | NEIN | SOP
E11411012671679674000000000000002 | DE0005427967400000000000000226716 | Todtnau | Baden-Württemberg | 79674 | 23.4 | Solar | 2004-09-13 |  | 2016-01-01 |  |  | NS | Nein | nicht regelbar | NEIN | SOP
E11411019155879875000000000000000 | DE0063837987500000000000000091558 | Dachsberg | Baden-Württemberg | 79875 | 4.6 | Solar | 2004-09-13 |  | 2004-09-13 |  |  | NS | Nein | nicht regelbar | NEIN | SOP
E11411016670979848000000000000000 | DE0063837984800000000000000066709 | Bonndorf | Baden-Württemberg | 79848 | 2.9 | Solar | 2004-09-13 |  | 2004-09-13 |  |  | NS | Nein | nicht regelbar | NEIN | SOP
E11411016402379282000000000000000 | DE0063837928200000000000000064023 | Ballrechten-Dottingen | Baden-Württemberg | 79282 | 3.12 | Solar | 2004-09-13 |  | 2004-09-13 |  |  | NS | Nein | nicht regelbar | NEIN | SOP
E11411016488979809000000000000000 | DE0063837980900000000000000064889 | Weilheim | Baden-Württemberg | 79809 | 12.8 | Solar | 2004-09-13 |  | 2004-09-13 |  |  | NS | Nein | nicht regelbar | NEIN | SOP
E11411016670779848000000000000000 | DE0063837984800000000000000066707 | Bonndorf | Baden-Württemberg | 79848 | 3 | Solar | 2004-09-13 |  | 2004-09-13 |  |  | NS | Nein | nicht regelbar | NEIN | SOP
E11411016749179848000000000000000 | DE0063837984800000000000000067491 | Bonndorf | Baden-Württemberg | 79848 | 10 | Solar | 2004-09-13 |  | 2004-09-13 |  |  | NS | Nein | nicht regelbar | NEIN | SOP
E11411017349179848000000000000000 | DE0063837984800000000000000073491 | Bonndorf | Baden-Württemberg | 79848 | 8.64 | Solar | 2004-09-13 |  | 2004-09-13 |  |  | NS | Nein | nicht regelbar | NEIN | SOP
E11411018338879875000000000000000 | DE0063837987500000000000000083388 | Dachsberg | Baden-Württemberg | 79875 | 3.6 | Solar | 2004-09-13 |  | 2004-09-13 |  |  | NS | Nein | nicht regelbar | NEIN | SOP
E11411017710379859000000000000000 | DE0063837985900000000000000077103 | Schluchsee | Baden-Württemberg | 79859 | 14.4 | Solar | 2004-09-10 |  | 2004-09-10 |  |  | NS | Nein | nicht regelbar | NEIN | SOP
E114110173RA079227000ZE00NEU02712 | DE0073237922700000000000000325823 | Schallstadt | Baden-Württemberg | 79227 | 2.52 | Solar | 2004-09-09 |  | 2004-09-09 |  |  | NS | Nein | nicht regelbar | NEIN | SOP
E11411012597578086000000000000002 | DE0005427808600000000000000225975 | Brigachtal | Baden-Württemberg | 78086 | 5.69 | Solar | 2004-09-09 |  | 2004-09-09 |  |  | NS | Nein | nicht regelbar | NEIN | SOP
E11411012599179639000000000000002 | DE0005427963900000000000000225991 | Grenzach-Wyhlen | Baden-Württemberg | 79639 | 4.98 | Solar | 2004-09-07 |  | 2004-09-07 |  |  | NS | Nein | nicht regelbar | NEIN | SOP
E11411012614878250000000000000002 | DE0005427825000000000000000226148 | Tengen | Baden-Württemberg | 78250 | 4.945 | Solar | 2004-09-07 |  | 2004-09-07 |  |  | NS | Nein | nicht regelbar | NEIN | SOP
E11411012616079689000000000000002 | DE0005427968900000000000000226160 | Maulburg | Baden-Württemberg | 79689 | 50.4 | Solar | 2004-09-06 |  | 2004-09-06 |  |  | NS | Nein | nicht regelbar | NEIN | SOP
E11411016489079872000000000000000 | DE0063837987200000000000000064890 | Bernau | Baden-Württemberg | 79872 | 8.9 | Solar | 2004-09-03 |  | 2004-09-03 |  |  | NS | Nein | nicht regelbar | NEIN | SOP
E11411012596379730000000000000002 | DE0005427973000000000000000225963 | Murg | Baden-Württemberg | 79730 | 4 | Solar | 2004-09-02 |  | 2004-09-02 |  |  | NS | Nein | nicht regelbar | NEIN | SOP
E11411012610579664000000000000002 | DE0005427966400000000000000226105 | Wehr | Baden-Württemberg | 79664 | 3.6 | Solar | 2004-09-02 |  | 2004-09-02 |  |  | NS | Nein | nicht regelbar | NEIN | SOP
E11411016486779777000000000000000 | DE0063837977700000000000000064867 | Ühlingen-Birkendorf | Baden-Württemberg | 79777 | 4.59 | Solar | 2004-09-02 |  | 2004-09-02 |  |  | NS | Nein | nicht regelbar | NEIN | SOP
E11411014165378187000000000000002 | DE0005427818700000000000000241653 | Geisingen | Baden-Württemberg | 78187 | 40 | Biomasse | 2004-09-01 |  | 2004-09-01 |  |  | NS | Nein | nicht regelbar | NEIN | BIP | Nein | Nein |  | 38
E11411012613178187000000000000002 | DE0005427818700000000000000226131 | Geisingen | Baden-Württemberg | 78187 | 75 | Biomasse | 2004-09-01 |  | 2004-09-01 |  |  | NS | Nein | nicht regelbar | JA | BIL | Ja | Nein |  | 57
E11411012597478187000000000000002 | DE0005427818700000000000000225974 | Geisingen | Baden-Württemberg | 78187 | 12 | Solar | 2004-08-30 |  | 2004-08-30 |  |  | NS | Nein | nicht regelbar | NEIN | SOP
E11411012592879733000000000000002 | DE0005427973300000000000000225928 | Görwihl | Baden-Württemberg | 79733 | 9.25 | Solar | 2004-08-26 |  | 2004-08-26 |  |  | NS | Nein | nicht regelbar | NEIN | SOP
E11411012588578187000000000000002 | DE0005427818700000000000000225885 | Geisingen | Baden-Württemberg | 78187 | 27.72 | Solar | 2004-08-26 |  | 2004-08-26 |  |  | NS | Nein | nicht regelbar | NEIN | SOP
E11411012610079576000000000000002 | DE0005427957600000000000000226100 | Weil am Rhein | Baden-Württemberg | 79576 | 13.2 | Solar | 2004-08-25 |  | 2004-08-25 |  |  | NS | Nein | nicht regelbar | NEIN | SOP
E11418010000000000000000351500001 | DE0071067984300000000000000003515 | Löffingen | Baden-Württemberg | 79843 | 28.62 | Solar | 2004-08-25 |  | 2015-01-01 |  |  | NS | Nein | nicht regelbar | NEIN | SOP
E11411012588878126000000000000002 | DE0005427812600000000000000225888 | Königsfeld | Baden-Württemberg | 78126 | 9.2 | Solar | 2004-08-24 |  | 2004-08-24 |  |  | NS | Nein | nicht regelbar | NEIN | SOP
E11411016389079258000000000000000 | DE0063837925800000000000000063890 | Hartheim | Baden-Württemberg | 79258 | 5.8 | Solar | 2004-08-24 |  | 2004-08-24 |  |  | NS | Nein | nicht regelbar | NEIN | SOP
E1023601BOLL00000000000HOCHF01501 | DE00038379853000000000HOCHF015002 | Lenzkirch | Baden-Württemberg | 79853 | 2.24 | Solar | 2004-08-23 |  | 2016-01-01 |  |  | NS | Nein | nicht regelbar | NEIN | SOP
E11411012588278073000000000000002 | DE0005427807300000000000000225882 | Bad Dürrheim | Baden-Württemberg | 78073 | 10.5 | Solar | 2004-08-23 |  | 2004-08-23 |  |  | NS | Nein | nicht regelbar | NEIN | SOP
E11411016691179777000000000000000 | DE0063837977700000000000000066911 | Ühlingen-Birkendorf | Baden-Württemberg | 79777 | 11.6 | Solar | 2004-08-23 |  | 2004-08-23 |  |  | NS | Nein | nicht regelbar | NEIN | SOP
E11411016671079809000000000000000 | DE0063837980900000000000000066710 | Weilheim | Baden-Württemberg | 79809 | 5 | Solar | 2004-08-23 |  | 2004-08-23 |  |  | NS | Nein | nicht regelbar | NEIN | SOP
E11411012587679843000000000000002 | DE0005427984300000000000000225876 | Löffingen | Baden-Württemberg | 79843 | 8.7 | Solar | 2004-08-20 |  | 2004-08-20 |  |  | NS | Nein | nicht regelbar | NEIN | SOP
E11411012620379733000000000000002 | DE0005427973300000000000000226203 | Görwihl | Baden-Württemberg | 79733 | 33 | Solar | 2004-08-19 |  | 2004-08-19 |  |  | NS | Nein | nicht regelbar | NEIN | SOP
E11411012588079843000000000000002 | DE0005427984300000000000000225880 | Löffingen | Baden-Württemberg | 79843 | 9.9 | Solar | 2004-08-19 |  | 2004-08-19 |  |  | NS | Nein | nicht regelbar | NEIN | SOP
E11411012589479725000000000000002 | DE0005427972500000000000000225894 | Laufenburg | Baden-Württemberg | 79725 | 19.36 | Solar | 2004-08-19 |  | 2004-08-19 |  |  | NS | Nein | nicht regelbar | NEIN | SOP
E11411012592779618000000000000002 | DE0005427961800000000000000225927 | Rheinfelden | Baden-Württemberg | 79618 | 4.843 | Solar | 2004-08-18 |  | 2004-08-18 |  |  | NS | Nein | nicht regelbar | NEIN | SOP
E11411012593279618000000000000002 | DE0005427961800000000000000225932 | Rheinfelden | Baden-Württemberg | 79618 | 2.7 | Solar | 2004-08-18 |  | 2004-08-18 |  |  | NS | Nein | nicht regelbar | NEIN | SOP
E11411012593179618000000000000002 | DE0005427961800000000000000225931 | Rheinfelden | Baden-Württemberg | 79618 | 2.16 | Solar | 2004-08-17 |  | 2004-08-17 |  |  | NS | Nein | nicht regelbar | NEIN | SOP
E11411012582878147000000000000002 | DE0005427814700000000000000225828 | Vöhrenbach | Baden-Württemberg | 78147 | 15 | Solar | 2004-08-17 |  | 2004-08-17 |  |  | NS | Nein | nicht regelbar | NEIN | SOP
E11411012594079618000000000000002 | DE0005427961800000000000000225940 | Rheinfelden | Baden-Württemberg | 79618 | 4.725 | Solar | 2004-08-17 |  | 2004-08-17 |  |  | NS | Nein | nicht regelbar | NEIN | SOP
E11411012572179730000000000000002 | DE0005427973000000000000000225721 | Murg | Baden-Württemberg | 79730 | 27.285 | Solar | 2004-08-16 |  | 2004-08-16 |  |  | NS | Nein | nicht regelbar | NEIN | SOP
E11411012592179733000000000000002 | DE0005427973300000000000000225921 | Görwihl | Baden-Württemberg | 79733 | 2.028 | Solar | 2004-08-13 |  | 2004-08-13 |  |  | NS | Nein | nicht regelbar | NEIN | SOP
E11411012593879639000000000000002 | DE0005427963900000000000000225938 | Grenzach-Wyhlen | Baden-Württemberg | 79639 | 3.08 | Solar | 2004-08-12 |  | 2004-08-12 |  |  | NS | Nein | nicht regelbar | NEIN | SOP
E11411016402979283000000000000000 | DE0063837928300000000000000064029 | Bollschweil | Baden-Württemberg | 79283 | 5.2 | Solar | 2004-08-12 |  | 2004-08-12 |  |  | NS | Nein | nicht regelbar | NEIN | SOP
E11411012579479843000000000000002 | DE0005427984300000000000000225794 | Löffingen | Baden-Württemberg | 79843 | 5.7 | Solar | 2004-08-11 |  | 2004-08-11 |  |  | NS | Nein | nicht regelbar | NEIN | SOP
E11411012610179737000000000000002 | DE0005427973700000000000000226101 | Herrischried | Baden-Württemberg | 79737 | 2.32 | Solar | 2004-08-11 |  | 2004-08-11 |  |  | NS | Nein | nicht regelbar | NEIN | SOP
E11411012593979737000000000000002 | DE0005427973700000000000000225939 | Herrischried | Baden-Württemberg | 79737 | 2.32 | Solar | 2004-08-11 |  | 2004-08-11 |  |  | NS | Nein | nicht regelbar | NEIN | SOP
E11411016156679848000000000000000 | DE0063837984800000000000000061566 | Bonndorf | Baden-Württemberg | 79848 | 2.17 | Solar | 2004-08-10 |  | 2004-08-10 |  |  | NS | Nein | nicht regelbar | NEIN | SOP
E11411016749479848000000000000000 | DE0063837984800000000000000067494 | Bonndorf | Baden-Württemberg | 79848 | 12.5 | Solar | 2004-08-10 |  | 2004-08-10 |  |  | NS | Nein | nicht regelbar | NEIN | SOP
E11411012604979539000000000000002 | DE0005427953900000000000000226049 | Lörrach | Baden-Württemberg | 79539 | 2.42 | Solar | 2004-08-10 |  | 2004-08-10 |  |  | NS | Nein | nicht regelbar | NEIN | SOP
E11411012591878194000000000000002 | DE0005427819400000000000000225918 | Immendingen | Baden-Württemberg | 78194 | 29.7 | Solar | 2004-08-09 |  | 2004-08-09 |  |  | NS | Nein | nicht regelbar | NEIN | SOP
E11411012591978194000000000000002 | DE0005427819400000000000000225919 | Immendingen | Baden-Württemberg | 78194 | 31.06 | Solar | 2004-08-09 |  | 2004-08-09 |  |  | NS | Nein | nicht regelbar | NEIN | SOP
E11411012592078194000000000000002 | DE0005427819400000000000000225920 | Immendingen | Baden-Württemberg | 78194 | 13.27 | Solar | 2004-08-09 |  | 2004-08-09 |  |  | NS | Nein | nicht regelbar | NEIN | SOP
E11411012595478194000000000000002 | DE0005427819400000000000000225954 | Immendingen | Baden-Württemberg | 78194 | 30 | Solar | 2004-08-09 |  | 2004-08-09 |  |  | NS | Nein | nicht regelbar | NEIN | SOP
E1023601HERMANN00000000FREIB08001 | DE00383798530 00000000FREIB080001 | Lenzkirch | Baden-Württemberg | 79853 | 45 | Solar | 2004-08-09 |  | 2016-01-01 |  |  | NS | Nein | nicht regelbar | NEIN | SOP
E11411012592579395000000000000002 | DE0005427939500000000000000225925 | Neuenburg | Baden-Württemberg | 79395 | 4.2 | Solar | 2004-08-06 |  | 2004-08-06 |  |  | NS | Nein | nicht regelbar | NEIN | SOP
E11411016402879219000000000000000 | DE0063837921900000000000000064028 | Staufen | Baden-Württemberg | 79219 | 4.5 | Solar | 2004-08-06 |  | 2004-08-06 |  |  | NS | Nein | nicht regelbar | NEIN | SOP
E11418010000000000000000351400001 | DE0071067984300000000000000003514 | Löffingen | Baden-Württemberg | 79843 | 4.56 | Solar | 2004-08-05 |  | 2015-01-01 |  |  | NS | Nein | nicht regelbar | NEIN | SOP
E11418010000000000000000351300001 | DE0071067984300000000000000003513 | Löffingen | Baden-Württemberg | 79843 | 33.858 | Solar | 2004-08-05 |  | 2015-01-01 |  |  | NS | Nein | nicht regelbar | NEIN | SOP
E11411012581179871000000000000002 | DE0005427987100000000000000225811 | Eisenbach | Baden-Württemberg | 79871 | 6.4 | Solar | 2004-08-04 |  | 2004-08-04 |  |  | NS | Nein | nicht regelbar | NEIN | SOP
E11411012588679689000000000000002 | DE0005427968900000000000000225886 | Maulburg | Baden-Württemberg | 79689 | 10.2 | Solar | 2004-08-04 |  | 2004-08-04 |  |  | NS | Nein | nicht regelbar | NEIN | SOP
E11411012589079618000000000000002 | DE0005427961800000000000000225890 | Rheinfelden | Baden-Württemberg | 79618 | 4.84 | Solar | 2004-08-03 |  | 2004-08-03 |  |  | NS | Nein | nicht regelbar | NEIN | SOP
E11411012588479682000000000000002 | DE0005427968200000000000000225884 | Todtmoos | Baden-Württemberg | 79682 | 11.34 | Solar | 2004-08-03 |  | 2004-08-03 |  |  | NS | Nein | nicht regelbar | NEIN | SOP
E11411012576878247000000000000002 | DE0005427824700000000000000225768 | Hilzingen | Baden-Württemberg | 78247 | 10 | Solar | 2004-08-02 |  | 2004-08-02 |  |  | NS | Nein | nicht regelbar | NEIN | SOP
E11411012576678247000000000000002 | DE0005427824700000000000000225766 | Hilzingen | Baden-Württemberg | 78247 | 21.465 | Solar | 2004-08-02 |  | 2004-08-02 |  |  | NS | Nein | nicht regelbar | NEIN | SOP
E11411012580878247000000000000002 | DE0005427824700000000000000225808 | Hilzingen | Baden-Württemberg | 78247 | 24.168 | Solar | 2004-08-02 |  | 2004-08-02 |  |  | NS | Nein | nicht regelbar | NEIN | SOP
E11411012568578086000000000000002 | DE0005427808600000000000000225685 | Brigachtal | Baden-Württemberg | 78086 | 21.44 | Solar | 2004-08-02 |  | 2004-08-02 |  |  | NS | Nein | nicht regelbar | NEIN | SOP
E1157201solaresbuergerdach0000001 | DE0070417972500000000000000002524 | Laufenburg | Baden-Württemberg | 79725 | 13 | Solar | 2004-08-01 |  | 2012-01-01 |  |  | NS | Nein | nicht regelbar | NEIN | SOP
E11411012567778247000000000000002 | DE0005427824700000000000000225677 | Hilzingen | Baden-Württemberg | 78247 | 3.84 | Solar | 2004-07-30 |  | 2004-07-30 |  |  | NS | Nein | nicht regelbar | NEIN | SOP
E11411012567178576000000000000002 | DE0005427857600000000000000225671 | Emmingen-Liptingen | Baden-Württemberg | 78576 | 29.7 | Solar | 2004-07-30 |  | 2004-07-30 |  |  | NS | Nein | nicht regelbar | NEIN | SOP
E11411016486679848000000000000000 | DE0063837984800000000000000064866 | Bonndorf | Baden-Württemberg | 79848 | 1.5 | Solar | 2004-07-30 |  | 2004-07-30 |  |  | NS | Nein | nicht regelbar | NEIN | SOP
E11418010000000000000000351200001 | DE0071067984300000000000000003512 | Löffingen | Baden-Württemberg | 79843 | 6.228 | Solar | 2004-07-30 |  | 2015-01-01 |  |  | NS | Nein | nicht regelbar | NEIN | SOP
E11411012581079871000000000000002 | DE0005427987100000000000000225810 | Eisenbach | Baden-Württemberg | 79871 | 16.53 | Solar | 2004-07-28 |  | 2004-07-28 |  |  | NS | Nein | nicht regelbar | NEIN | SOP
E11411012587979618000000000000002 | DE0005427961800000000000000225879 | Rheinfelden | Baden-Württemberg | 79618 | 7.7 | Solar | 2004-07-28 |  | 2004-07-28 |  |  | NS | Nein | nicht regelbar | NEIN | SOP
E11411018395779790000000000000000 | DE0063837979000000000000000083957 | Küssaberg | Baden-Württemberg | 79790 | 28.8 | Solar | 2004-07-27 |  | 2004-07-27 |  |  | NS | Nein | nicht regelbar | NEIN | SOP
E11411012593079379000000000000002 | DE0005427937900000000000000225930 | Müllheim | Baden-Württemberg | 79379 | 3.54 | Solar | 2004-07-27 |  | 2004-07-27 |  |  | NS | Nein | nicht regelbar | NEIN | SOP
E11411015605479862000000000000000 | DE0063837986200000000000000056054 | Höchenschwand | Baden-Württemberg | 79862 | 16.8 | Solar | 2004-07-27 |  | 2004-07-27 |  |  | NS | Nein | nicht regelbar | NEIN | SOP
E11411016488779837000000000000000 | DE0063837983700000000000000064887 | Ibach | Baden-Württemberg | 79837 | 28.8 | Solar | 2004-07-27 |  | 2004-07-27 |  |  | NS | Nein | nicht regelbar | NEIN | SOP
E11411012558278166000000000000002 | DE0005427816600000000000000225582 | Donaueschingen | Baden-Württemberg | 78166 | 15.66 | Solar | 2004-07-27 |  | 2004-07-27 |  |  | NS | Nein | nicht regelbar | NEIN | SOP
E11411012558778166000000000000002 | DE0005427816600000000000000225587 | Donaueschingen | Baden-Württemberg | 78166 | 15.66 | Solar | 2004-07-27 |  | 2004-07-27 |  |  | NS | Nein | nicht regelbar | NEIN | SOP
E11411016150879790000000000000000 | DE0063837979000000000000000061508 | Küssaberg | Baden-Württemberg | 79790 | 2.16 | Solar | 2004-07-27 |  | 2004-07-27 |  |  | NS | Nein | nicht regelbar | NEIN | SOP
E11411016156479865000000000000000 | DE0063837986500000000000000061564 | Grafenhausen | Baden-Württemberg | 79865 | 16.34 | Solar | 2004-07-27 |  | 2004-07-27 |  |  | NS | Nein | nicht regelbar | NEIN | SOP
E11411016003779761000000000000000 | DE0063837976100000000000000060037 | Küssaberg | Baden-Württemberg | 79790 | 6.91 | Solar | 2004-07-27 |  | 2004-07-27 |  |  | NS | Nein | nicht regelbar | NEIN | SOP
E11411018425779790000000000000000 | DE0063837979000000000000000084257 | Küssaberg | Baden-Württemberg | 79790 | 2.16 | Solar | 2004-07-27 |  | 2004-07-27 |  |  | NS | Nein | nicht regelbar | NEIN | SOP
E11411018425879790000000000000000 | DE0063837979000000000000000084258 | Küssaberg | Baden-Württemberg | 79790 | 3.45 | Solar | 2004-07-27 |  | 2004-07-27 |  |  | NS | Nein | nicht regelbar | NEIN | SOP
E11411018426079790000000000000000 | DE0063837979000000000000000084260 | Küssaberg | Baden-Württemberg | 79790 | 2.16 | Solar | 2004-07-27 |  | 2004-07-27 |  |  | NS | Nein | nicht regelbar | NEIN | SOP
E11411018442179790000000000000000 | DE0063837979000000000000000084421 | Küssaberg | Baden-Württemberg | 79790 | 5.4 | Solar | 2004-07-27 |  | 2004-07-27 |  |  | NS | Nein | nicht regelbar | NEIN | SOP
E11411018425979790000000000000000 | DE0063837979000000000000000084259 | Küssaberg | Baden-Württemberg | 79790 | 4.752 | Solar | 2004-07-27 |  | 2004-07-27 |  |  | NS | Nein | nicht regelbar | NEIN | SOP
E11411012588379618000000000000002 | DE0005427961800000000000000225883 | Rheinfelden | Baden-Württemberg | 79618 | 6.045 | Solar | 2004-07-26 |  | 2004-07-26 |  |  | NS | Nein | nicht regelbar | NEIN | SOP
E11411012562278576000000000000002 | DE0005427857600000000000000225622 | Emmingen-Liptingen | Baden-Württemberg | 78576 | 30 | Solar | 2004-07-26 |  | 2004-07-26 |  |  | NS | Nein | nicht regelbar | NEIN | SOP
E11411016003879780000000000000000 | DE0063837978000000000000000060038 | Stühlingen | Baden-Württemberg | 79780 | 4.2 | Solar | 2004-07-23 |  | 2004-07-23 |  |  | NS | Nein | nicht regelbar | NEIN | SOP
E11411016003579780000000000000000 | DE0063837978000000000000000060035 | Stühlingen | Baden-Württemberg | 79780 | 23 | Solar | 2004-07-23 |  | 2004-07-23 |  |  | NS | Nein | nicht regelbar | NEIN | SOP
E11411012592479424000000000000002 | DE0005427942400000000000000225924 | Auggen | Baden-Württemberg | 79424 | 2.97 | Solar | 2004-07-22 |  | 2004-07-22 |  |  | NS | Nein | nicht regelbar | NEIN | SOP
E11411012560379877000000000000002 | DE0005427987700000000000000225603 | Friedenweiler | Baden-Württemberg | 79877 | 8 | Solar | 2004-07-21 |  | 2004-07-21 |  |  | NS | Nein | nicht regelbar | NEIN | SOP
E11411012561979848000000000000002 | DE0005427984800000000000000225619 | Bonndorf | Baden-Württemberg | 79848 | 1.9 | Solar | 2004-07-21 |  | 2004-07-21 |  |  | NS | Nein | nicht regelbar | NEIN | SOP
E11411012545578247000000000000002 | DE0005427824700000000000000225455 | Hilzingen | Baden-Württemberg | 78247 | 34.56 | Solar | 2004-07-21 |  | 2004-07-21 |  |  | NS | Nein | nicht regelbar | NEIN | SOP
E11411012550778086000000000000002 | DE0005427808600000000000000225507 | Brigachtal | Baden-Württemberg | 78086 | 5.25 | Solar | 2004-07-19 |  | 2004-07-19 |  |  | NS | Nein | nicht regelbar | NEIN | SOP
E11411012593479650000000000000002 | DE0005427965000000000000000225934 | Schopfheim | Baden-Württemberg | 79650 | 12.6 | Solar | 2004-07-19 |  | 2004-07-19 |  |  | NS | Nein | nicht regelbar | NEIN | SOP
E11411015605579809000000000000000 | DE0063837980900000000000000056055 | Weilheim | Baden-Württemberg | 79809 | 6.6 | Solar | 2004-07-19 |  | 2004-07-19 |  |  | NS | Nein | nicht regelbar | NEIN | SOP
E11411017277679238000000000000000 | DE0063837923800000000000000072776 | Ehrenkirchen | Baden-Württemberg | 79238 | 1.69 | Solar | 2004-07-16 |  | 2004-07-16 |  |  | NS | Nein | nicht regelbar | NEIN | SOP
E11411012554779418000000000000002 | DE0005427941800000000000000225547 | Schliengen | Baden-Württemberg | 79418 | 2.8 | Solar | 2004-07-15 |  | 2004-07-15 |  |  | NS | Nein | nicht regelbar | NEIN | SOP
E11411017800879227000000000000000 | DE0063837922700000000000000078008 | Schallstadt | Baden-Württemberg | 79227 | 3.2 | Solar | 2004-07-15 |  | 2004-07-15 |  |  | NS | Nein | nicht regelbar | NEIN | SOP
E11411018225879790000000000000000 | DE0063837979000000000000000082258 | Küssaberg | Baden-Württemberg | 79790 | 5.28 | Solar | 2004-07-15 |  | 2004-07-15 |  |  | NS | Nein | nicht regelbar | NEIN | SOP
E11411012552678576000000000000002 | DE0005427857600000000000000225526 | Emmingen-Liptingen | Baden-Württemberg | 78576 | 3.96 | Solar | 2004-07-14 |  | 2004-07-14 |  |  | NS | Nein | nicht regelbar | NEIN | SOP
E11411012556879733000000000000002 | DE0005427973300000000000000225568 | Görwihl | Baden-Württemberg | 79733 | 7.35 | Solar | 2004-07-14 |  | 2004-07-14 |  |  | NS | Nein | nicht regelbar | NEIN | SOP
E11411015342979790000000000000000 | DE0063837979000000000000000053429 | Küssaberg | Baden-Württemberg | 79790 | 33.88 | Solar | 2004-07-14 |  | 2004-07-14 |  |  | NS | Nein | nicht regelbar | NEIN | SOP
E11411015508879872000000000000000 | DE0063837987200000000000000055088 | Bernau | Baden-Württemberg | 79872 | 18 | Solar | 2004-07-13 |  | 2004-07-13 |  |  | NS | Nein | nicht regelbar | NEIN | SOP
E11418010000000000000000350700001 | DE0071067984300000000000000003507 | Löffingen | Baden-Württemberg | 79843 | 5.94 | Solar | 2004-07-13 |  | 2015-01-01 |  |  | NS | Nein | nicht regelbar | NEIN | SOP
E11411016222379258000000000000000 | DE0063837925800000000000000062223 | Hartheim | Baden-Württemberg | 79258 | 3.85 | Solar | 2004-07-13 |  | 2004-07-13 |  |  | NS | Nein | nicht regelbar | NEIN | SOP
E11411012549878247000000000000002 | DE0005427824700000000000000225498 | Hilzingen | Baden-Württemberg | 78247 | 12.2 | Solar | 2004-07-12 |  | 2004-07-12 |  |  | NS | Nein | nicht regelbar | NEIN | SOP
E11411015991979809000000000000000 | DE0063837980900000000000000059919 | Weilheim | Baden-Württemberg | 79809 | 8.6 | Solar | 2004-07-10 |  | 2004-07-10 |  |  | NS | Nein | nicht regelbar | NEIN | SOP
E11411012536579597000000000000002 | DE0005427959700000000000000225365 | Schallbach | Baden-Württemberg | 79597 | 0.96 | Solar | 2004-07-08 |  | 2004-07-08 |  |  | NS | Nein | nicht regelbar | NEIN | SOP
E11411012558079588000000000000002 | DE0005427958800000000000000225580 | Efringen-Kirchen | Baden-Württemberg | 79588 | 2.2 | Solar | 2004-07-08 |  | 2004-07-08 |  |  | NS | Nein | nicht regelbar | NEIN | SOP
E11411015514979777000000000000000 | DE0063837977700000000000000055149 | Ühlingen-Birkendorf | Baden-Württemberg | 79777 | 13.24 | Solar | 2004-07-07 |  | 2004-07-07 |  |  | NS | Nein | nicht regelbar | NEIN | SOP
E11411015992079879000000000000000 | DE0063837987900000000000000059920 | Wutach | Baden-Württemberg | 79879 | 4.3 | Solar | 2004-07-07 |  | 2004-07-07 |  |  | NS | Nein | nicht regelbar | NEIN | SOP
E1007101E000G000H0000003000000001 | DE00720079541E000G000H00000030000 | Lörrach | Baden-Württemberg | 79541 | 7.14 | Solar | 2004-07-06 |  | 2017-01-01 |  |  | NS | Nein | nicht regelbar | NEIN | SOP
E11411012558179669000000000000002 | DE0005427966900000000000000225581 | Zell | Baden-Württemberg | 79669 | 8.6 | Solar | 2004-07-06 |  | 2004-07-06 |  |  | NS | Nein | nicht regelbar | NEIN | SOP
E11411015342879848000000000000000 | DE0063837984800000000000000053428 | Bonndorf | Baden-Württemberg | 79848 | 3 | Solar | 2004-07-05 |  | 2004-07-05 |  |  | NS | Nein | nicht regelbar | NEIN | SOP
E11411012558379589000000000000002 | DE0005427958900000000000000225583 | Binzen | Baden-Württemberg | 79589 | 2.86 | Solar | 2004-07-05 |  | 2004-07-05 |  |  | NS | Nein | nicht regelbar | NEIN | SOP
E11411016749579790000000000000000 | DE0063837979000000000000000067495 | Küssaberg | Baden-Württemberg | 79790 | 38 | Solar | 2004-07-02 |  | 2004-07-02 |  |  | NS | Nein | nicht regelbar | NEIN | SOP
E11411015509079862000000000000000 | DE0063837986200000000000000055090 | Höchenschwand | Baden-Württemberg | 79862 | 37.2 | Solar | 2004-07-01 |  | 2004-07-01 |  |  | NS | Nein | nicht regelbar | NEIN | SOP
E11411017286279244000000000000000 | DE0063837924400000000000000072862 | Münstertal | Baden-Württemberg | 79244 | 1.96 | Solar | 2004-06-30 |  | 2004-06-30 |  |  | NS | Nein | nicht regelbar | NEIN | SOP
E11411015531879410000000000000000 | DE0063837941000000000000000055318 | Badenweiler | Baden-Württemberg | 79410 | 9.275 | Solar | 2004-06-30 |  | 2004-06-30 |  |  | NS | Nein | nicht regelbar | NEIN | SOP
E11411012518378576000000000000002 | DE0005427857600000000000000225183 | Emmingen-Liptingen | Baden-Württemberg | 78576 | 8.1 | Solar | 2004-06-29 |  | 2004-06-29 |  |  | NS | Nein | nicht regelbar | NEIN | SOP
E11411016486979790000000000000000 | DE0063837979000000000000000064869 | Küssaberg | Baden-Württemberg | 79790 | 14.85 | Solar | 2004-06-29 |  | 2004-06-29 |  |  | NS | Nein | nicht regelbar | NEIN | SOP
E11411012538079736000000000000002 | DE0005427973600000000000000225380 | Rickenbach | Baden-Württemberg | 79736 | 3.86 | Solar | 2004-06-29 |  | 2004-06-29 |  |  | NS | Nein | nicht regelbar | NEIN | SOP
E11411015498979410000000000000000 | DE0063837941000000000000000054989 | Badenweiler | Baden-Württemberg | 79410 | 2.4 | Solar | 2004-06-28 |  | 2004-06-28 |  |  | NS | Nein | nicht regelbar | NEIN | SOP
E11411012540979733000000000000002 | DE0005427973300000000000000225409 | Görwihl | Baden-Württemberg | 79733 | 14.1 | Solar | 2004-06-24 |  | 2004-06-24 |  |  | NS | Nein | nicht regelbar | NEIN | SOP
E11411015343079780000000000000000 | DE0063837978000000000000000053430 | Stühlingen | Baden-Württemberg | 79780 | 18.24 | Solar | 2004-06-24 |  | 2004-06-24 |  |  | NS | Nein | nicht regelbar | NEIN | SOP
E11411012502379733000000000000002 | DE0005427973300000000000000225023 | Görwihl | Baden-Württemberg | 79733 | 9.78 | Solar | 2004-06-23 |  | 2004-06-23 |  |  | NS | Nein | nicht regelbar | NEIN | SOP
E11411012502479592000000000000002 | DE0005427959200000000000000225024 | Fischingen | Baden-Württemberg | 79592 | 7.59 | Solar | 2004-06-23 |  | 2004-06-23 |  |  | NS | Nein | nicht regelbar | NEIN | SOP
E11411016008179227000000000000000 | DE0063837922700000000000000060081 | Schallstadt | Baden-Württemberg | 79227 | 3 | Solar | 2004-06-18 |  | 2004-06-18 |  |  | NS | Nein | nicht regelbar | NEIN | SOP
E11411012522578187000000000000002 | DE0005427818700000000000000225225 | Geisingen | Baden-Württemberg | 78187 | 5.44 | Solar | 2004-06-17 |  | 2004-06-17 |  |  | NS | Nein | nicht regelbar | NEIN | SOP
E11411012540779618000000000000002 | DE0005427961800000000000000225407 | Rheinfelden | Baden-Württemberg | 79618 | 6.01 | Solar | 2004-06-16 |  | 2004-06-16 |  |  | NS | Nein | nicht regelbar | NEIN | SOP
E11411012587879774000000000000002 | DE0005427977400000000000000225878 | Albbruck | Baden-Württemberg | 79774 | 120 | Biomasse | 2004-06-15 |  | 2004-06-15 |  |  | NS | Nein | regelbar nach § 9 Abs. 1 EEG 2014 | JA | BIL | Ja | Nein |  | 114
E11411014824379872000000000000000 | DE0063837987200000000000000048243 | Bernau | Baden-Württemberg | 79872 | 3 | Solar | 2004-06-15 |  | 2004-06-15 |  |  | NS | Nein | nicht regelbar | NEIN | SOP
E11411014824579865000000000000000 | DE0063837986500000000000000048245 | Grafenhausen | Baden-Württemberg | 79865 | 9.2 | Solar | 2004-06-15 |  | 2004-06-15 |  |  | NS | Nein | nicht regelbar | NEIN | SOP
E11411015005779809000000000000000 | DE0063837980900000000000000050057 | Weilheim | Baden-Württemberg | 79809 | 3.2 | Solar | 2004-06-15 |  | 2004-06-15 |  |  | NS | Nein | nicht regelbar | NEIN | SOP
E11411012528479843000000000000002 | DE0005427984300000000000000225284 | Löffingen | Baden-Württemberg | 79843 | 19.2 | Solar | 2004-06-14 |  | 2004-06-14 |  |  | NS | Nein | nicht regelbar | NEIN | SOP
E11411015010679848000000000000000 | DE0063837984800000000000000050106 | Bonndorf | Baden-Württemberg | 79848 | 5.94 | Solar | 2004-06-14 |  | 2004-06-14 |  |  | NS | Nein | nicht regelbar | NEIN | SOP
E11418010000000000000000351100001 | DE0071067984300000000000000003511 | Löffingen | Baden-Württemberg | 79843 | 6.4 | Solar | 2004-06-14 |  | 2015-01-01 |  |  | NS | Nein | nicht regelbar | NEIN | SOP
E11411016008779295000000000000000 | DE0063837929500000000000000060087 | Sulzburg | Baden-Württemberg | 79295 | 3.325 | Solar | 2004-06-09 |  | 2004-06-09 |  |  | NS | Nein | nicht regelbar | NEIN | SOP
E11411015519879244000000000000000 | DE0063837924400000000000000055198 | Münstertal | Baden-Württemberg | 79244 | 3.16 | Solar | 2004-06-09 |  | 2004-06-09 |  |  | NS | Nein | nicht regelbar | NEIN | SOP
E11411012500978194000000000000002 | DE0005427819400000000000000225009 | Immendingen | Baden-Württemberg | 78194 | 57.58 | Solar | 2004-06-09 |  | 2004-06-09 |  |  | NS | Nein | nicht regelbar | JA | SOL
E11418010000000000000000352400001 | DE0071067984300000000000000003524 | Löffingen | Baden-Württemberg | 79843 | 8.4 | Solar | 2004-06-08 |  | 2015-01-01 |  |  | NS | Nein | nicht regelbar | NEIN | SOP
E11411012551279853000000000000002 | DE0005427985300000000000000225512 | Lenzkirch | Baden-Württemberg | 79853 | 6.8 | Solar | 2004-06-08 |  | 2004-06-08 |  |  | NS | Nein | nicht regelbar | NEIN | SOP
E11411012554179588000000000000002 | DE0005427958800000000000000225541 | Efringen-Kirchen | Baden-Württemberg | 79588 | 3.9 | Solar | 2004-06-07 |  | 2004-06-07 |  |  | NS | Nein | nicht regelbar | NEIN | SOP
E11411012554079541000000000000002 | DE0005427954100000000000000225540 | Lörrach | Baden-Württemberg | 79541 | 3.2 | Solar | 2004-06-07 |  | 2004-06-07 |  |  | NS | Nein | nicht regelbar | NEIN | SOP
E11411012536279588000000000000002 | DE0005427958800000000000000225362 | Efringen-Kirchen | Baden-Württemberg | 79588 | 12.9 | Solar | 2004-06-03 |  | 2004-06-03 |  |  | NS | Nein | nicht regelbar | NEIN | SOP
E11411012499179541000000000000002 | DE0005427954100000000000000224991 | Lörrach | Baden-Württemberg | 79541 | 2.64 | Solar | 2004-06-02 |  | 2004-06-02 |  |  | NS | Nein | nicht regelbar | NEIN | SOP
E11411012502078247000000000000002 | DE0005427824700000000000000225020 | Hilzingen | Baden-Württemberg | 78247 | 130 | Biomasse | 2004-06-01 |  | 2004-06-01 |  |  | MS | Nein | regelbar nach § 9 Abs. 1 EEG 2014 | JA | BIL | Ja | Nein |  | 123.5
E11411015010479848000000000000000 | DE0063837984800000000000000050104 | Bonndorf | Baden-Württemberg | 79848 | 8.6 | Solar | 2004-06-01 |  | 2004-06-01 |  |  | NS | Nein | nicht regelbar | NEIN | SOP
E11411015006079848000000000000000 | DE0063837984800000000000000050060 | Bonndorf | Baden-Württemberg | 79848 | 11.7 | Solar | 2004-06-01 |  | 2004-06-01 |  |  | NS | Nein | nicht regelbar | NEIN | SOP
E11411012695979618000000000000002 | DE0005427961800000000000000226959 | Rheinfelden | Baden-Württemberg | 79618 | 2.1 | Solar | 2004-06-01 |  | 2004-06-01 |  |  | NS | Nein | nicht regelbar | NEIN | SOP
E11411012500179418000000000000002 | DE0005427941800000000000000225001 | Schliengen | Baden-Württemberg | 79418 | 13.8 | Solar | 2004-05-28 |  | 2004-05-28 |  |  | NS | Nein | nicht regelbar | NEIN | SOP
E11411015368279865000000000000000 | DE0063837986500000000000000053682 | Grafenhausen | Baden-Württemberg | 79865 | 3.6 | Solar | 2004-05-28 |  | 2004-05-28 |  |  | NS | Nein | nicht regelbar | NEIN | SOP
E11411012499379424000000000000002 | DE0005427942400000000000000224993 | Auggen | Baden-Württemberg | 79424 | 3.1 | Solar | 2004-05-27 |  | 2004-05-27 |  |  | NS | Nein | nicht regelbar | NEIN | SOP
E11411014700679809000000000000000 | DE0063837980900000000000000047006 | Weilheim | Baden-Württemberg | 79809 | 3.96 | Solar | 2004-05-27 |  | 2004-05-27 |  |  | NS | Nein | nicht regelbar | NEIN | SOP
E11411012486678187000000000000002 | DE0005427818700000000000000224866 | Geisingen | Baden-Württemberg | 78187 | 6.2 | Solar | 2004-05-26 |  | 2004-05-26 |  |  | NS | Nein | nicht regelbar | NEIN | SOP
E11411017277979238000000000000000 | DE0063837923800000000000000072779 | Ehrenkirchen | Baden-Württemberg | 79238 | 14 | Solar | 2004-05-26 |  | 2004-05-26 |  |  | NS | Nein | nicht regelbar | NEIN | SOP
E11411012500479599000000000000002 | DE0005427959900000000000000225004 | Wittlingen | Baden-Württemberg | 79599 | 5.3 | Solar | 2004-05-26 |  | 2004-05-26 |  |  | NS | Nein | nicht regelbar | NEIN | SOP
E11411012524678147000000000000002 | DE0005427814700000000000000225246 | Vöhrenbach | Baden-Württemberg | 78147 | 11.88 | Solar | 2004-05-25 |  | 2004-05-25 |  |  | NS | Nein | nicht regelbar | NEIN | SOP
E11411016402579244000000000000000 | DE0063837924400000000000000064025 | Münstertal | Baden-Württemberg | 79244 | 5.06 | Solar | 2004-05-25 |  | 2004-05-25 |  |  | NS | Nein | nicht regelbar | NEIN | SOP
E11411012489978073000000000000002 | DE0005427807300000000000000224899 | Bad Dürrheim | Baden-Württemberg | 78073 | 2.54 | Solar | 2004-05-24 |  | 2004-05-24 |  |  | NS | Nein | nicht regelbar | NEIN | SOP
E11411012503879871000000000000002 | DE0005427987100000000000000225038 | Eisenbach | Baden-Württemberg | 79871 | 12.2 | Solar | 2004-05-24 |  | 2004-05-24 |  |  | NS | Nein | nicht regelbar | NEIN | SOP
E11411012509778247000000000000002 | DE0005427824700000000000000225097 | Hilzingen | Baden-Württemberg | 78247 | 15.582 | Solar | 2004-05-19 |  | 2004-05-19 |  |  | NS | Nein | nicht regelbar | NEIN | SOP
E11411012507979588000000000000002 | DE0005427958800000000000000225079 | Efringen-Kirchen | Baden-Württemberg | 79588 | 9.68 | Solar | 2004-05-19 |  | 2004-05-19 |  |  | NS | Nein | nicht regelbar | NEIN | SOP
E11411015007879879000000000000000 | DE0063837987900000000000000050078 | Wutach | Baden-Württemberg | 79879 | 15.6 | Solar | 2004-05-19 |  | 2004-05-19 |  |  | NS | Nein | nicht regelbar | NEIN | SOP
E11411016006879379000000000000000 | DE0063837937900000000000000060068 | Müllheim | Baden-Württemberg | 79379 | 7.1 | Solar | 2004-05-19 |  | 2004-05-19 |  |  | NS | Nein | nicht regelbar | NEIN | SOP
E11411014700779790000000000000000 | DE0063837979000000000000000047007 | Küssaberg | Baden-Württemberg | 79790 | 24 | Solar | 2004-05-19 |  | 2004-05-19 |  |  | NS | Nein | nicht regelbar | NEIN | SOP
E11411012489278073000000000000002 | DE0005427807300000000000000224892 | Bad Dürrheim | Baden-Württemberg | 78073 | 1.1 | Solar | 2004-05-19 |  | 2004-05-19 |  |  | NS | Nein | nicht regelbar | NEIN | SOP
E11411012508679737000000000000002 | DE0005427973700000000000000225086 | Herrischried | Baden-Württemberg | 79737 | 5.8 | Solar | 2004-05-18 |  | 2004-05-18 |  |  | NS | Nein | nicht regelbar | NEIN | SOP
E11411012473078166000000000000002 | DE0005427816600000000000000224730 | Donaueschingen | Baden-Württemberg | 78166 | 10.56 | Solar | 2004-05-17 |  | 2004-05-17 |  |  | MS | Nein | nicht regelbar | JA | SOL
E11411014508079809000000000000000 | DE0063837980900000000000000045080 | Weilheim | Baden-Württemberg | 79809 | 14.4 | Solar | 2004-05-17 |  | 2004-05-17 |  |  | NS | Nein | nicht regelbar | NEIN | SOP
E11411014789579238000000000000000 | DE0063837923800000000000000047895 | Ehrenkirchen | Baden-Württemberg | 79238 | 12.5 | Solar | 2004-05-14 |  | 2004-05-14 |  |  | NS | Nein | nicht regelbar | NEIN | SOP
E11411012488178086000000000000002 | DE0005427808600000000000000224881 | Brigachtal | Baden-Württemberg | 78086 | 8.5 | Solar | 2004-05-13 |  | 2004-05-13 |  |  | NS | Nein | nicht regelbar | NEIN | SOP
E11411012494979843000000000000002 | DE0005427984300000000000000224949 | Löffingen | Baden-Württemberg | 79843 | 18 | Solar | 2004-05-13 |  | 2004-05-13 |  |  | NS | Nein | nicht regelbar | NEIN | SOP
E11411012499579418000000000000002 | DE0005427941800000000000000224995 | Schliengen | Baden-Württemberg | 79418 | 2.8 | Solar | 2004-05-13 |  | 2004-05-13 |  |  | NS | Nein | nicht regelbar | NEIN | SOP
E11411015531679244000000000000000 | DE0063837924400000000000000055316 | Münstertal | Baden-Württemberg | 79244 | 9 | Solar | 2004-05-13 |  | 2004-05-13 |  |  | NS | Nein | nicht regelbar | NEIN | SOP
E11411015368179780000000000000000 | DE0063837978000000000000000053681 | Stühlingen | Baden-Württemberg | 79780 | 9.5 | Solar | 2004-05-13 |  | 2004-05-13 |  |  | NS | Nein | nicht regelbar | NEIN | SOP
E11411012499279618000000000000002 | DE0005427961800000000000000224992 | Rheinfelden | Baden-Württemberg | 79618 | 5.72 | Solar | 2004-05-12 |  | 2004-05-12 |  |  | NS | Nein | nicht regelbar | NEIN | SOP
E11418010000000000000000351000001 | DE0071067984300000000000000003510 | Löffingen | Baden-Württemberg | 79843 | 5.7 | Solar | 2004-05-12 |  | 2015-01-01 |  |  | NS | Nein | nicht regelbar | NEIN | SOP
E11411014231979780000000000000002 | DE0073237978000000000000000242319 | Stühlingen | Baden-Württemberg | 79780 | 5 | Solar | 2004-05-12 |  | 2004-05-12 |  |  | NS | Nein | nicht regelbar | NEIN | SOP
E11411015498879379000000000000000 | DE0063837937900000000000000054988 | Müllheim | Baden-Württemberg | 79379 | 3.45 | Solar | 2004-05-11 |  | 2004-05-11 |  |  | NS | Nein | nicht regelbar | NEIN | SOP
E11411014789479294000000000000000 | DE0063837929400000000000000047894 | Sölden | Baden-Württemberg | 79294 | 5.25 | Solar | 2004-05-11 |  | 2004-05-11 |  |  | NS | Nein | nicht regelbar | NEIN | SOP
E11411012499679736000000000000002 | DE0005427973600000000000000224996 | Rickenbach | Baden-Württemberg | 79736 | 8.4 | Solar | 2004-05-10 |  | 2004-05-10 |  |  | NS | Nein | nicht regelbar | NEIN | SOP
E11411012499879733000000000000002 | DE0005427973300000000000000224998 | Görwihl | Baden-Württemberg | 79733 | 4.32 | Solar | 2004-05-06 |  | 2004-05-06 |  |  | NS | Nein | nicht regelbar | NEIN | SOP
E11411012500079400000000000000002 | DE0005427940000000000000000225000 | Kandern | Baden-Württemberg | 79400 | 11 | Solar | 2004-05-04 |  | 2004-05-04 |  |  | NS | Nein | nicht regelbar | NEIN | SOP
E11411012456778166000000000000002 | DE0005427816600000000000000224567 | Donaueschingen | Baden-Württemberg | 78166 | 37.62 | Solar | 2004-05-04 |  | 2004-05-04 |  |  | NS | Nein | nicht regelbar | NEIN | SOP
E11411012496378120000000000000002 | DE0005427812000000000000000224963 | Furtwangen | Baden-Württemberg | 78120 | 16 | Solar | 2004-05-03 |  | 2004-05-03 |  |  | NS | Nein | nicht regelbar | NEIN | SOP
E11411012474779725000000000000002 | DE0005427972500000000000000224747 | Laufenburg | Baden-Württemberg | 79725 | 79.2 | Solar | 2004-05-01 |  | 2004-05-01 |  |  | MS | Nein | regelbar nach § 9 Abs. 2 EEG 2014 | JA | SOL
E11411012474679725000000000000002 | DE0005427972500000000000000224746 | Laufenburg | Baden-Württemberg | 79725 | 63.36 | Solar | 2004-05-01 |  | 2004-05-01 |  |  | MS | Nein | regelbar nach § 9 Abs. 2 EEG 2014 | JA | SOL
E11411012474479725000000000000002 | DE0005427972500000000000000224744 | Laufenburg | Baden-Württemberg | 79725 | 63.3 | Solar | 2004-05-01 |  | 2004-05-01 |  |  | MS | Nein | regelbar nach § 9 Abs. 2 EEG 2014 | JA | SOL
E11411014796679427000000000000000 | DE0063837942700000000000000047966 | Eschbach | Baden-Württemberg | 79427 | 3.3 | Solar | 2004-04-30 |  | 2004-04-30 |  |  | NS | Nein | nicht regelbar | NEIN | SOP
E11411014381779258000000000000000 | DE0063837925800000000000000043817 | Hartheim | Baden-Württemberg | 79258 | 30 | Solar | 2004-04-30 |  | 2004-04-30 |  |  | NS | Nein | nicht regelbar | NEIN | SOP
E11411012451678250000000000000002 | DE0005427825000000000000000224516 | Tengen | Baden-Württemberg | 78250 | 4.48 | Solar | 2004-04-29 |  | 2004-04-29 |  |  | NS | Nein | nicht regelbar | NEIN | SOP
E11411012439978166000000000000002 | DE00732378166V0000000000000249200 | Donaueschingen | Baden-Württemberg | 78166 | 192 | Biomasse | 2004-04-28 |  | 2004-04-28 |  |  | MS | Nein | regelbar nach § 9 Abs. 1 EEG 2014 | JA | BIL | Ja | Nein |  | 182.4
E11411014608779258000000000000000 | DE0063837925800000000000000046087 | Hartheim | Baden-Württemberg | 79258 | 53 | Solar | 2004-04-28 |  | 2004-04-28 |  |  | MS | Nein | nicht regelbar | JA | SOL
E11411014359979244000000000000000 | DE0063837924400000000000000043599 | Münstertal | Baden-Württemberg | 79244 | 4.4 | Solar | 2004-04-27 |  | 2004-04-27 |  |  | NS | Nein | nicht regelbar | NEIN | SOP
E11411012491679733000000000000002 | DE0005427973300000000000000224916 | Görwihl | Baden-Württemberg | 79733 | 21.8 | Solar | 2004-04-22 |  | 2004-04-22 |  |  | NS | Nein | nicht regelbar | NEIN | SOP
E11411014483079809000000000000000 | DE0063837980900000000000000044830 | Weilheim | Baden-Württemberg | 79809 | 6.4 | Solar | 2004-04-22 |  | 2004-04-22 |  |  | NS | Nein | nicht regelbar | NEIN | SOP
E11411016402779238000000000000000 | DE0063837923800000000000000064027 | Ehrenkirchen | Baden-Württemberg | 79238 | 3 | Solar | 2004-04-22 |  | 2004-04-22 |  |  | NS | Nein | nicht regelbar | NEIN | SOP
E11411016388879238000000000000000 | DE0063837923800000000000000063888 | Ehrenkirchen | Baden-Württemberg | 79238 | 3 | Solar | 2004-04-22 |  | 2004-04-22 |  |  | NS | Nein | nicht regelbar | NEIN | SOP
E11411012456879664000000000000002 | DE0005427966400000000000000224568 | Wehr | Baden-Württemberg | 79664 | 2.86 | Solar | 2004-04-21 |  | 2004-04-21 |  |  | NS | Nein | nicht regelbar | NEIN | SOP
E11411018531679427000000000000000 | DE0063837942700000000000000085316 | Eschbach | Baden-Württemberg | 79427 | 2.45 | Solar | 2004-04-21 |  | 2004-04-21 |  |  | NS | Nein | nicht regelbar | NEIN | SOP
E11411012447378166000000000000002 | DE0005427816600000000000000224473 | Donaueschingen | Baden-Württemberg | 78166 | 3.96 | Solar | 2004-04-20 |  | 2004-04-20 |  |  | NS | Nein | nicht regelbar | NEIN | SOP
E11411012480479843000000000000002 | DE0005427984300000000000000224804 | Löffingen | Baden-Württemberg | 79843 | 20 | Solar | 2004-04-20 |  | 2004-04-20 |  |  | NS | Nein | nicht regelbar | NEIN | SOP
E11411012480679843000000000000002 | DE0005427984300000000000000224806 | Löffingen | Baden-Württemberg | 79843 | 20 | Solar | 2004-04-20 |  | 2004-04-20 |  |  | NS | Nein | nicht regelbar | NEIN | SOP
E11411012501879588000000000000002 | DE0005427958800000000000000225018 | Efringen-Kirchen | Baden-Württemberg | 79588 | 29.76 | Solar | 2004-04-20 |  | 2004-04-20 |  |  | NS | Nein | nicht regelbar | NEIN | SOP
E11411012456979588000000000000002 | DE0005427958800000000000000224569 | Efringen-Kirchen | Baden-Württemberg | 79588 | 1.2 | Solar | 2004-04-19 |  | 2004-04-19 |  |  | NS | Nein | nicht regelbar | NEIN | SOP
E11411014775579227000000000000000 | DE0063837922700000000000000047755 | Schallstadt | Baden-Württemberg | 79227 | 8.14 | Solar | 2004-04-19 |  | 2004-04-19 |  |  | NS | Nein | nicht regelbar | NEIN | SOP
E11418010000000000000000352200001 | DE0071067984370000000000000003554 | Löffingen | Baden-Württemberg | 79843 | 112 | Solar | 2004-04-15 |  | 2015-01-01 |  |  | MS | Nein | regelbar nach § 9 Abs. 1 EEG 2014 | JA | SOL
E11411012448279848000000000000002 | DE0005427984800000000000000224482 | Bonndorf | Baden-Württemberg | 79848 | 7.4 | Solar | 2004-04-14 |  | 2004-04-14 |  |  | NS | Nein | nicht regelbar | NEIN | SOP
E11411012495478250000000000000002 | DE0005427825000000000000000224954 | Tengen | Baden-Württemberg | 78250 | 13.6 | Solar | 2004-04-14 |  | 2004-04-14 |  |  | NS | Nein | nicht regelbar | NEIN | SOP
E11411012448578187000000000000002 | DE0005427818700000000000000224485 | Geisingen | Baden-Württemberg | 78187 | 1.65 | Solar | 2004-04-13 |  | 2004-04-13 |  |  | NS | Nein | nicht regelbar | NEIN | SOP
E11411012447879733000000000000002 | DE0005427973300000000000000224478 | Görwihl | Baden-Württemberg | 79733 | 5.58 | Solar | 2004-04-13 |  | 2004-04-13 |  |  | NS | Nein | nicht regelbar | NEIN | SOP
E11411012440778166000000000000002 | DE0005427816600000000000000224407 | Donaueschingen | Baden-Württemberg | 78166 | 3.6 | Solar | 2004-04-08 |  | 2004-04-08 |  |  | NS | Nein | nicht regelbar | NEIN | SOP
E11411012448079739000000000000002 | DE0005427973900000000000000224480 | Schwörstadt | Baden-Württemberg | 79739 | 3.1 | Solar | 2004-04-07 |  | 2004-04-07 |  |  | NS | Nein | nicht regelbar | NEIN | SOP
E11411012441678166000000000000002 | DE0005427816600000000000000224416 | Donaueschingen | Baden-Württemberg | 78166 | 1.1 | Solar | 2004-04-07 |  | 2004-04-07 |  |  | NS | Nein | nicht regelbar | NEIN | SOP
E11411012441978166000000000000002 | DE0005427816600000000000000224419 | Donaueschingen | Baden-Württemberg | 78166 | 26.4 | Solar | 2004-04-07 |  | 2004-04-07 |  |  | NS | Nein | nicht regelbar | NEIN | SOP
E11411012494878194000000000000002 | DE0005427819400000000000000224948 | Immendingen | Baden-Württemberg | 78194 | 18.36 | Solar | 2004-04-07 |  | 2004-04-07 |  |  | NS | Nein | nicht regelbar | NEIN | SOP
E11411012421679730000000000000002 | DE0005427973000000000000000224216 | Murg | Baden-Württemberg | 79730 | 9.52 | Solar | 2004-04-04 |  | 2004-04-04 |  |  | NS | Nein | nicht regelbar | NEIN | SOP
E11411012439078166000000000000002 | DE0005427816600000000000000224390 | Donaueschingen | Baden-Württemberg | 78166 | 20.8 | Solar | 2004-04-02 |  | 2004-04-02 |  |  | NS | Nein | nicht regelbar | NEIN | SOP
E11411012508879688000000000000002 | DE0005427968800000000000000225088 | Hausen | Baden-Württemberg | 79688 | 2.86 | Solar | 2004-04-01 |  | 2004-04-01 |  |  | NS | Nein | nicht regelbar | NEIN | SOP
E11411012484079774000000000000002 | DE0005427977400000000000000224840 | Albbruck | Baden-Württemberg | 79774 | 8.37 | Solar | 2004-04-01 |  | 2004-04-01 |  |  | NS | Nein | nicht regelbar | NEIN | SOP
E11411012499778126000000000000002 | DE0005427812600000000000000224997 | Königsfeld | Baden-Württemberg | 78126 | 6.4 | Solar | 2004-04-01 |  | 2004-04-01 |  |  | NS | Nein | nicht regelbar | NEIN | SOP
E11411012416079541000000000000002 | DE0005427954100000000000000224160 | Lörrach | Baden-Württemberg | 79541 | 4.96 | Solar | 2004-03-31 |  | 2004-03-31 |  |  | NS | Nein | nicht regelbar | NEIN | SOP
E11411015532079427000000000000000 | DE0063837942700000000000000055320 | Eschbach | Baden-Württemberg | 79427 | 3.3 | Solar | 2004-03-30 |  | 2004-03-30 |  |  | NS | Nein | nicht regelbar | NEIN | SOP
E11411015531979282000000000000000 | DE0063837928200000000000000055319 | Ballrechten-Dottingen | Baden-Württemberg | 79282 | 2.21 | Solar | 2004-03-30 |  | 2004-03-30 |  |  | NS | Nein | nicht regelbar | NEIN | SOP
E11411012423779856000000000000002 | DE0005427985600000000000000224237 | Hinterzarten | Baden-Württemberg | 79856 | 2.88 | Solar | 2004-03-29 |  | 2004-03-29 |  |  | NS | Nein | nicht regelbar | NEIN | SOP
E11411012435879400000000000000002 | DE0005427940000000000000000224358 | Kandern | Baden-Württemberg | 79400 | 4.62 | Solar | 2004-03-29 |  | 2004-03-29 |  |  | NS | Nein | nicht regelbar | NEIN | SOP
E11411012416679774000000000000002 | DE0005427977400000000000000224166 | Albbruck | Baden-Württemberg | 79774 | 6.4 | Solar | 2004-03-25 |  | 2004-03-25 |  |  | NS | Nein | nicht regelbar | NEIN | SOP
E11411014064679780000000000000000 | DE0063837978000000000000000040646 | Stühlingen | Baden-Württemberg | 79780 | 11 | Solar | 2004-03-25 |  | 2004-03-25 |  |  | NS | Nein | nicht regelbar | NEIN | SOP
E11411012415278576000000000000002 | DE0005427857600000000000000224152 | Emmingen-Liptingen | Baden-Württemberg | 78576 | 10 | Solar | 2004-03-22 |  | 2004-03-22 |  |  | NS | Nein | nicht regelbar | NEIN | SOP
E11411012415578576000000000000002 | DE0005427857600000000000000224155 | Emmingen-Liptingen | Baden-Württemberg | 78576 | 10 | Solar | 2004-03-22 |  | 2004-03-22 |  |  | NS | Nein | nicht regelbar | NEIN | SOP
E11411012393379588000000000000002 | DE0005427958800000000000000223933 | Efringen-Kirchen | Baden-Württemberg | 79588 | 1.2 | Solar | 2004-03-22 |  | 2004-03-22 |  |  | NS | Nein | nicht regelbar | NEIN | SOP
E11411012391879730000000000000002 | DE0005427973000000000000000223918 | Murg | Baden-Württemberg | 79730 | 4 | Solar | 2004-03-18 |  | 2004-03-18 |  |  | NS | Nein | nicht regelbar | NEIN | SOP
E11411012394179618000000000000002 | DE0005427961800000000000000223941 | Rheinfelden | Baden-Württemberg | 79618 | 1.1 | Solar | 2004-03-17 |  | 2004-03-17 |  |  | NS | Nein | nicht regelbar | NEIN | SOP
E11411012417479843000000000000002 | DE0005427984300000000000000224174 | Löffingen | Baden-Württemberg | 79843 | 5 | Solar | 2004-03-17 |  | 2004-03-17 |  |  | NS | Nein | nicht regelbar | NEIN | SOP
E11411012393879588000000000000002 | DE0005427958800000000000000223938 | Efringen-Kirchen | Baden-Württemberg | 79588 | 4.8 | Solar | 2004-03-16 |  | 2004-03-16 |  |  | NS | Nein | nicht regelbar | NEIN | SOP
E11411012433878120000000000000002 | DE0005427812000000000000000224338 | Furtwangen | Baden-Württemberg | 78120 | 10.9 | Solar | 2004-03-16 |  | 2004-03-16 |  |  | NS | Nein | nicht regelbar | NEIN | SOP
E11411012394279664000000000000002 | DE0005427966400000000000000223942 | Wehr | Baden-Württemberg | 79664 | 6.6 | Solar | 2004-03-16 |  | 2004-03-16 |  |  | NS | Nein | nicht regelbar | NEIN | SOP
E11411012417578187000000000000002 | DE0005427818700000000000000224175 | Geisingen | Baden-Württemberg | 78187 | 7.59 | Solar | 2004-03-16 |  | 2004-03-16 |  |  | NS | Nein | nicht regelbar | NEIN | SOP
E11411012429979576000000000000002 | DE0005427957600000000000000224299 | Weil am Rhein | Baden-Württemberg | 79576 | 5.61 | Solar | 2004-03-15 |  | 2004-03-15 |  |  | NS | Nein | nicht regelbar | NEIN | SOP
E11411012429779588000000000000002 | DE0005427958800000000000000224297 | Efringen-Kirchen | Baden-Württemberg | 79588 | 5.94 | Solar | 2004-03-15 |  | 2004-03-15 |  |  | NS | Nein | nicht regelbar | NEIN | SOP
E11411012527778576000000000000002 | DE0005427857600000000000000225277 | Emmingen-Liptingen | Baden-Württemberg | 78576 | 4.125 | Solar | 2004-03-11 |  | 2004-03-11 |  |  | NS | Nein | nicht regelbar | NEIN | SOP
E11411012422378253000000000000002 | DE0005427825300000000000000224223 | Eigeltingen | Baden-Württemberg | 78253 | 2.64 | Solar | 2004-03-10 |  | 2004-03-10 |  |  | NS | Nein | nicht regelbar | NEIN | SOP
E11411014178879879000000000000000 | DE0063837987900000000000000041788 | Wutach | Baden-Württemberg | 79879 | 25.6 | Solar | 2004-03-10 |  | 2004-03-10 |  |  | NS | Nein | nicht regelbar | NEIN | SOP
E11411012424678166000000000000002 | DE0005427816600000000000000224246 | Donaueschingen | Baden-Württemberg | 78166 | 13.8 | Solar | 2004-03-09 |  | 2004-03-09 |  |  | NS | Nein | nicht regelbar | NEIN | SOP
E11411012429579415000000000000002 | DE0005427941500000000000000224295 | Bad Bellingen | Baden-Württemberg | 79415 | 4.84 | Solar | 2004-03-04 |  | 2004-03-04 |  |  | NS | Nein | nicht regelbar | NEIN | SOP
E11411013899479258000000000000000 | DE0063837925800000000000000038994 | Hartheim | Baden-Württemberg | 79258 | 34.34 | Solar | 2004-03-03 |  | 2004-03-03 |  |  | NS | Nein | nicht regelbar | NEIN | SOP
E11411012377979576000000000000002 | DE0005427957600000000000000223779 | Weil am Rhein | Baden-Württemberg | 79576 | 4.4 | Solar | 2004-03-02 |  | 2004-03-02 |  |  | NS | Nein | nicht regelbar | NEIN | SOP
E11411012362378187000000000000002 | DE0005427818700000000000000223623 | Geisingen | Baden-Württemberg | 78187 | 6.27 | Solar | 2004-02-27 |  | 2004-02-27 |  |  | NS | Nein | nicht regelbar | NEIN | SOP
E11411017638879227000000000000000 | DE0063837922700000000000000076388 | Schallstadt | Baden-Württemberg | 79227 | 4.8 | Solar | 2004-02-27 |  | 2004-02-27 |  |  | NS | Nein | nicht regelbar | NEIN | SOP
E11411017638979227000000000000000 | DE0063837922700000000000000076389 | Schallstadt | Baden-Württemberg | 79227 | 9.6 | Solar | 2004-02-27 |  | 2004-02-27 |  |  | NS | Nein | nicht regelbar | NEIN | SOP
E11411017639079227000000000000000 | DE0063837922700000000000000076390 | Schallstadt | Baden-Württemberg | 79227 | 5.6 | Solar | 2004-02-27 |  | 2004-02-27 |  |  | NS | Nein | nicht regelbar | NEIN | SOP
E11411013889679238000000000000000 | DE0063837923800000000000000038896 | Ehrenkirchen | Baden-Württemberg | 79238 | 22 | Solar | 2004-02-25 |  | 2004-02-25 |  |  | NS | Nein | nicht regelbar | NEIN | SOP
E11411014030279859000000000000000 | DE0063837985900000000000000040302 | Schluchsee | Baden-Württemberg | 79859 | 5.12 | Solar | 2004-02-20 |  | 2004-02-20 |  |  | NS | Nein | nicht regelbar | NEIN | SOP
E11411012391178166000000000000002 | DE0005427816600000000000000223911 | Donaueschingen | Baden-Württemberg | 78166 | 1.725 | Solar | 2004-02-19 |  | 2004-02-19 |  |  | NS | Nein | nicht regelbar | NEIN | SOP
E11411012356678078000000000000002 | DE0005427807800000000000000223566 | Niedereschach | Baden-Württemberg | 78078 | 99 | Biomasse | 2004-02-18 |  | 2004-02-18 |  |  | MS | Nein | nicht regelbar | JA | BIL | Ja | Nein |  | 94.05
E11411012359579639000000000000002 | DE0005427963900000000000000223595 | Grenzach-Wyhlen | Baden-Württemberg | 79639 | 4.9 | Solar | 2004-02-16 |  | 2004-02-16 |  |  | NS | Nein | nicht regelbar | NEIN | SOP
E1023601MAIER0000000000MÜHLI02402 | DE00038379853000000000MÜHLI024002 | Lenzkirch | Baden-Württemberg | 79853 | 6.4 | Solar | 2004-02-15 |  | 2016-01-01 |  |  | NS | Nein | nicht regelbar | NEIN | SOP
E11411014609479848000000000000000 | DE0063837984800000000000000046094 | Bonndorf | Baden-Württemberg | 79848 | 12.245 | Solar | 2004-02-15 |  | 2004-02-15 |  |  | NS | Nein | nicht regelbar | NEIN | SOP
E11411013906079244000000000000000 | DE0063837924400000000000000039060 | Münstertal | Baden-Württemberg | 79244 | 2.34 | Solar | 2004-02-13 |  | 2004-02-13 |  |  | NS | Nein | nicht regelbar | NEIN | SOP
E11411012362178126000000000000002 | DE0005427812600000000000000223621 | Königsfeld | Baden-Württemberg | 78126 | 27.3 | Solar | 2004-02-12 |  | 2004-02-12 |  |  | NS | Nein | nicht regelbar | NEIN | SOP
E11411012357879415000000000000002 | DE0005427941500000000000000223578 | Bad Bellingen | Baden-Württemberg | 79415 | 5.83 | Solar | 2004-02-11 |  | 2004-02-11 |  |  | NS | Nein | nicht regelbar | NEIN | SOP
E11411012360079585000000000000002 | DE0005427958500000000000000223600 | Steinen | Baden-Württemberg | 79585 | 12.1 | Solar | 2004-02-10 |  | 2004-02-10 |  |  | NS | Nein | nicht regelbar | NEIN | SOP
E11411012342778187000000000000002 | DE0005427818700000000000000223427 | Geisingen | Baden-Württemberg | 78187 | 10.4 | Solar | 2004-02-09 |  | 2004-02-09 |  |  | NS | Nein | nicht regelbar | NEIN | SOP
E11411012343078166000000000000002 | DE0005427816600000000000000223430 | Donaueschingen | Baden-Württemberg | 78166 | 6.6 | Solar | 2004-02-09 |  | 2004-02-09 |  |  | NS | Nein | nicht regelbar | NEIN | SOP
E11411012359179736000000000000002 | DE0005427973600000000000000223591 | Rickenbach | Baden-Württemberg | 79736 | 6 | Solar | 2004-02-06 |  | 2004-02-06 |  |  | NS | Nein | nicht regelbar | NEIN | SOP
E11411012362679853000000000000002 | DE0005427985300000000000000223626 | Lenzkirch | Baden-Württemberg | 79853 | 6.1 | Solar | 2004-02-05 |  | 2004-02-05 |  |  | NS | Nein | nicht regelbar | NEIN | SOP
E11411012393978147000000000000002 | DE0005427814700000000000000223939 | Vöhrenbach | Baden-Württemberg | 78147 | 18 | Solar | 2004-01-29 |  | 2004-01-29 |  |  | NS | Nein | nicht regelbar | NEIN | SOP
E11411012340578247000000000000002 | DE0005427824700000000000000223405 | Hilzingen | Baden-Württemberg | 78247 | 18 | Solar | 2004-01-29 |  | 2004-01-29 |  |  | NS | Nein | nicht regelbar | NEIN | SOP
E11411014169179780000000000000000 | DE0063837978000000000000000041691 | Stühlingen | Baden-Württemberg | 79780 | 9.54 | Solar | 2004-01-26 |  | 2004-01-26 |  |  | NS | Nein | nicht regelbar | NEIN | SOP
E11411012359379429000000000000002 | DE0005427942900000000000000223593 | Malsburg-Marzell | Baden-Württemberg | 79429 | 1.59 | Solar | 2004-01-22 |  | 2004-01-22 |  |  | NS | Nein | nicht regelbar | NEIN | SOP
E11411012343478187000000000000002 | DE0005427818700000000000000223434 | Geisingen | Baden-Württemberg | 78187 | 6.435 | Solar | 2004-01-21 |  | 2004-01-21 |  |  | NS | Nein | nicht regelbar | NEIN | SOP
E11411012360679540000000000000002 | DE0005427954000000000000000223606 | Lörrach | Baden-Württemberg | 79540 | 47 | Solar | 2004-01-21 |  | 2004-01-21 |  |  | NS | Nein | nicht regelbar | NEIN | SOP
E11411012317179669000000000000002 | DE0005427966900000000000000223171 | Zell | Baden-Württemberg | 79669 | 2.7 | Solar | 2004-01-21 |  | 2004-01-21 |  |  | NS | Nein | nicht regelbar | NEIN | SOP
E11418010000000000000000350900001 | DE0071067984300000000000000003509 | Löffingen | Baden-Württemberg | 79843 | 6.72 | Solar | 2004-01-21 |  | 2015-01-01 |  |  | NS | Nein | nicht regelbar | NEIN | SOP
E11411012358979737000000000000002 | DE0005427973700000000000000223589 | Herrischried | Baden-Württemberg | 79737 | 5.28 | Solar | 2004-01-20 |  | 2004-01-20 |  |  | NS | Nein | nicht regelbar | NEIN | SOP
E11411014058379780000000000000000 | DE0063837978000000000000000040583 | Stühlingen | Baden-Württemberg | 79780 | 10.24 | Solar | 2004-01-20 |  | 2004-01-20 |  |  | NS | Nein | nicht regelbar | NEIN | SOP
E11411013846379258000000000000000 | DE0063837925800000000000000038463 | Hartheim | Baden-Württemberg | 79258 | 30 | Solar | 2004-01-19 |  | 2004-01-19 |  |  | NS | Nein | nicht regelbar | NEIN | SOP
E11411012321078073000000000000002 | DE0005427807300000000000000223210 | Bad Dürrheim | Baden-Württemberg | 78073 | 1.8 | Solar | 2004-01-16 |  | 2004-01-16 |  |  | NS | Nein | nicht regelbar | NEIN | SOP
E11411012317378166000000000000002 | DE0005427816600000000000000223173 | Donaueschingen | Baden-Württemberg | 78166 | 2.64 | Solar | 2004-01-15 |  | 2004-01-15 |  |  | NS | Nein | nicht regelbar | NEIN | SOP
E11411012316778166000000000000002 | DE0005427816600000000000000223167 | Donaueschingen | Baden-Württemberg | 78166 | 3.84 | Solar | 2004-01-15 |  | 2004-01-15 |  |  | NS | Nein | nicht regelbar | NEIN | SOP
E11411014609879875000000000000000 | DE0063837987500000000000000046098 | Dachsberg | Baden-Württemberg | 79875 | 3.7 | Solar | 2004-01-15 |  | 2004-01-15 |  |  | NS | Nein | nicht regelbar | NEIN | SOP
E11411011262479219000000000000001 | DE0063837921900000000000000112624 | Staufen | Baden-Württemberg | 79219 | 6 | Solar | 2004-01-15 |  | 2004-01-15 |  |  | NS | Nein | nicht regelbar | NEIN | SOP
E11411012316679877000000000000002 | DE0005427987700000000000000223166 | Friedenweiler | Baden-Württemberg | 79877 | 12.5 | Solar | 2004-01-13 |  | 2004-01-13 |  |  | NS | Nein | nicht regelbar | NEIN | SOP
E11411012358579576000000000000002 | DE0005427957600000000000000223585 | Weil am Rhein | Baden-Württemberg | 79576 | 5.01 | Solar | 2004-01-13 |  | 2004-01-13 |  |  | NS | Nein | nicht regelbar | NEIN | SOP
E11411012319778187000000000000002 | DE0005427818700000000000000223197 | Geisingen | Baden-Württemberg | 78187 | 17.42 | Solar | 2004-01-09 |  | 2004-01-09 |  |  | NS | Nein | nicht regelbar | NEIN | SOP
E11411012320278187000000000000002 | DE0005427818700000000000000223202 | Geisingen | Baden-Württemberg | 78187 | 4.62 | Solar | 2004-01-09 |  | 2004-01-09 |  |  | NS | Nein | nicht regelbar | NEIN | SOP
E11411014064479848000000000000000 | DE0063837984800000000000000040644 | Bonndorf | Baden-Württemberg | 79848 | 12 | Solar | 2004-01-09 |  | 2004-01-09 |  |  | NS | Nein | nicht regelbar | NEIN | SOP
E11411014377179410000000000000000 | DE0063837941000000000000000043771 | Badenweiler | Baden-Württemberg | 79410 | 4.29 | Solar | 2004-01-09 |  | 2004-01-09 |  |  | NS | Nein | nicht regelbar | NEIN | SOP
E11411014534179848000000000000000 | DE0063837984800000000000000045341 | Bonndorf | Baden-Württemberg | 79848 | 6 | Solar | 2004-01-09 |  | 2004-01-09 |  |  | NS | Nein | nicht regelbar | NEIN | SOP
E11411012358679733000000000000002 | DE0005427973300000000000000223586 | Görwihl | Baden-Württemberg | 79733 | 4.07 | Solar | 2004-01-08 |  | 2004-01-08 |  |  | NS | Nein | nicht regelbar | NEIN | SOP
E11411012358779597000000000000002 | DE0005427959700000000000000223587 | Schallbach | Baden-Württemberg | 79597 | 6.93 | Solar | 2004-01-08 |  | 2004-01-08 |  |  | NS | Nein | nicht regelbar | NEIN | SOP
E11411018182479238000000000000000 | DE0063837923800000000000000081824 | Ehrenkirchen | Baden-Württemberg | 79238 | 3.8 | Solar | 2004-01-01 |  | 2004-01-01 |  |  | NS | Nein | nicht regelbar | NEIN | SOP
E11411017834778166000000000000000 | DE0005427816600000000000000078347 | Donaueschingen | Baden-Württemberg | 78166 | 62 | Biomasse | 2004-01-01 |  | 2004-01-01 |  |  | NS | Nein | nicht regelbar | NEIN | BIP | Nein | Nein |  | 58.9
E11411012317979588000000000000002 | DE0005427958800000000000000223179 | Efringen-Kirchen | Baden-Württemberg | 79588 | 11.5 | Solar | 2003-12-22 |  | 2003-12-22 |  |  | NS | Nein | nicht regelbar | NEIN | SOP
E11411012301279736000000000000002 | DE0005427973600000000000000223012 | Rickenbach | Baden-Württemberg | 79736 | 5.58 | Solar | 2003-12-19 |  | 2003-12-19 |  |  | NS | Nein | nicht regelbar | NEIN | SOP
E11411012308478166000000000000002 | DE0005427816600000000000000223084 | Donaueschingen | Baden-Württemberg | 78166 | 5.115 | Solar | 2003-12-18 |  | 2003-12-18 |  |  | NS | Nein | nicht regelbar | NEIN | SOP
E11411012309778187000000000000002 | DE0005427818700000000000000223097 | Geisingen | Baden-Württemberg | 78187 | 10.89 | Solar | 2003-12-17 |  | 2003-12-17 |  |  | NS | Nein | nicht regelbar | NEIN | SOP
E11411010002279780SAS041201134450 | DE00638379780SAS04120113445000022 | Stühlingen | Baden-Württemberg | 79780 | 4.6 | Solar | 2003-12-15 |  | 2003-12-15 |  |  | NS | Nein | nicht regelbar | NEIN | SOP
E11411010003879875SAS041201134450 | DE00638379875SAS04120113445000038 | Dachsberg | Baden-Württemberg | 79875 | 3 | Solar | 2003-12-15 |  | 2003-12-15 |  |  | NS | Nein | nicht regelbar | NEIN | SOP
E11411010003979875SAS041201134450 | DE00638379875SAS04120113445000039 | Dachsberg | Baden-Württemberg | 79875 | 6 | Solar | 2003-12-15 |  | 2003-12-15 |  |  | NS | Nein | nicht regelbar | NEIN | SOP
E11411010003679875SAS041201134450 | DE00638379875SAS04120113445000036 | Dachsberg | Baden-Württemberg | 79875 | 3.4 | Solar | 2003-12-15 |  | 2003-12-15 |  |  | NS | Nein | nicht regelbar | NEIN | SOP
E11411010003779875SAS041201134450 | DE00638379875SAS04120113445000037 | Dachsberg | Baden-Württemberg | 79875 | 3.4 | Solar | 2003-12-15 |  | 2003-12-15 |  |  | NS | Nein | nicht regelbar | NEIN | SOP
E11411012318479874000000000000002 | DE0005427987400000000000000223184 | Breitnau | Baden-Württemberg | 79874 | 16.8 | Solar | 2003-12-15 |  | 2003-12-15 |  |  | NS | Nein | nicht regelbar | NEIN | SOP
E11411010003279848SAS041201134450 | DE00638379848SAS04120113445000032 | Bonndorf | Baden-Württemberg | 79848 | 7.7 | Solar | 2003-12-10 |  | 2003-12-10 |  |  | NS | Nein | nicht regelbar | NEIN | SOP
E11418010000000000000000350800001 | DE0071067984300000000000000003508 | Löffingen | Baden-Württemberg | 79843 | 60.03 | Solar | 2003-12-07 |  | 2015-01-01 |  |  | NS | Nein | nicht regelbar | NEIN | SOP
E11411012307979871000000000000002 | DE0005427987100000000000000223079 | Eisenbach | Baden-Württemberg | 79871 | 4.5 | Solar | 2003-12-04 |  | 2003-12-04 |  |  | NS | Nein | nicht regelbar | NEIN | SOP
E11411012308079871000000000000002 | DE0005427987100000000000000223080 | Eisenbach | Baden-Württemberg | 79871 | 4.5 | Solar | 2003-12-04 |  | 2003-12-04 |  |  | NS | Nein | nicht regelbar | NEIN | SOP
E11411012307879871000000000000002 | DE0005427987100000000000000223078 | Eisenbach | Baden-Württemberg | 79871 | 4.5 | Solar | 2003-12-04 |  | 2003-12-04 |  |  | NS | Nein | nicht regelbar | NEIN | SOP
E11411012307779871000000000000002 | DE0005427987100000000000000223077 | Eisenbach | Baden-Württemberg | 79871 | 4.5 | Solar | 2003-12-04 |  | 2003-12-04 |  |  | NS | Nein | nicht regelbar | NEIN | SOP
E11411012290878250000000000000002 | DE0005427825000000000000000222908 | Tengen | Baden-Württemberg | 78250 | 4.9 | Solar | 2003-12-04 |  | 2003-12-04 |  |  | NS | Nein | nicht regelbar | NEIN | SOP
E11411010001079804SAS041201134450 | DE00638379804SAS04120113445000010 | Dogern | Baden-Württemberg | 79804 | 3.5 | Solar | 2003-12-01 |  | 2003-12-01 |  |  | NS | Nein | nicht regelbar | NEIN | SOP
E11411012289979736000000000000002 | DE0005427973600000000000000222899 | Rickenbach | Baden-Württemberg | 79736 | 5.58 | Solar | 2003-11-27 |  | 2003-11-27 |  |  | NS | Nein | nicht regelbar | NEIN | SOP
E11411012295579877000000000000002 | DE0005427987700000000000000222955 | Friedenweiler | Baden-Württemberg | 79877 | 2 | Solar | 2003-11-25 |  | 2003-11-25 |  |  | NS | Nein | nicht regelbar | NEIN | SOP
E11411012285079576000000000000002 | DE0005427957600000000000000222850 | Weil am Rhein | Baden-Württemberg | 79576 | 5.28 | Solar | 2003-11-25 |  | 2003-11-25 |  |  | NS | Nein | nicht regelbar | NEIN | SOP
E11411012285578576000000000000002 | DE0005427857600000000000000222855 | Emmingen-Liptingen | Baden-Württemberg | 78576 | 1.272 | Solar | 2003-11-25 |  | 2003-11-25 |  |  | NS | Nein | nicht regelbar | NEIN | SOP
E11411012309079874000000000000002 | DE0005427987400000000000000223090 | Breitnau | Baden-Württemberg | 79874 | 9.4 | Solar | 2003-11-25 |  | 2003-11-25 |  |  | NS | Nein | nicht regelbar | NEIN | SOP
E11411012287278576000000000000002 | DE0005427857600000000000000222872 | Emmingen-Liptingen | Baden-Württemberg | 78576 | 8.14 | Solar | 2003-11-25 |  | 2003-11-25 |  |  | NS | Nein | nicht regelbar | NEIN | SOP
E11411012285179588000000000000002 | DE0005427958800000000000000222851 | Efringen-Kirchen | Baden-Württemberg | 79588 | 9.22 | Solar | 2003-11-24 |  | 2003-11-24 |  |  | NS | Nein | nicht regelbar | NEIN | SOP
E11411012272779874000000000000002 | DE0005427987400000000000000222727 | Breitnau | Baden-Württemberg | 79874 | 14 | Solar | 2003-11-18 |  | 2003-11-18 |  |  | NS | Nein | nicht regelbar | NEIN | SOP
E11411010001879219SAS041201134450 | DE00638379219SAS04120113445000018 | Staufen | Baden-Württemberg | 79219 | 3 | Solar | 2003-11-15 |  | 2003-11-15 |  |  | NS | Nein | nicht regelbar | NEIN | SOP
E11411012267679418000000000000002 | DE0005427941800000000000000222676 | Schliengen | Baden-Württemberg | 79418 | 4.08 | Solar | 2003-11-13 |  | 2003-11-13 |  |  | NS | Nein | nicht regelbar | NEIN | SOP
E11411010002379780SAS041201134450 | DE00638379780SAS04120113445000023 | Stühlingen | Baden-Württemberg | 79780 | 19.2 | Solar | 2003-11-13 |  | 2003-11-13 |  |  | NS | Nein | nicht regelbar | NEIN | SOP
E11411010002679780SAS041201134450 | DE00638379780SAS04120113445000026 | Stühlingen | Baden-Württemberg | 79780 | 7.1 | Solar | 2003-11-13 |  | 2003-11-13 |  |  | NS | Nein | nicht regelbar | NEIN | SOP
E11411012268079664000000000000002 | DE0005427966400000000000000222680 | Wehr | Baden-Württemberg | 79664 | 2.56 | Solar | 2003-11-11 |  | 2003-11-11 |  |  | NS | Nein | nicht regelbar | NEIN | SOP
E11411012267179877000000000000002 | DE0005427987700000000000000222671 | Friedenweiler | Baden-Württemberg | 79877 | 2.8 | Solar | 2003-11-06 |  | 2003-11-06 |  |  | NS | Nein | nicht regelbar | NEIN | SOP
E11411012244678187000000000000002 | DE0005427818700000000000000222446 | Geisingen | Baden-Württemberg | 78187 | 5.12 | Solar | 2003-11-05 |  | 2003-11-05 |  |  | NS | Nein | nicht regelbar | NEIN | SOP
E11411012244078187000000000000002 | DE0005427818700000000000000222440 | Geisingen | Baden-Württemberg | 78187 | 5.12 | Solar | 2003-11-05 |  | 2003-11-05 |  |  | NS | Nein | nicht regelbar | NEIN | SOP
E11411010001179427SAS041201134450 | DE00638379427SAS04120113445000011 | Eschbach | Baden-Württemberg | 79427 | 3.18 | Solar | 2003-11-05 |  | 2003-11-05 |  |  | NS | Nein | nicht regelbar | NEIN | SOP
E11411010000879295SAS041201134450 | DE00638379295SAS04120113445000008 | Sulzburg | Baden-Württemberg | 79295 | 3.78 | Solar | 2003-11-05 |  | 2003-11-05 |  |  | NS | Nein | nicht regelbar | NEIN | SOP
E11411012262479848000000000000002 | DE0005427984800000000000000222624 | Bonndorf | Baden-Württemberg | 79848 | 5.4 | Solar | 2003-11-04 |  | 2003-11-04 |  |  | NS | Nein | nicht regelbar | NEIN | SOP
E11411010003179837SAS041201134450 | DE00638379837SAS04120113445000031 | St. Blasien | Baden-Württemberg | 79837 | 1.2 | Solar | 2003-11-01 |  | 2003-11-01 |  |  | NS | Nein | nicht regelbar | NEIN | SOP
E11411010003379848SAS041201134450 | DE00638379848SAS04120113445000033 | Bonndorf | Baden-Württemberg | 79848 | 10.9 | Solar | 2003-11-01 |  | 2003-11-01 |  |  | NS | Nein | nicht regelbar | NEIN | SOP
E11411012240679588000000000000002 | DE0005427958800000000000000222406 | Efringen-Kirchen | Baden-Württemberg | 79588 | 5.73 | Solar | 2003-10-30 |  | 2003-10-30 |  |  | NS | Nein | nicht regelbar | NEIN | SOP
E11411012272678259000000000000002 | DE0005427825900000000000000222726 | Mühlhausen-Ehingen | Baden-Württemberg | 78259 | 4.8 | Solar | 2003-10-30 |  | 2003-10-30 |  |  | NS | Nein | nicht regelbar | NEIN | SOP
E11411012255279650000000000000002 | DE0005427965000000000000000222552 | Schopfheim | Baden-Württemberg | 79650 | 11.2 | Solar | 2003-10-27 |  | 2003-10-27 |  |  | NS | Nein | nicht regelbar | NEIN | SOP
E11411010004179790SAS041201134450 | DE00638379790SAS04120113445000041 | Hohentengen | Baden-Württemberg | 79801 | 7.2 | Solar | 2003-10-23 |  | 2003-10-23 |  |  | NS | Nein | nicht regelbar | NEIN | SOP
E11411010329779418000000000000000 | DE0005427941800000000000000003297 | Schliengen | Baden-Württemberg | 79418 | 6.3 | Solar | 2003-10-22 |  | 2003-10-22 |  |  | NS | Nein | nicht regelbar | NEIN | SOP
E11411012255979424000000000000002 | DE0005427942400000000000000222559 | Auggen | Baden-Württemberg | 79424 | 6.3 | Solar | 2003-10-22 |  | 2003-10-22 |  |  | NS | Nein | nicht regelbar | NEIN | SOP
E11411012237979594000000000000002 | DE0005427959400000000000000222379 | Inzlingen | Baden-Württemberg | 79594 | 2.53 | Solar | 2003-10-20 |  | 2003-10-20 |  |  | NS | Nein | nicht regelbar | NEIN | SOP
E11411012240279733000000000000002 | DE0005427973300000000000000222402 | Görwihl | Baden-Württemberg | 79733 | 5.28 | Solar | 2003-10-20 |  | 2003-10-20 |  |  | NS | Nein | nicht regelbar | NEIN | SOP
E11411010000979837SAS041201134450 | DE00638379837SAS04120113445000009 | Häusern | Baden-Württemberg | 79837 | 2.2 | Solar | 2003-10-16 |  | 2003-10-16 |  |  | NS | Nein | nicht regelbar | NEIN | SOP
E11411010002979872SAS041201134450 | DE00638379872SAS04120113445000029 | Bernau | Baden-Württemberg | 79872 | 5 | Solar | 2003-10-16 |  | 2003-10-16 |  |  | NS | Nein | nicht regelbar | NEIN | SOP
E11411012238279585000000000000002 | DE0005427958500000000000000222382 | Steinen | Baden-Württemberg | 79585 | 4.29 | Solar | 2003-10-16 |  | 2003-10-16 |  |  | NS | Nein | nicht regelbar | NEIN | SOP
E11411012250478166000000000000002 | DE0005427816600000000000000222504 | Donaueschingen | Baden-Württemberg | 78166 | 6.09 | Solar | 2003-10-14 |  | 2003-10-14 |  |  | NS | Nein | nicht regelbar | NEIN | SOP
E11411012250678166000000000000002 | DE0005427816600000000000000222506 | Donaueschingen | Baden-Württemberg | 78166 | 6.09 | Solar | 2003-10-14 |  | 2003-10-14 |  |  | NS | Nein | nicht regelbar | NEIN | SOP
E11411012250878166000000000000002 | DE0005427816600000000000000222508 | Donaueschingen | Baden-Württemberg | 78166 | 6.09 | Solar | 2003-10-14 |  | 2003-10-14 |  |  | NS | Nein | nicht regelbar | NEIN | SOP
E11411012250778166000000000000002 | DE0005427816600000000000000222507 | Donaueschingen | Baden-Württemberg | 78166 | 6.09 | Solar | 2003-10-14 |  | 2003-10-14 |  |  | NS | Nein | nicht regelbar | NEIN | SOP
E11411012250578166000000000000002 | DE0005427816600000000000000222505 | Donaueschingen | Baden-Württemberg | 78166 | 6.09 | Solar | 2003-10-14 |  | 2003-10-14 |  |  | NS | Nein | nicht regelbar | NEIN | SOP
E11411012250378166000000000000002 | DE0005427816600000000000000222503 | Donaueschingen | Baden-Württemberg | 78166 | 6.09 | Solar | 2003-10-14 |  | 2003-10-14 |  |  | NS | Nein | nicht regelbar | NEIN | SOP
E11411010000579244SAS041201134450 | DE00638379244SAS04120113445000005 | Münstertal | Baden-Württemberg | 79244 | 4 | Solar | 2003-10-14 |  | 2003-10-14 |  |  | NS | Nein | nicht regelbar | NEIN | SOP
E11411010000679219SAS041201134450 | DE00638379219SAS04120113445000006 | Staufen | Baden-Württemberg | 79219 | 7 | Solar | 2003-10-14 |  | 2003-10-14 |  |  | NS | Nein | nicht regelbar | NEIN | SOP
E11411010014879379SAS041201135215 | DE00638379379SAS04120113521500148 | Müllheim | Baden-Württemberg | 79379 | 2.4 | Solar | 2003-10-14 |  | 2003-10-14 |  |  | NS | Nein | nicht regelbar | NEIN | SOP
E11411012212479541000000000000002 | DE0005427954100000000000000222124 | Lörrach | Baden-Württemberg | 79541 | 28.8 | Solar | 2003-10-06 |  | 2003-10-06 |  |  | NS | Nein | nicht regelbar | NEIN | SOP
E11411012208178166000000000000002 | DE0005427816600000000000000222081 | Donaueschingen | Baden-Württemberg | 78166 | 15.264 | Solar | 2003-09-30 |  | 2003-09-30 |  |  | NS | Nein | nicht regelbar | NEIN | SOP
E11411012203479618000000000000002 | DE0005427961800000000000000222034 | Rheinfelden | Baden-Württemberg | 79618 | 2 | Solar | 2003-09-30 |  | 2003-09-30 |  |  | NS | Nein | nicht regelbar | NEIN | SOP
E11411012282178247000000000000002 | DE0005427824700000000000000222821 | Hilzingen | Baden-Württemberg | 78247 | 6.12 | Solar | 2003-09-26 |  | 2003-09-26 |  |  | NS | Nein | nicht regelbar | NEIN | SOP
E11411012203679650000000000000002 | DE0005427965000000000000000222036 | Schopfheim | Baden-Württemberg | 79650 | 6.7 | Solar | 2003-09-25 |  | 2003-09-25 |  |  | NS | Nein | nicht regelbar | NEIN | SOP
E11411012195878083000000000000002 | DE0005427808300000000000000221958 | Dauchingen | Baden-Württemberg | 78083 | 1.28 | Solar | 2003-09-24 |  | 2003-09-24 |  |  | NS | Nein | nicht regelbar | NEIN | SOP
E11411012203579618000000000000002 | DE0005427961800000000000000222035 | Rheinfelden | Baden-Württemberg | 79618 | 4.2 | Solar | 2003-09-24 |  | 2003-09-24 |  |  | NS | Nein | nicht regelbar | NEIN | SOP
E11411012191278194000000000000002 | DE0005427819400000000000000221912 | Immendingen | Baden-Württemberg | 78194 | 6.12 | Solar | 2003-09-17 |  | 2003-09-17 |  |  | NS | Nein | nicht regelbar | NEIN | SOP
E11411012191378194000000000000002 | DE0005427819400000000000000221913 | Immendingen | Baden-Württemberg | 78194 | 6.12 | Solar | 2003-09-17 |  | 2003-09-17 |  |  | NS | Nein | nicht regelbar | NEIN | SOP
E11411012190978194000000000000002 | DE0005427819400000000000000221909 | Immendingen | Baden-Württemberg | 78194 | 6.12 | Solar | 2003-09-17 |  | 2003-09-17 |  |  | NS | Nein | nicht regelbar | NEIN | SOP
E11411012200279639000000000000002 | DE0005427963900000000000000222002 | Grenzach-Wyhlen | Baden-Württemberg | 79639 | 2.55 | Solar | 2003-09-17 |  | 2003-09-17 |  |  | NS | Nein | nicht regelbar | NEIN | SOP
E11411012186478194000000000000002 | DE0005427819400000000000000221864 | Immendingen | Baden-Württemberg | 78194 | 6.12 | Solar | 2003-09-17 |  | 2003-09-17 |  |  | NS | Nein | nicht regelbar | NEIN | SOP
E11411012187278194000000000000002 | DE0005427819400000000000000221872 | Immendingen | Baden-Württemberg | 78194 | 6.12 | Solar | 2003-09-17 |  | 2003-09-17 |  |  | NS | Nein | nicht regelbar | NEIN | SOP
E11411012187978194000000000000002 | DE0005427819400000000000000221879 | Immendingen | Baden-Württemberg | 78194 | 6.12 | Solar | 2003-09-17 |  | 2003-09-17 |  |  | NS | Nein | nicht regelbar | NEIN | SOP
E11411012188178194000000000000002 | DE0005427819400000000000000221881 | Immendingen | Baden-Württemberg | 78194 | 6.12 | Solar | 2003-09-17 |  | 2003-09-17 |  |  | NS | Nein | nicht regelbar | NEIN | SOP
E11411012197579424000000000000002 | DE0005427942400000000000000221975 | Auggen | Baden-Württemberg | 79424 | 3.5 | Solar | 2003-09-16 |  | 2003-09-16 |  |  | NS | Nein | nicht regelbar | NEIN | SOP
E11411010001279848SAS041201134450 | DE00638379848SAS04120113445000012 | Bonndorf | Baden-Württemberg | 79848 | 9 | Solar | 2003-09-12 |  | 2003-09-12 |  |  | NS | Nein | nicht regelbar | NEIN | SOP
E11411010001379848SAS041201134450 | DE00638379848SAS04120113445000013 | Bonndorf | Baden-Württemberg | 79848 | 9 | Solar | 2003-09-12 |  | 2003-09-12 |  |  | NS | Nein | nicht regelbar | NEIN | SOP
E11411010001479848SAS041201134450 | DE00638379848SAS04120113445000014 | Bonndorf | Baden-Württemberg | 79848 | 9 | Solar | 2003-09-12 |  | 2003-09-12 |  |  | NS | Nein | nicht regelbar | NEIN | SOP
E11418010000000000000000066500001 | DE0071067984300000000000000000665 | Löffingen | Baden-Württemberg | 79843 | 1.6 | Solar | 2003-09-10 |  | 2015-01-01 |  |  | NS | Nein | nicht regelbar | NEIN | SOP
E11411012180378187000000000000002 | DE0005427818700000000000000221803 | Geisingen | Baden-Württemberg | 78187 | 4.96 | Solar | 2003-09-09 |  | 2003-09-09 |  |  | NS | Nein | nicht regelbar | NEIN | SOP
E11411012200479689000000000000002 | DE0005427968900000000000000222004 | Maulburg | Baden-Württemberg | 79689 | 0.9 | Solar | 2003-09-09 |  | 2003-09-09 |  |  | NS | Nein | nicht regelbar | NEIN | SOP
E11411012199879733000000000000002 | DE0005427973300000000000000221998 | Görwihl | Baden-Württemberg | 79733 | 3 | Solar | 2003-09-04 |  | 2003-09-04 |  |  | NS | Nein | nicht regelbar | NEIN | SOP
E11411010013679780SAS041201135215 | DE00638379780SAS04120113521500136 | Stühlingen | Baden-Württemberg | 79780 | 32 | Solar | 2003-09-03 |  | 2003-09-03 |  |  | NS | Nein | nicht regelbar | NEIN | SOP
E11411010014279780SAS041201135215 | DE00638379780SAS04120113521500142 | Stühlingen | Baden-Württemberg | 79780 | 6.4 | Solar | 2003-09-03 |  | 2003-09-03 |  |  | NS | Nein | nicht regelbar | NEIN | SOP
E11411012160178166000000000000002 | DE0005427816600000000000000221601 | Donaueschingen | Baden-Württemberg | 78166 | 5.13 | Solar | 2003-08-29 |  | 2003-08-29 |  |  | NS | Nein | nicht regelbar | NEIN | SOP
E11411012197779664000000000000002 | DE0005427966400000000000000221977 | Wehr | Baden-Württemberg | 79664 | 4.9 | Solar | 2003-08-28 |  | 2003-08-28 |  |  | NS | Nein | nicht regelbar | NEIN | SOP
E11411012158778247000000000000002 | DE0005427824700000000000000221587 | Hilzingen | Baden-Württemberg | 78247 | 6.52 | Solar | 2003-08-22 |  | 2003-08-22 |  |  | NS | Nein | nicht regelbar | NEIN | SOP
E11411012201179650000000000000002 | DE0005427965000000000000000222011 | Schopfheim | Baden-Württemberg | 79650 | 2.97 | Solar | 2003-08-22 |  | 2003-08-22 |  |  | NS | Nein | nicht regelbar | NEIN | SOP
E11411010001979219SAS041201134450 | DE00638379219SAS04120113445000019 | Staufen | Baden-Württemberg | 79219 | 8 | Solar | 2003-08-21 |  | 2003-08-21 |  |  | NS | Nein | nicht regelbar | NEIN | SOP
E11411010002079219SAS041201134450 | DE00638379219SAS04120113445000020 | Staufen | Baden-Württemberg | 79219 | 8 | Solar | 2003-08-21 |  | 2003-08-21 |  |  | NS | Nein | nicht regelbar | NEIN | SOP
E11411012159578073000000000000002 | DE0005427807300000000000000221595 | Bad Dürrheim | Baden-Württemberg | 78073 | 1.67 | Solar | 2003-08-20 |  | 2003-08-20 |  |  | NS | Nein | nicht regelbar | NEIN | SOP
E11411010012579427SAS041201135215 | DE00638379427SAS04120113521500125 | Eschbach | Baden-Württemberg | 79427 | 4.9 | Solar | 2003-08-20 |  | 2003-08-20 |  |  | NS | Nein | nicht regelbar | NEIN | SOP
E11411012174879424000000000000002 | DE0005427942400000000000000221748 | Auggen | Baden-Württemberg | 79424 | 3.92 | Solar | 2003-08-18 |  | 2003-08-18 |  |  | NS | Nein | nicht regelbar | NEIN | SOP
E11411010013179777SAS041201135215 | DE00638379777SAS04120113521500131 | Ühlingen-Birkendorf | Baden-Württemberg | 79777 | 4.2 | Solar | 2003-08-14 |  | 2003-08-14 |  |  | NS | Nein | nicht regelbar | NEIN | SOP
E11411012158379730000000000000002 | DE0005427973000000000000000221583 | Murg | Baden-Württemberg | 79730 | 8.05 | Solar | 2003-08-13 |  | 2003-08-13 |  |  | NS | Nein | nicht regelbar | NEIN | SOP
E11411012164879618000000000000002 | DE0005427961800000000000000221648 | Rheinfelden | Baden-Württemberg | 79618 | 3.52 | Solar | 2003-08-12 |  | 2003-08-12 |  |  | NS | Nein | nicht regelbar | NEIN | SOP
E11411012165279733000000000000002 | DE0005427973300000000000000221652 | Görwihl | Baden-Württemberg | 79733 | 5.27 | Solar | 2003-08-06 |  | 2003-08-06 |  |  | NS | Nein | nicht regelbar | NEIN | SOP
E11411010013279282SAS041201135215 | DE00638379282SAS04120113521500132 | Ballrechten-Dottingen | Baden-Württemberg | 79282 | 3.18 | Solar | 2003-08-06 |  | 2003-08-06 |  |  | NS | Nein | nicht regelbar | NEIN | SOP
E11411012163979737000000000000002 | DE0005427973700000000000000221639 | Herrischried | Baden-Württemberg | 79737 | 2.3 | Solar | 2003-08-06 |  | 2003-08-06 |  |  | NS | Nein | nicht regelbar | NEIN | SOP
E11411012163879576000000000000002 | DE0005427957600000000000000221638 | Weil am Rhein | Baden-Württemberg | 79576 | 2.24 | Solar | 2003-08-04 |  | 2003-08-04 |  |  | NS | Nein | nicht regelbar | NEIN | SOP
E11411012136579400000000000000002 | DE0005427940000000000000000221365 | Kandern | Baden-Württemberg | 79400 | 3.18 | Solar | 2003-08-01 |  | 2003-08-01 |  |  | NS | Nein | nicht regelbar | NEIN | SOP
E11411012239478187000000000000002 | DE0005427818700000000000000222394 | Geisingen | Baden-Württemberg | 78187 | 9.6 | Solar | 2003-07-31 |  | 2003-07-31 |  |  | NS | Nein | nicht regelbar | NEIN | SOP
E11411012154278187000000000000002 | DE0005427818700000000000000221542 | Geisingen | Baden-Württemberg | 78187 | 4.96 | Solar | 2003-07-30 |  | 2003-07-30 |  |  | NS | Nein | nicht regelbar | NEIN | SOP
E11411012159378166000000000000002 | DE0005427816600000000000000221593 | Donaueschingen | Baden-Württemberg | 78166 | 6.25 | Solar | 2003-07-30 |  | 2003-07-30 |  |  | NS | Nein | nicht regelbar | NEIN | SOP
E11411012153178187000000000000002 | DE0005427818700000000000000221531 | Geisingen | Baden-Württemberg | 78187 | 4.96 | Solar | 2003-07-30 |  | 2003-07-30 |  |  | NS | Nein | nicht regelbar | NEIN | SOP
E11411012154678187000000000000002 | DE0005427818700000000000000221546 | Geisingen | Baden-Württemberg | 78187 | 4.96 | Solar | 2003-07-30 |  | 2003-07-30 |  |  | NS | Nein | nicht regelbar | NEIN | SOP
E11411012161379639000000000000002 | DE0005427963900000000000000221613 | Grenzach-Wyhlen | Baden-Württemberg | 79639 | 3.52 | Solar | 2003-07-29 |  | 2003-07-29 |  |  | NS | Nein | nicht regelbar | NEIN | SOP
E11411012161079618000000000000002 | DE0005427961800000000000000221610 | Rheinfelden | Baden-Württemberg | 79618 | 5.25 | Solar | 2003-07-28 |  | 2003-07-28 |  |  | NS | Nein | nicht regelbar | NEIN | SOP
E11411012161179639000000000000002 | DE0005427963900000000000000221611 | Grenzach-Wyhlen | Baden-Württemberg | 79639 | 3.45 | Solar | 2003-07-28 |  | 2003-07-28 |  |  | NS | Nein | nicht regelbar | NEIN | SOP
E11411012146478120000000000000002 | DE0005427812000000000000000221464 | Furtwangen | Baden-Württemberg | 78120 | 8.8 | Solar | 2003-07-28 |  | 2003-07-28 |  |  | NS | Nein | nicht regelbar | NEIN | SOP
E11411012139879733000000000000002 | DE0005427973300000000000000221398 | Görwihl | Baden-Württemberg | 79733 | 6.7 | Solar | 2003-07-23 |  | 2003-07-23 |  |  | NS | Nein | nicht regelbar | NEIN | SOP
E11411012139979733000000000000002 | DE0005427973300000000000000221399 | Görwihl | Baden-Württemberg | 79733 | 4.8 | Solar | 2003-07-23 |  | 2003-07-23 |  |  | NS | Nein | nicht regelbar | NEIN | SOP
E11411012134179874000000000000002 | DE0005427987400000000000000221341 | Breitnau | Baden-Württemberg | 79874 | 7.8 | Solar | 2003-07-21 |  | 2003-07-21 |  |  | NS | Nein | nicht regelbar | NEIN | SOP
E11411012134279874000000000000002 | DE0005427987400000000000000221342 | Breitnau | Baden-Württemberg | 79874 | 10 | Solar | 2003-07-21 |  | 2003-07-21 |  |  | NS | Nein | nicht regelbar | NEIN | SOP
E11411010012379879SAS041201135215 | DE00638379879SAS04120113521500123 | Wutach | Baden-Württemberg | 79879 | 7.44 | Solar | 2003-07-18 |  | 2003-07-18 |  |  | NS | Nein | nicht regelbar | NEIN | SOP
E11411012128979733000000000000002 | DE0005427973300000000000000221289 | Görwihl | Baden-Württemberg | 79733 | 15 | Solar | 2003-07-17 |  | 2003-07-17 |  |  | NS | Nein | nicht regelbar | NEIN | SOP
E11411012059478194000000000000002 | DE0005427819400000000000000220594 | Immendingen | Baden-Württemberg | 78194 | 4.95 | Solar | 2003-07-17 |  | 2003-07-17 |  |  | NS | Nein | nicht regelbar | NEIN | SOP
E11411010012679427SAS041201135215 | DE00638379427SAS04120113521500126 | Eschbach | Baden-Württemberg | 79427 | 4.8 | Solar | 2003-07-17 |  | 2003-07-17 |  |  | NS | Nein | nicht regelbar | NEIN | SOP
E11411012130179639000000000000002 | DE0005427963900000000000000221301 | Grenzach-Wyhlen | Baden-Württemberg | 79639 | 6.3 | Solar | 2003-07-16 |  | 2003-07-16 |  |  | NS | Nein | nicht regelbar | NEIN | SOP
E11411012130479418000000000000002 | DE0005427941800000000000000221304 | Schliengen | Baden-Württemberg | 79418 | 4.77 | Solar | 2003-07-15 |  | 2003-07-15 |  |  | NS | Nein | nicht regelbar | NEIN | SOP
E11411012267379541000000000000002 | DE0005427954100000000000000222673 | Lörrach | Baden-Württemberg | 79541 | 1.1 | Solar | 2003-07-15 |  | 2003-07-15 |  |  | NS | Nein | nicht regelbar | NEIN | SOP
E11411010012279875SAS041201135215 | DE00638379875SAS04120113521500122 | Dachsberg | Baden-Württemberg | 79875 | 3 | Solar | 2003-07-15 |  | 2003-07-15 |  |  | NS | Nein | nicht regelbar | NEIN | SOP
E11411010011779282SAS041201135215 | DE00638379282SAS04120113521500117 | Ballrechten-Dottingen | Baden-Württemberg | 79282 | 3.81 | Solar | 2003-07-14 |  | 2003-07-14 |  |  | NS | Nein | nicht regelbar | NEIN | SOP
E11411012129479650000000000000002 | DE0005427965000000000000000221294 | Schopfheim | Baden-Württemberg | 79650 | 2.1 | Solar | 2003-07-14 |  | 2003-07-14 |  |  | NS | Nein | nicht regelbar | NEIN | SOP
E11411010002179238SAS041201134450 | DE00638379238SAS04120113445000021 | Ehrenkirchen | Baden-Württemberg | 79238 | 2.56 | Solar | 2003-07-12 |  | 2003-07-12 |  |  | NS | Nein | nicht regelbar | NEIN | SOP
E11411012128279639000000000000002 | DE0005427963900000000000000221282 | Grenzach-Wyhlen | Baden-Württemberg | 79639 | 1.92 | Solar | 2003-07-10 |  | 2003-07-10 |  |  | NS | Nein | nicht regelbar | NEIN | SOP
E11411012048378247000000000000002 | DE0073237824700000000000000321150 | Hilzingen | Baden-Württemberg | 78247 | 5.08 | Solar | 2003-07-09 |  | 2003-07-09 |  |  | NS | Nein | nicht regelbar | NEIN | SOP
E11411012130579599000000000000002 | DE0005427959900000000000000221305 | Wittlingen | Baden-Württemberg | 79599 | 2.18 | Solar | 2003-07-09 |  | 2003-07-09 |  |  | NS | Nein | nicht regelbar | NEIN | SOP
E11411012141179664000000000000002 | DE0005427966400000000000000221411 | Wehr | Baden-Württemberg | 79664 | 0.49 | Solar | 2003-07-09 |  | 2003-07-09 |  |  | NS | Nein | nicht regelbar | NEIN | SOP
E11411012048778083000000000000002 | DE0005427808300000000000000220487 | Dauchingen | Baden-Württemberg | 78083 | 8.1 | Solar | 2003-07-08 |  | 2003-07-08 |  |  | NS | Nein | nicht regelbar | NEIN | SOP
E11411012046278194000000000000002 | DE0005427819400000000000000220462 | Immendingen | Baden-Württemberg | 78194 | 4.8 | Solar | 2003-07-08 |  | 2003-07-08 |  |  | NS | Nein | nicht regelbar | NEIN | SOP
E11411012053478166000000000000002 | DE0005427816600000000000000220534 | Donaueschingen | Baden-Württemberg | 78166 | 5.25 | Solar | 2003-07-08 |  | 2003-07-08 |  |  | NS | Nein | nicht regelbar | NEIN | SOP
E11411012059978187000000000000002 | DE0005427818700000000000000220599 | Geisingen | Baden-Württemberg | 78187 | 4.9 | Solar | 2003-07-02 |  | 2003-07-02 |  |  | NS | Nein | nicht regelbar | NEIN | SOP
E11411012044679736000000000000002 | DE0005427973600000000000000220446 | Rickenbach | Baden-Württemberg | 79736 | 6.6 | Solar | 2003-07-01 |  | 2003-07-01 |  |  | NS | Nein | nicht regelbar | NEIN | SOP
E11411012136179618000000000000002 | DE0005427961800000000000000221361 | Rheinfelden | Baden-Württemberg | 79618 | 3.74 | Solar | 2003-06-30 |  | 2003-06-30 |  |  | NS | Nein | nicht regelbar | NEIN | SOP
E11411012142679576000000000000002 | DE0005427957600000000000000221426 | Weil am Rhein | Baden-Württemberg | 79576 | 3.18 | Solar | 2003-06-30 |  | 2003-06-30 |  |  | NS | Nein | nicht regelbar | NEIN | SOP
E11411012042278247000000000000002 | DE0005427824700000000000000220422 | Hilzingen | Baden-Württemberg | 78247 | 11.13 | Solar | 2003-06-30 |  | 2003-06-30 |  |  | NS | Nein | nicht regelbar | NEIN | SOP
E11411010012179258SAS041201135215 | DE00638379258SAS04120113521500121 | Hartheim | Baden-Württemberg | 79258 | 3.96 | Solar | 2003-06-30 |  | 2003-06-30 |  |  | NS | Nein | nicht regelbar | NEIN | SOP
E11411010012079379SAS041201135215 | DE00638379379SAS04120113521500120 | Müllheim | Baden-Württemberg | 79379 | 4 | Solar | 2003-06-30 |  | 2003-06-30 |  |  | NS | Nein | nicht regelbar | NEIN | SOP
E11411012042179588000000000000002 | DE0005427958800000000000000220421 | Efringen-Kirchen | Baden-Württemberg | 79588 | 2.97 | Solar | 2003-06-28 |  | 2003-06-28 |  |  | NS | Nein | nicht regelbar | NEIN | SOP
E11411012058478187000000000000002 | DE0005427818700000000000000220584 | Geisingen | Baden-Württemberg | 78187 | 3.5 | Solar | 2003-06-25 |  | 2003-06-25 |  |  | NS | Nein | nicht regelbar | NEIN | SOP
E11411012135979737000000000000002 | DE0005427973700000000000000221359 | Herrischried | Baden-Württemberg | 79737 | 3.57 | Solar | 2003-06-25 |  | 2003-06-25 |  |  | NS | Nein | nicht regelbar | NEIN | SOP
E11411012026878194000000000000002 | DE0005427819400000000000000220268 | Immendingen | Baden-Württemberg | 78194 | 3.3 | Solar | 2003-06-17 |  | 2003-06-17 |  |  | NS | Nein | nicht regelbar | NEIN | SOP
E11411012050079874000000000000002 | DE0005427987400000000000000220500 | Breitnau | Baden-Württemberg | 79874 | 9.6 | Solar | 2003-06-16 |  | 2003-06-16 |  |  | NS | Nein | nicht regelbar | NEIN | SOP
E11411012044479733000000000000002 | DE0005427973300000000000000220444 | Görwihl | Baden-Württemberg | 79733 | 3.8 | Solar | 2003-06-13 |  | 2003-06-13 |  |  | NS | Nein | nicht regelbar | NEIN | SOP
E11411012044579733000000000000002 | DE0005427973300000000000000220445 | Görwihl | Baden-Württemberg | 79733 | 3.2 | Solar | 2003-06-13 |  | 2003-06-13 |  |  | NS | Nein | nicht regelbar | NEIN | SOP
E11411012127379540000000000000002 | DE0005427954000000000000000221273 | Lörrach | Baden-Württemberg | 79540 | 6.49 | Solar | 2003-06-13 |  | 2003-06-13 |  |  | NS | Nein | nicht regelbar | NEIN | SOP
E11411012024679853000000000000002 | DE0073237985300000000000000321232 | Lenzkirch | Baden-Württemberg | 79853 | 1500 | Wind | 2003-06-11 |  | 2003-06-11 |  |  | MS | Nein | regelbar nach § 9 Abs. 1 EEG 2014 | JA | WNL
E11411012042478083000000000000002 | DE0005427808300000000000000220424 | Dauchingen | Baden-Württemberg | 78083 | 1.55 | Solar | 2003-06-11 |  | 2003-06-11 |  |  | NS | Nein | nicht regelbar | NEIN | SOP
E11411012026978083000000000000002 | DE0005427808300000000000000220269 | Dauchingen | Baden-Württemberg | 78083 | 2.88 | Solar | 2003-06-11 |  | 2003-06-11 |  |  | NS | Nein | nicht regelbar | NEIN | SOP
E11411012136279588000000000000002 | DE0005427958800000000000000221362 | Efringen-Kirchen | Baden-Württemberg | 79588 | 3.39 | Solar | 2003-06-06 |  | 2003-06-06 |  |  | NS | Nein | nicht regelbar | NEIN | SOP
E11411012029579733000000000000002 | DE0005427973300000000000000220295 | Görwihl | Baden-Württemberg | 79733 | 5.6 | Solar | 2003-06-05 |  | 2003-06-05 |  |  | NS | Nein | nicht regelbar | NEIN | SOP
E11411010011679872SAS041201135215 | DE00638379872SAS04120113521500116 | Bernau | Baden-Württemberg | 79872 | 4.8 | Solar | 2003-05-28 |  | 2003-05-28 |  |  | NS | Nein | nicht regelbar | NEIN | SOP
E11411010011279848SAS041201135215 | DE00638379848SAS04120113521500112 | Bonndorf | Baden-Württemberg | 79848 | 6.3 | Solar | 2003-05-28 |  | 2003-05-28 |  |  | NS | Nein | nicht regelbar | NEIN | SOP
E11411012029379669000000000000002 | DE0005427966900000000000000220293 | Zell | Baden-Württemberg | 79669 | 4.95 | Solar | 2003-05-27 |  | 2003-05-27 |  |  | NS | Nein | nicht regelbar | NEIN | SOP
E11411012029779588000000000000002 | DE0005427958800000000000000220297 | Efringen-Kirchen | Baden-Württemberg | 79588 | 4.9 | Solar | 2003-05-26 |  | 2003-05-26 |  |  | NS | Nein | nicht regelbar | NEIN | SOP
E11411012030079400000000000000002 | DE0005427940000000000000000220300 | Kandern | Baden-Württemberg | 79400 | 3.3 | Solar | 2003-05-24 |  | 2003-05-24 |  |  | NS | Nein | nicht regelbar | NEIN | SOP
E11411010012779244SAS041201135215 | DE00638379244SAS04120113521500127 | Münstertal | Baden-Württemberg | 79244 | 3.6 | Solar | 2003-05-23 |  | 2003-05-23 |  |  | NS | Nein | nicht regelbar | NEIN | SOP
E11411012014078247000000000000002 | DE0005427824700000000000000220140 | Hilzingen | Baden-Württemberg | 78247 | 6.16 | Solar | 2003-05-21 |  | 2003-05-21 |  |  | NS | Nein | nicht regelbar | NEIN | SOP
E11411012013978247000000000000002 | DE0005427824700000000000000220139 | Hilzingen | Baden-Württemberg | 78247 | 6.16 | Solar | 2003-05-21 |  | 2003-05-21 |  |  | NS | Nein | nicht regelbar | NEIN | SOP
E11411012014178247000000000000002 | DE0005427824700000000000000220141 | Hilzingen | Baden-Württemberg | 78247 | 6.16 | Solar | 2003-05-21 |  | 2003-05-21 |  |  | NS | Nein | nicht regelbar | NEIN | SOP
E11411010009879848SAS041201135215 | DE00638379848SAS04120113521500098 | Bonndorf | Baden-Württemberg | 79848 | 3 | Solar | 2003-05-20 |  | 2003-05-20 |  |  | NS | Nein | nicht regelbar | NEIN | SOP
E11411010594479238REG000000000000 | DE00638379238REG00000000000005944 | Ehrenkirchen | Baden-Württemberg | 79238 | 60.79 | Solar | 2003-05-20 |  | 2003-05-20 |  |  | NS | Nein | nicht regelbar | JA | SOL
E11411012010979664000000000000002 | DE0005427966400000000000000220109 | Wehr | Baden-Württemberg | 79664 | 4.9 | Solar | 2003-05-16 |  | 2003-05-16 |  |  | NS | Nein | nicht regelbar | NEIN | SOP
E11411012016779874000000000000002 | DE0005427987400000000000000220167 | Breitnau | Baden-Württemberg | 79874 | 7.6 | Solar | 2003-05-15 |  | 2003-05-15 |  |  | NS | Nein | nicht regelbar | NEIN | SOP
E11411012012678247000000000000002 | DE0005427824700000000000000220126 | Hilzingen | Baden-Württemberg | 78247 | 6.16 | Solar | 2003-05-15 |  | 2003-05-15 |  |  | NS | Nein | nicht regelbar | NEIN | SOP
E11411012013278247000000000000002 | DE0005427824700000000000000220132 | Hilzingen | Baden-Württemberg | 78247 | 6.16 | Solar | 2003-05-15 |  | 2003-05-15 |  |  | NS | Nein | nicht regelbar | NEIN | SOP
E11411012013478247000000000000002 | DE0005427824700000000000000220134 | Hilzingen | Baden-Württemberg | 78247 | 6.16 | Solar | 2003-05-15 |  | 2003-05-15 |  |  | NS | Nein | nicht regelbar | NEIN | SOP
E11411012013678247000000000000002 | DE0005427824700000000000000220136 | Hilzingen | Baden-Württemberg | 78247 | 6.16 | Solar | 2003-05-15 |  | 2003-05-15 |  |  | NS | Nein | nicht regelbar | NEIN | SOP
E11411012013578247000000000000002 | DE0005427824700000000000000220135 | Hilzingen | Baden-Württemberg | 78247 | 6.16 | Solar | 2003-05-15 |  | 2003-05-15 |  |  | NS | Nein | nicht regelbar | NEIN | SOP
E11411010002879238SAS041201134450 | DE00638379238SAS04120113445000028 | Ehrenkirchen | Baden-Württemberg | 79238 | 1.01 | Solar | 2003-05-15 |  | 2003-05-15 |  |  | NS | Nein | nicht regelbar | NEIN | SOP
E11411012010278247000000000000002 | DE0005427824700000000000000220102 | Hilzingen | Baden-Württemberg | 78247 | 6.16 | Solar | 2003-05-13 |  | 2003-05-13 |  |  | NS | Nein | nicht regelbar | NEIN | SOP
E11411012012378247000000000000002 | DE0005427824700000000000000220123 | Hilzingen | Baden-Württemberg | 78247 | 6.16 | Solar | 2003-05-13 |  | 2003-05-13 |  |  | NS | Nein | nicht regelbar | NEIN | SOP
E11411012011678247000000000000002 | DE0005427824700000000000000220116 | Hilzingen | Baden-Württemberg | 78247 | 6.16 | Solar | 2003-05-13 |  | 2003-05-13 |  |  | NS | Nein | nicht regelbar | NEIN | SOP
E11411012012078247000000000000002 | DE0005427824700000000000000220120 | Hilzingen | Baden-Württemberg | 78247 | 6.16 | Solar | 2003-05-13 |  | 2003-05-13 |  |  | NS | Nein | nicht regelbar | NEIN | SOP
E11411012011978247000000000000002 | DE0005427824700000000000000220119 | Hilzingen | Baden-Württemberg | 78247 | 6.16 | Solar | 2003-05-13 |  | 2003-05-13 |  |  | NS | Nein | nicht regelbar | NEIN | SOP
E11411012012278247000000000000002 | DE0005427824700000000000000220122 | Hilzingen | Baden-Württemberg | 78247 | 6.16 | Solar | 2003-05-13 |  | 2003-05-13 |  |  | NS | Nein | nicht regelbar | NEIN | SOP
E11411010011179879SAS041201135215 | DE00638379879SAS04120113521500111 | Wutach | Baden-Württemberg | 79879 | 4 | Solar | 2003-05-12 |  | 2003-05-12 |  |  | NS | Nein | nicht regelbar | NEIN | SOP
E11411012022079868000000000000002 | DE0005427986800000000000000220220 | Feldberg | Baden-Württemberg | 79868 | 8.52 | Solar | 2003-05-08 |  | 2003-05-08 |  |  | NS | Nein | nicht regelbar | NEIN | SOP
E11411010010779379SAS041201135215 | DE00638379379SAS04120113521500107 | Müllheim | Baden-Württemberg | 79379 | 26.4 | Solar | 2003-05-07 |  | 2003-05-07 |  |  | NS | Nein | nicht regelbar | NEIN | SOP
E11411010009779244SAS041201135215 | DE00638379244SAS04120113521500097 | Münstertal | Baden-Württemberg | 79244 | 5.04 | Solar | 2003-05-07 |  | 2003-05-07 |  |  | NS | Nein | nicht regelbar | NEIN | SOP
E11418010000000000000000268300001 | DE0071067984300000000000000002683 | Löffingen | Baden-Württemberg | 79843 | 4.8 | Solar | 2003-05-05 |  | 2015-01-01 |  |  | NS | Nein | nicht regelbar | NEIN | SOP
E11411010010679379SAS041201135215 | DE00638379379SAS04120113521500106 | Müllheim | Baden-Württemberg | 79379 | 2.8 | Solar | 2003-04-29 |  | 2003-04-29 |  |  | NS | Nein | nicht regelbar | NEIN | SOP
E11411012011479733000000000000002 | DE0005427973300000000000000220114 | Görwihl | Baden-Württemberg | 79733 | 5.1 | Solar | 2003-04-29 |  | 2003-04-29 |  |  | NS | Nein | nicht regelbar | NEIN | SOP
E11411010010479238SAS041201135215 | DE00638379238SAS04120113521500104 | Ehrenkirchen | Baden-Württemberg | 79238 | 3.06 | Solar | 2003-04-29 |  | 2003-04-29 |  |  | NS | Nein | nicht regelbar | NEIN | SOP
E11411012025778194000000000000002 | DE0005427819400000000000000220257 | Immendingen | Baden-Württemberg | 78194 | 5.4 | Solar | 2003-04-25 |  | 2003-04-25 |  |  | NS | Nein | nicht regelbar | NEIN | SOP
E11411010244678147000000000000000 | DE0005427814700000000000000002446 | Vöhrenbach | Baden-Württemberg | 78147 | 3.1 | Solar | 2003-04-24 |  | 2003-04-24 |  |  | NS | Nein | nicht regelbar | NEIN | SOP
E11411011982079418000000000000002 | DE0005427941800000000000000219820 | Schliengen | Baden-Württemberg | 79418 | 2.1 | Solar | 2003-04-24 |  | 2003-04-24 |  |  | NS | Nein | nicht regelbar | NEIN | SOP
E11411012009278126000000000000002 | DE0005427812600000000000000220092 | Königsfeld | Baden-Württemberg | 78126 | 7.84 | Solar | 2003-04-23 |  | 2003-04-23 |  |  | NS | Nein | nicht regelbar | NEIN | SOP
E11411012009378126000000000000002 | DE0005427812600000000000000220093 | Königsfeld | Baden-Württemberg | 78126 | 8 | Solar | 2003-04-23 |  | 2003-04-23 |  |  | NS | Nein | nicht regelbar | NEIN | SOP
E114110156RA079848000ZE0000003407 | DE00721479848000ZE000000340756RA0 | Bonndorf | Baden-Württemberg | 79848 | 8 | Solar | 2003-04-16 |  | 2003-04-16 |  |  | NS | Nein | nicht regelbar | NEIN | SOP
E11411012008678166000000000000002 | DE0005427816600000000000000220086 | Donaueschingen | Baden-Württemberg | 78166 | 9.321 | Solar | 2003-04-15 |  | 2003-04-15 |  |  | NS | Nein | nicht regelbar | NEIN | SOP
E11411010009579244SAS041201135215 | DE00638379244SAS04120113521500095 | Münstertal | Baden-Württemberg | 79244 | 9.8 | Solar | 2003-04-15 |  | 2003-04-15 |  |  | NS | Nein | nicht regelbar | NEIN | SOP
E11411012011179588000000000000002 | DE0005427958800000000000000220111 | Efringen-Kirchen | Baden-Württemberg | 79588 | 3.82 | Solar | 2003-04-10 |  | 2003-04-10 |  |  | NS | Nein | nicht regelbar | NEIN | SOP
E11411012010779539000000000000002 | DE0005427953900000000000000220107 | Lörrach | Baden-Württemberg | 79539 | 3.74 | Solar | 2003-04-09 |  | 2003-04-09 |  |  | NS | Nein | nicht regelbar | NEIN | SOP
E11411011954979733000000000000002 | DE0005427973300000000000000219549 | Görwihl | Baden-Württemberg | 79733 | 5.3 | Solar | 2003-04-09 |  | 2003-04-09 |  |  | NS | Nein | nicht regelbar | NEIN | SOP
E11411010009479427SAS041201135215 | DE00638379427SAS04120113521500094 | Eschbach | Baden-Württemberg | 79427 | 2.45 | Solar | 2003-04-04 |  | 2003-04-04 |  |  | NS | Nein | nicht regelbar | NEIN | SOP
E11411011952078234000000000000002 | DE0005427823400000000000000219520 | Engen | Baden-Württemberg | 78234 | 180 | Biomasse | 2003-04-03 |  | 2003-04-03 |  |  | NS | Nein | regelbar nach § 9 Abs. 1 EEG 2014 | JA | BIL | Ja | Nein |  | 172.22
E11411011953379541000000000000002 | DE0005427954100000000000000219533 | Lörrach | Baden-Württemberg | 79541 | 4.24 | Solar | 2003-04-03 |  | 2003-04-03 |  |  | NS | Nein | nicht regelbar | NEIN | SOP
E11411011948379730000000000000002 | DE0005427973000000000000000219483 | Murg | Baden-Württemberg | 79730 | 8.64 | Solar | 2003-04-03 |  | 2003-04-03 |  |  | NS | Nein | nicht regelbar | NEIN | SOP
E11411011948479730000000000000002 | DE0005427973000000000000000219484 | Murg | Baden-Württemberg | 79730 | 8.64 | Solar | 2003-04-03 |  | 2003-04-03 |  |  | NS | Nein | nicht regelbar | NEIN | SOP
E11411011953679576000000000000002 | DE0005427957600000000000000219536 | Weil am Rhein | Baden-Württemberg | 79576 | 1.91 | Solar | 2003-04-03 |  | 2003-04-03 |  |  | NS | Nein | nicht regelbar | NEIN | SOP
E11411011954779639000000000000002 | DE0005427963900000000000000219547 | Grenzach-Wyhlen | Baden-Württemberg | 79639 | 5 | Solar | 2003-04-03 |  | 2003-04-03 |  |  | NS | Nein | nicht regelbar | NEIN | SOP
E114110151RA079780000ZE0000003367 | DE00721479780000ZE000000336751RA0 | Stühlingen | Baden-Württemberg | 79780 | 6.2 | Solar | 2003-04-01 |  | 2003-04-01 |  |  | NS | Nein | nicht regelbar | NEIN | SOP
E11411010009079219SAS041201135215 | DE00638379219SAS04120113521500090 | Staufen | Baden-Württemberg | 79219 | 3.49 | Solar | 2003-03-31 |  | 2003-03-31 |  |  | NS | Nein | nicht regelbar | NEIN | SOP
E11411010011879809SAS041201135215 | DE00638379809SAS04120113521500118 | Weilheim | Baden-Württemberg | 79809 | 2.8 | Solar | 2003-03-28 |  | 2003-03-28 |  |  | NS | Nein | nicht regelbar | NEIN | SOP
E11411010008379295SAS041201135215 | DE00638379295SAS04120113521500083 | Sulzburg | Baden-Württemberg | 79295 | 10 | Solar | 2003-03-26 |  | 2003-03-26 |  |  | NS | Nein | nicht regelbar | NEIN | SOP
E11411011704079618000000000000002 | DE0005427961800000000000000217040 | Rheinfelden | Baden-Württemberg | 79618 | 4.95 | Solar | 2003-03-24 |  | 2003-03-24 |  |  | NS | Nein | nicht regelbar | NEIN | SOP
E11411012129979589000000000000002 | DE0005427958900000000000000221299 | Binzen | Baden-Württemberg | 79589 | 3.05 | Solar | 2003-03-22 |  | 2003-03-22 |  |  | NS | Nein | nicht regelbar | NEIN | SOP
E11411011944879597000000000000002 | DE0005427959700000000000000219448 | Schallbach | Baden-Württemberg | 79597 | 1.5 | Solar | 2003-03-20 |  | 2003-03-20 |  |  | NS | Nein | nicht regelbar | NEIN | SOP
E11411011687479736000000000000002 | DE0005427973600000000000000216874 | Rickenbach | Baden-Württemberg | 79736 | 2 | Solar | 2003-03-17 |  | 2003-03-17 |  |  | NS | Nein | nicht regelbar | NEIN | SOP
E11411010008579379SAS041201135215 | DE00638379379SAS04120113521500085 | Müllheim | Baden-Württemberg | 79379 | 3.18 | Solar | 2003-03-12 |  | 2003-03-12 |  |  | NS | Nein | nicht regelbar | NEIN | SOP
E11411010012479227SAS041201135215 | DE00638379227SAS04120113521500124 | Schallstadt | Baden-Württemberg | 79227 | 2 | Solar | 2003-03-05 |  | 2003-03-05 |  |  | NS | Nein | nicht regelbar | NEIN | SOP
E11411011688178126000000000000002 | DE0005427812600000000000000216881 | Königsfeld | Baden-Württemberg | 78126 | 5 | Solar | 2003-02-27 |  | 2003-02-27 |  |  | NS | Nein | nicht regelbar | NEIN | SOP
E11411011688078126000000000000002 | DE0005427812600000000000000216880 | Königsfeld | Baden-Württemberg | 78126 | 5 | Solar | 2003-02-27 |  | 2003-02-27 |  |  | NS | Nein | nicht regelbar | NEIN | SOP
E11411011687978126000000000000002 | DE0005427812600000000000000216879 | Königsfeld | Baden-Württemberg | 78126 | 5 | Solar | 2003-02-27 |  | 2003-02-27 |  |  | NS | Nein | nicht regelbar | NEIN | SOP
E11411011952979689000000000000002 | DE0005427968900000000000000219529 | Maulburg | Baden-Württemberg | 79689 | 3.5 | Solar | 2003-02-25 |  | 2003-02-25 |  |  | NS | Nein | nicht regelbar | NEIN | SOP
E11411010010879379SAS041201135215 | DE00638379379SAS04120113521500108 | Müllheim | Baden-Württemberg | 79379 | 3.18 | Solar | 2003-02-13 |  | 2003-02-13 |  |  | NS | Nein | nicht regelbar | NEIN | SOP
E11411010011479809SAS041201135215 | DE00638379809SAS04120113521500114 | Weilheim | Baden-Württemberg | 79809 | 4.9 | Solar | 2003-01-23 |  | 2003-01-23 |  |  | NS | Nein | nicht regelbar | NEIN | SOP
E11411011630279539000000000000002 | DE0005427953900000000000000216302 | Lörrach | Baden-Württemberg | 79539 | 1.36 | Solar | 2003-01-15 |  | 2003-01-15 |  |  | NS | Nein | nicht regelbar | NEIN | SOP
E11411011646679733000000000000002 | DE0005427973300000000000000216466 | Görwihl | Baden-Württemberg | 79733 | 5 | Solar | 2003-01-09 |  | 2003-01-09 |  |  | NS | Nein | nicht regelbar | NEIN | SOP
E11411010009379227SAS041201135215 | DE00638379227SAS04120113521500093 | Schallstadt | Baden-Württemberg | 79227 | 6.4 | Solar | 2003-01-01 |  | 2003-01-01 |  |  | NS | Nein | nicht regelbar | NEIN | SOP
E11411010011979238SAS041201135215 | DE00638379238SAS04120113521500119 | Ehrenkirchen | Baden-Württemberg | 79238 | 0.96 | Solar | 2003-01-01 |  | 2003-01-01 |  |  | NS | Nein | nicht regelbar | NEIN | SOP
E11411013053379585000000000000002 | DE0005427958500000000000000230533 | Steinen | Baden-Württemberg | 79585 | 0.23 | Solar | 2003-01-01 |  | 2003-01-01 |  |  | NS | Nein | nicht regelbar | NEIN | SOP
E114110176RA079879000ZE0000002894 | DE00721479879000ZE000000289476RA0 | Wutach | Baden-Württemberg | 79879 | 4.8 | Solar | 2002-12-27 |  | 2002-12-27 |  |  | NS | Nein | nicht regelbar | NEIN | SOP
E114110108RA079777000ZE0000002900 | DE00721479777000ZE000000290008RA0 | Ühlingen-Birkendorf | Baden-Württemberg | 79777 | 5 | Solar | 2002-12-27 |  | 2002-12-27 |  |  | NS | Nein | nicht regelbar | NEIN | SOP
E114110181RA079777000ZE0000002899 | DE00721479777000ZE000000289981RA0 | Ühlingen-Birkendorf | Baden-Württemberg | 79777 | 5 | Solar | 2002-12-27 |  | 2002-12-27 |  |  | NS | Nein | nicht regelbar | NEIN | SOP
E114110186RA079777000ZE0000002895 | DE00721479777000ZE000000289586RA0 | Ühlingen-Birkendorf | Baden-Württemberg | 79777 | 5 | Solar | 2002-12-27 |  | 2002-12-27 |  |  | NS | Nein | nicht regelbar | NEIN | SOP
E114110100RA079777000ZE0000002896 | DE00721479777000ZE000000289600RA0 | Ühlingen-Birkendorf | Baden-Württemberg | 79777 | 5 | Solar | 2002-12-27 |  | 2002-12-27 |  |  | NS | Nein | nicht regelbar | NEIN | SOP
E11411010011079777SAS041201135215 | DE00638379777SAS04120113521500110 | Ühlingen-Birkendorf | Baden-Württemberg | 79777 | 5 | Solar | 2002-12-27 |  | 2002-12-27 |  |  | NS | Nein | nicht regelbar | NEIN | SOP
E114110100RA079777000ZE0000002903 | DE00721479777000ZE000000290300RA0 | Ühlingen-Birkendorf | Baden-Württemberg | 79777 | 5.4 | Solar | 2002-12-27 |  | 2002-12-27 |  |  | NS | Nein | regelbar nach § 9 Abs. 2 EEG 2014 | NEIN | SOP
E114110149RA079777000ZE0000002904 | DE00721479777000ZE000000290449RA0 | Ühlingen-Birkendorf | Baden-Württemberg | 79777 | 5.4 | Solar | 2002-12-27 |  | 2002-12-27 |  |  | NS | Nein | regelbar nach § 9 Abs. 2 EEG 2014 | NEIN | SOP
E11411011700078253000000000000002 | DE0005427825300000000000000217000 | Eigeltingen | Baden-Württemberg | 78253 | 5.25 | Solar | 2002-12-23 |  | 2002-12-23 |  |  | MS | Nein | nicht regelbar | NEIN | SOP
E11411011630579597000000000000002 | DE0005427959700000000000000216305 | Schallbach | Baden-Württemberg | 79597 | 3.15 | Solar | 2002-12-23 |  | 2002-12-23 |  |  | NS | Nein | nicht regelbar | NEIN | SOP
E11411011644478126000000000000002 | DE0005427812600000000000000216444 | Königsfeld | Baden-Württemberg | 78126 | 5 | Solar | 2002-12-23 |  | 2002-12-23 |  |  | NS | Nein | nicht regelbar | NEIN | SOP
E11411011644778126000000000000002 | DE0005427812600000000000000216447 | Königsfeld | Baden-Württemberg | 78126 | 5 | Solar | 2002-12-23 |  | 2002-12-23 |  |  | NS | Nein | nicht regelbar | NEIN | SOP
E11411011644678126000000000000002 | DE0005427812600000000000000216446 | Königsfeld | Baden-Württemberg | 78126 | 5 | Solar | 2002-12-23 |  | 2002-12-23 |  |  | NS | Nein | nicht regelbar | NEIN | SOP
E11411011644178126000000000000002 | DE0005427812600000000000000216441 | Königsfeld | Baden-Württemberg | 78126 | 5 | Solar | 2002-12-23 |  | 2002-12-23 |  |  | NS | Nein | nicht regelbar | NEIN | SOP
E11411011629479588000000000000002 | DE0005427958800000000000000216294 | Efringen-Kirchen | Baden-Württemberg | 79588 | 5.06 | Solar | 2002-12-23 |  | 2002-12-23 |  |  | NS | Nein | nicht regelbar | NEIN | SOP
E11411011650779730000000000000002 | DE0005427973000000000000000216507 | Murg | Baden-Württemberg | 79730 | 2.1 | Solar | 2002-12-23 |  | 2002-12-23 |  |  | NS | Nein | nicht regelbar | NEIN | SOP
E11411011639778166000000000000002 | DE0005427816600000000000000216397 | Donaueschingen | Baden-Württemberg | 78166 | 6.6 | Solar | 2002-12-23 |  | 2002-12-23 |  |  | NS | Nein | nicht regelbar | NEIN | SOP
E11411011640378166000000000000002 | DE0005427816600000000000000216403 | Donaueschingen | Baden-Württemberg | 78166 | 6.6 | Solar | 2002-12-23 |  | 2002-12-23 |  |  | NS | Nein | nicht regelbar | NEIN | SOP
E11411011640178166000000000000002 | DE0005427816600000000000000216401 | Donaueschingen | Baden-Württemberg | 78166 | 6.6 | Solar | 2002-12-23 |  | 2002-12-23 |  |  | NS | Nein | nicht regelbar | NEIN | SOP
E11411011639978166000000000000002 | DE0005427816600000000000000216399 | Donaueschingen | Baden-Württemberg | 78166 | 9.9 | Solar | 2002-12-23 |  | 2002-12-23 |  |  | NS | Nein | nicht regelbar | NEIN | SOP
E11411011639578166000000000000002 | DE0005427816600000000000000216395 | Donaueschingen | Baden-Württemberg | 78166 | 6.6 | Solar | 2002-12-23 |  | 2002-12-23 |  |  | NS | Nein | nicht regelbar | NEIN | SOP
E11411011640078166000000000000002 | DE0005427816600000000000000216400 | Donaueschingen | Baden-Württemberg | 78166 | 6.6 | Solar | 2002-12-23 |  | 2002-12-23 |  |  | NS | Nein | nicht regelbar | NEIN | SOP
E11411011640478166000000000000002 | DE0005427816600000000000000216404 | Donaueschingen | Baden-Württemberg | 78166 | 14.52 | Solar | 2002-12-23 |  | 2002-12-23 |  |  | NS | Nein | nicht regelbar | NEIN | SOP
E11411011639678166000000000000002 | DE0005427816600000000000000216396 | Donaueschingen | Baden-Württemberg | 78166 | 6.6 | Solar | 2002-12-23 |  | 2002-12-23 |  |  | NS | Nein | nicht regelbar | NEIN | SOP
E11411011700178253000000000000002 | DE0005427825300000000000000217001 | Eigeltingen | Baden-Württemberg | 78253 | 5.25 | Solar | 2002-12-23 |  | 2002-12-23 |  |  | MS | Nein | nicht regelbar | NEIN | SOP
E11411010013579777SAS041201135215 | DE00638379777SAS04120113521500135 | Ühlingen-Birkendorf | Baden-Württemberg | 79777 | 2.4 | Solar | 2002-12-21 |  | 2002-12-21 |  |  | NS | Nein | nicht regelbar | NEIN | SOP
E11411010592379258REG000000000000 | DE00638379258REG00000000000005923 | Hartheim | Baden-Württemberg | 79258 | 60 | Solar | 2002-12-20 |  | 2002-12-20 |  |  | NS | Nein | nicht regelbar | JA | SOL
E11411011629079669000000000000002 | DE0005427966900000000000000216290 | Zell | Baden-Württemberg | 79669 | 3 | Solar | 2002-12-20 |  | 2002-12-20 |  |  | NS | Nein | nicht regelbar | NEIN | SOP
E11411011628879733000000000000002 | DE0005427973300000000000000216288 | Görwihl | Baden-Württemberg | 79733 | 5 | Solar | 2002-12-20 |  | 2002-12-20 |  |  | NS | Nein | nicht regelbar | NEIN | SOP
E11411010009179227SAS041201135215 | DE00638379227SAS04120113521500091 | Schallstadt | Baden-Württemberg | 79227 | 3 | Solar | 2002-12-20 |  | 2002-12-20 |  |  | NS | Nein | nicht regelbar | NEIN | SOP
E11411010009279227SAS041201135215 | DE00638379227SAS04120113521500092 | Schallstadt | Baden-Württemberg | 79227 | 13 | Solar | 2002-12-20 |  | 2002-12-20 |  |  | NS | Nein | nicht regelbar | NEIN | SOP
E11411010007379227SAS041201135215 | DE00638379227SAS04120113521500073 | Schallstadt | Baden-Württemberg | 79227 | 3.18 | Solar | 2002-12-20 |  | 2002-12-20 |  |  | NS | Nein | nicht regelbar | NEIN | SOP
E11411011620779539000000000000002 | DE0005427953900000000000000216207 | Lörrach | Baden-Württemberg | 79539 | 40 | Solar | 2002-12-19 |  | 2002-12-19 |  |  | NS | Nein | nicht regelbar | NEIN | SOP
E11411011627979639000000000000002 | DE0005427963900000000000000216279 | Grenzach-Wyhlen | Baden-Württemberg | 79639 | 4.95 | Solar | 2002-12-19 |  | 2002-12-19 |  |  | NS | Nein | nicht regelbar | NEIN | SOP
E11411011656378259000000000000002 | DE00054278259SOLAR000000000216563 | Mühlhausen-Ehingen | Baden-Württemberg | 78259 | 84.15 | Solar | 2002-12-18 |  | 2002-12-18 |  |  | NS | Nein | nicht regelbar | JA | SOL
E114110150RA079872000ZE0000003164 | DE00721479872000ZE000000316450RA0 | Bernau | Baden-Württemberg | 79872 | 2.4 | Solar | 2002-12-18 |  | 2002-12-18 |  |  | NS | Nein | nicht regelbar | NEIN | SOP
E114110101RA079859000ZE0000002903 | DE00721479859000ZE000000290301RA0 | Schluchsee | Baden-Württemberg | 79859 | 5.2 | Solar | 2002-12-18 |  | 2002-12-18 |  |  | NS | Nein | nicht regelbar | NEIN | SOP
E114110172RA079804000ZE0000002903 | DE00721479804000ZE000000290372RA0 | Dogern | Baden-Württemberg | 79804 | 5.05 | Solar | 2002-12-18 |  | 2002-12-18 |  |  | NS | Nein | nicht regelbar | NEIN | SOP
E114110178RA079804000ZE0000002904 | DE00721479804000ZE000000290478RA0 | Dogern | Baden-Württemberg | 79804 | 5.05 | Solar | 2002-12-18 |  | 2002-12-18 |  |  | NS | Nein | nicht regelbar | NEIN | SOP
E114110155RA079804000ZE0000002944 | DE00721479804000ZE000000294455RA0 | Dogern | Baden-Württemberg | 79804 | 5.05 | Solar | 2002-12-18 |  | 2002-12-18 |  |  | NS | Nein | nicht regelbar | NEIN | SOP
E11418010000000000000000039000001 | DE0071067984300000000000000000390 | Löffingen | Baden-Württemberg | 79843 | 5.98 | Solar | 2002-12-18 |  | 2015-01-01 |  |  | NS | Nein | nicht regelbar | NEIN | SOP
E11418010000000000000000042800001 | DE0071067984300000000000000000428 | Löffingen | Baden-Württemberg | 79843 | 5.98 | Solar | 2002-12-18 |  | 2015-01-01 |  |  | NS | Nein | nicht regelbar | NEIN | SOP
E11411011610379618000000000000002 | DE0005427961800000000000000216103 | Rheinfelden | Baden-Württemberg | 79618 | 4.58 | Solar | 2002-12-17 |  | 2002-12-17 |  |  | NS | Nein | nicht regelbar | NEIN | SOP
E11411011612879877000000000000002 | DE0005427987700000000000000216128 | Friedenweiler | Baden-Württemberg | 79877 | 6.325 | Solar | 2002-12-17 |  | 2002-12-17 |  |  | NS | Nein | nicht regelbar | NEIN | SOP
E11411011649479774000000000000002 | DE0005427977400000000000000216494 | Albbruck | Baden-Württemberg | 79774 | 2.1 | Solar | 2002-12-17 |  | 2002-12-17 |  |  | NS | Nein | nicht regelbar | NEIN | SOP
E114110133RA079872000ZE0000002892 | DE00721479872000ZE000000289233RA0 | Bernau | Baden-Württemberg | 79872 | 2.4 | Solar | 2002-12-17 |  | 2002-12-17 |  |  | NS | Nein | nicht regelbar | NEIN | SOP
E114110104RA079872000ZE0000002903 | DE00721479872000ZE000000290304RA0 | Bernau | Baden-Württemberg | 79872 | 4.83 | Solar | 2002-12-17 |  | 2002-12-17 |  |  | NS | Nein | nicht regelbar | NEIN | SOP
E114110105RA079872000ZE0000002903 | DE00721479872000ZE000000290305RA0 | Bernau | Baden-Württemberg | 79872 | 4.14 | Solar | 2002-12-17 |  | 2002-12-17 |  |  | NS | Nein | nicht regelbar | NEIN | SOP
E11411011613979576000000000000002 | DE0005427957600000000000000216139 | Weil am Rhein | Baden-Württemberg | 79576 | 8.91 | Solar | 2002-12-17 |  | 2002-12-17 |  |  | NS | Nein | nicht regelbar | NEIN | SOP
E11411011638378147000000000000002 | DE0005427814700000000000000216383 | Vöhrenbach | Baden-Württemberg | 78147 | 12 | Solar | 2002-12-16 |  | 2002-12-16 |  |  | NS | Nein | nicht regelbar | NEIN | SOP
E114110134RA079865000ZE0000002892 | DE00721479865000ZE000000289234RA0 | Grafenhausen | Baden-Württemberg | 79865 | 4.75 | Solar | 2002-12-16 |  | 2002-12-16 |  |  | NS | Nein | nicht regelbar | NEIN | SOP
E114110141RA079848000ZE0000002892 | DE00721479848000ZE000000289241RA0 | Bonndorf | Baden-Württemberg | 79848 | 6.48 | Solar | 2002-12-13 |  | 2002-12-13 |  |  | NS | Nein | nicht regelbar | NEIN | SOP
E11411011625979588000000000000002 | DE0005427958800000000000000216259 | Efringen-Kirchen | Baden-Württemberg | 79588 | 3.15 | Solar | 2002-12-13 |  | 2002-12-13 |  |  | NS | Nein | nicht regelbar | NEIN | SOP
E11411011627879739000000000000002 | DE0005427973900000000000000216278 | Schwörstadt | Baden-Württemberg | 79739 | 2 | Solar | 2002-12-13 |  | 2002-12-13 |  |  | NS | Nein | nicht regelbar | NEIN | SOP
E114110131RA079848000ZE0000003154 | DE00721479848000ZE000000315431RA0 | Bonndorf | Baden-Württemberg | 79848 | 1.68 | Solar | 2002-12-13 |  | 2002-12-13 |  |  | NS | Nein | nicht regelbar | NEIN | SOP
E11411010007279238SAS041201135215 | DE00638379238SAS04120113521500072 | Ehrenkirchen | Baden-Württemberg | 79238 | 3.96 | Solar | 2002-12-13 |  | 2002-12-13 |  |  | NS | Nein | nicht regelbar | NEIN | SOP
E11411010007679283SAS041201135215 | DE00638379283SAS04120113521500076 | Bollschweil | Baden-Württemberg | 79283 | 7.632 | Solar | 2002-12-12 |  | 2002-12-12 |  |  | NS | Nein | nicht regelbar | NEIN | SOP
E11411010007979283SAS041201135215 | DE00638379283SAS04120113521500079 | Bollschweil | Baden-Württemberg | 79283 | 9 | Solar | 2002-12-12 |  | 2002-12-12 |  |  | NS | Nein | nicht regelbar | NEIN | SOP
E11411011628379639000000000000002 | DE0005427963900000000000000216283 | Grenzach-Wyhlen | Baden-Württemberg | 79639 | 3.3 | Solar | 2002-12-11 |  | 2002-12-11 |  |  | NS | Nein | nicht regelbar | NEIN | SOP
E11411010006579244SAS041201135215 | DE00638379244SAS04120113521500065 | Münstertal | Baden-Württemberg | 79244 | 7.63 | Solar | 2002-12-10 |  | 2002-12-10 |  |  | NS | Nein | nicht regelbar | NEIN | SOP
E11411010007479283SAS041201135215 | DE00638379283SAS04120113521500074 | Bollschweil | Baden-Württemberg | 79283 | 2.87 | Solar | 2002-12-10 |  | 2002-12-10 |  |  | NS | Nein | nicht regelbar | NEIN | SOP
E114110144RA079848000ZE0000003147 | DE00721479848000ZE000000314744RA0 | Bonndorf | Baden-Württemberg | 79848 | 5.77 | Solar | 2002-12-09 |  | 2002-12-09 |  |  | NS | Nein | nicht regelbar | NEIN | SOP
E11411011604178166000000000000002 | DE0005427816600000000000000216041 | Donaueschingen | Baden-Württemberg | 78166 | 5.04 | Solar | 2002-12-09 |  | 2002-12-09 |  |  | NS | Nein | nicht regelbar | NEIN | SOP
E114110199RA079848000ZE0000003146 | DE00721479848000ZE000000314699RA0 | Bonndorf | Baden-Württemberg | 79848 | 4.96 | Solar | 2002-12-09 |  | 2002-12-09 |  |  | NS | Nein | nicht regelbar | NEIN | SOP
E114110177RA079848000ZE0000003155 | DE00721479848000ZE000000315577RA0 | Bonndorf | Baden-Württemberg | 79848 | 7.2 | Solar | 2002-12-09 |  | 2002-12-09 |  |  | NS | Nein | nicht regelbar | NEIN | SOP
E114110129RA079848000ZE0000003155 | DE00721479848000ZE000000315529RA0 | Bonndorf | Baden-Württemberg | 79848 | 4.8 | Solar | 2002-12-09 |  | 2002-12-09 |  |  | NS | Nein | nicht regelbar | NEIN | SOP
E11411010008179780SAS041201135215 | DE00638379780SAS04120113521500081 | Stühlingen | Baden-Württemberg | 79780 | 5 | Solar | 2002-12-07 |  | 2002-12-07 |  |  | NS | Nein | nicht regelbar | NEIN | SOP
E114110159RA079848000ZE0000003148 | DE00721479848000ZE000000314859RA0 | Bonndorf | Baden-Württemberg | 79848 | 4.2 | Solar | 2002-12-06 |  | 2002-12-06 |  |  | NS | Nein | nicht regelbar | NEIN | SOP
E11411011643579736000000000000002 | DE0005427973600000000000000216435 | Rickenbach | Baden-Württemberg | 79736 | 29.04 | Solar | 2002-12-06 |  | 2002-12-06 |  |  | NS | Nein | nicht regelbar | NEIN | SOP
E11411011630979736000000000000002 | DE0005427973600000000000000216309 | Rickenbach | Baden-Württemberg | 79736 | 5.72 | Solar | 2002-12-06 |  | 2002-12-06 |  |  | NS | Nein | nicht regelbar | NEIN | SOP
E114110185RA079848000ZE0000002865 | DE00721479848000ZE000000286585RA0 | Bonndorf | Baden-Württemberg | 79848 | 4.8 | Solar | 2002-12-05 |  | 2002-12-05 |  |  | NS | Nein | nicht regelbar | NEIN | SOP
E11411010007179295SAS041201135215 | DE00638379295SAS04120113521500071 | Sulzburg | Baden-Württemberg | 79295 | 3.18 | Solar | 2002-12-05 |  | 2002-12-05 |  |  | NS | Nein | nicht regelbar | NEIN | SOP
E11411011629779588000000000000002 | DE0005427958800000000000000216297 | Efringen-Kirchen | Baden-Württemberg | 79588 | 1.59 | Solar | 2002-12-05 |  | 2002-12-05 |  |  | NS | Nein | nicht regelbar | NEIN | SOP
E11411011626579618000000000000002 | DE0005427961800000000000000216265 | Rheinfelden | Baden-Württemberg | 79618 | 4.8 | Solar | 2002-12-05 |  | 2002-12-05 |  |  | NS | Nein | nicht regelbar | NEIN | SOP
E114110170RA079837000ZE0000002821 | DE00721479837000ZE000000282170RA0 | Ibach | Baden-Württemberg | 79837 | 4.2 | Solar | 2002-12-05 |  | 2002-12-05 |  |  | NS | Nein | nicht regelbar | NEIN | SOP
E11411011630679639000000000000002 | DE0005427963900000000000000216306 | Grenzach-Wyhlen | Baden-Württemberg | 79639 | 2.07 | Solar | 2002-12-04 |  | 2002-12-04 |  |  | NS | Nein | nicht regelbar | NEIN | SOP
E11411010007779219SAS041201135215 | DE00638379219SAS04120113521500077 | Staufen | Baden-Württemberg | 79219 | 2.07 | Solar | 2002-12-04 |  | 2002-12-04 |  |  | NS | Nein | nicht regelbar | NEIN | SOP
E114110139RA079848000ZE0000002892 | DE00721479848000ZE000000289239RA0 | Bonndorf | Baden-Württemberg | 79848 | 5.28 | Solar | 2002-12-03 |  | 2002-12-03 |  |  | NS | Nein | nicht regelbar | NEIN | SOP
E114110137RA079848000ZE0000002889 | DE00721479848000ZE000000288937RA0 | Bonndorf | Baden-Württemberg | 79848 | 4.8 | Solar | 2002-12-03 |  | 2002-12-03 |  |  | NS | Nein | nicht regelbar | NEIN | SOP
E114110131RA079848000ZE0000002891 | DE00721479848000ZE000000289131RA0 | Bonndorf | Baden-Württemberg | 79848 | 4.8 | Solar | 2002-12-03 |  | 2002-12-03 |  |  | NS | Nein | nicht regelbar | NEIN | SOP
E114110101RA079848000ZE0000002892 | DE00721479848000ZE000000289201RA0 | Bonndorf | Baden-Württemberg | 79848 | 4.8 | Solar | 2002-12-03 |  | 2002-12-03 |  |  | NS | Nein | nicht regelbar | NEIN | SOP
E114110133RA079848000ZE0000002889 | DE00721479848000ZE000000288933RA0 | Bonndorf | Baden-Württemberg | 79848 | 4.8 | Solar | 2002-12-03 |  | 2002-12-03 |  |  | NS | Nein | nicht regelbar | NEIN | SOP
E11411010014779848SAS041201135215 | DE00638379848SAS04120113521500147 | Bonndorf | Baden-Württemberg | 79848 | 9.6 | Solar | 2002-12-03 |  | 2002-12-03 |  |  | NS | Nein | nicht regelbar | NEIN | SOP
E11411011598278259000000000000002 | DE0005427825900000000000000215982 | Mühlhausen-Ehingen | Baden-Württemberg | 78259 | 5.1 | Solar | 2002-12-02 |  | 2002-12-02 |  |  | NS | Nein | nicht regelbar | NEIN | SOP
E114110128RA079879000ZE0000002894 | DE00721479879000ZE000000289428RA0 | Wutach | Baden-Württemberg | 79879 | 4.6 | Solar | 2002-12-01 |  | 2002-12-01 |  |  | NS | Nein | nicht regelbar | NEIN | SOP
E11411011649878247000000000000002 | DE0005427824700000000000000216498 | Hilzingen | Baden-Württemberg | 78247 | 15.264 | Solar | 2002-11-29 |  | 2002-11-29 |  |  | NS | Nein | nicht regelbar | NEIN | SOP
E114110146RA079879000ZE0000002903 | DE00721479879000ZE000000290346RA0 | Wutach | Baden-Württemberg | 79879 | 2.9 | Solar | 2002-11-29 |  | 2002-11-29 |  |  | NS | Nein | nicht regelbar | NEIN | SOP
E11411010006479238SAS041201135215 | DE00638379238SAS04120113521500064 | Ehrenkirchen | Baden-Württemberg | 79238 | 3 | Solar | 2002-11-28 |  | 2002-11-28 |  |  | NS | Nein | nicht regelbar | NEIN | SOP
E11411010006979238SAS041201135215 | DE00638379238SAS04120113521500069 | Ehrenkirchen | Baden-Württemberg | 79238 | 3 | Solar | 2002-11-28 |  | 2002-11-28 |  |  | NS | Nein | nicht regelbar | NEIN | SOP
E11411011625779539000000000000002 | DE0005427953900000000000000216257 | Lörrach | Baden-Württemberg | 79539 | 5.5 | Solar | 2002-11-28 |  | 2002-11-28 |  |  | NS | Nein | nicht regelbar | NEIN | SOP
E11418010000000000000000336600001 | DE0071067984300000000000000003366 | Löffingen | Baden-Württemberg | 79843 | 3.52 | Solar | 2002-11-28 |  | 2015-01-01 |  |  | NS | Nein | nicht regelbar | NEIN | SOP
E114110155RA079872000ZE0000002795 | DE00721479872000ZE000000279555RA0 | Bernau | Baden-Württemberg | 79872 | 2.88 | Solar | 2002-11-28 |  | 2002-11-28 |  |  | NS | Nein | nicht regelbar | NEIN | SOP
E11411011630879639000000000000002 | DE0005427963900000000000000216308 | Grenzach-Wyhlen | Baden-Württemberg | 79639 | 4.08 | Solar | 2002-11-27 |  | 2002-11-27 |  |  | NS | Nein | nicht regelbar | NEIN | SOP
E114110129RA079848000ZE0000002889 | DE00721479848000ZE000000288929RA0 | Bonndorf | Baden-Württemberg | 79848 | 5.3 | Solar | 2002-11-26 |  | 2002-11-26 |  |  | NS | Nein | nicht regelbar | NEIN | SOP
E114110127RA079848000ZE0000002889 | DE00721479848000ZE000000288927RA0 | Bonndorf | Baden-Württemberg | 79848 | 5.5 | Solar | 2002-11-26 |  | 2002-11-26 |  |  | NS | Nein | nicht regelbar | NEIN | SOP
E114110104RA079848000ZE0000002865 | DE00721479848000ZE000000286504RA0 | Bonndorf | Baden-Württemberg | 79848 | 4.9 | Solar | 2002-11-25 |  | 2002-11-25 |  |  | NS | Nein | nicht regelbar | NEIN | SOP
E11411010005579379SAS041201135215 | DE00638379379SAS04120113521500055 | Müllheim | Baden-Württemberg | 79379 | 3.5 | Solar | 2002-11-22 |  | 2002-11-22 |  |  | NS | Nein | nicht regelbar | NEIN | SOP
E11411011610479733000000000000002 | DE0005427973300000000000000216104 | Görwihl | Baden-Württemberg | 79733 | 2.64 | Solar | 2002-11-19 |  | 2002-11-19 |  |  | NS | Nein | nicht regelbar | NEIN | SOP
E11411011594679848000000000000002 | DE0005427984800000000000000215946 | Bonndorf | Baden-Württemberg | 79848 | 7.2 | Solar | 2002-11-19 |  | 2002-11-19 |  |  | NS | Nein | nicht regelbar | NEIN | SOP
E11411010002779244SAS041201134450 | DE00638379244SAS04120113445000027 | Münstertal | Baden-Württemberg | 79244 | 20 | Wind | 2002-11-15 |  | 2002-11-15 |  |  | NS | Nein | nicht regelbar | NEIN | WNP
E114110132RA079872000ZE0000002752 | DE00721479872000ZE000000275232RA0 | Bernau | Baden-Württemberg | 79872 | 2.16 | Solar | 2002-11-15 |  | 2002-11-15 |  |  | NS | Nein | nicht regelbar | NEIN | SOP
E11411010005879283SAS041201135215 | DE00638379283SAS04120113521500058 | Bollschweil | Baden-Württemberg | 79283 | 3.2 | Solar | 2002-11-15 |  | 2002-11-15 |  |  | NS | Nein | nicht regelbar | NEIN | SOP
E11411011630079576000000000000002 | DE0005427957600000000000000216300 | Weil am Rhein | Baden-Württemberg | 79576 | 3.7 | Solar | 2002-11-14 |  | 2002-11-14 |  |  | NS | Nein | nicht regelbar | NEIN | SOP
E11411011630179576000000000000002 | DE0005427957600000000000000216301 | Weil am Rhein | Baden-Württemberg | 79576 | 5.6 | Solar | 2002-11-14 |  | 2002-11-14 |  |  | NS | Nein | nicht regelbar | NEIN | SOP
E11411011629679618000000000000002 | DE0005427961800000000000000216296 | Rheinfelden | Baden-Württemberg | 79618 | 3.36 | Solar | 2002-11-14 |  | 2002-11-14 |  |  | NS | Nein | nicht regelbar | NEIN | SOP
E11411010003079790SAS041201134450 | DE00638379790SAS04120113445000030 | Küssaberg | Baden-Württemberg | 79790 | 2.1 | Solar | 2002-11-14 |  | 2002-11-14 |  |  | NS | Nein | nicht regelbar | NEIN | SOP
E11411011648978247000000000000002 | DE0005427824700000000000000216489 | Hilzingen | Baden-Württemberg | 78247 | 4.8 | Solar | 2002-11-13 |  | 2002-11-13 |  |  | NS | Nein | nicht regelbar | NEIN | SOP
E11411011575979418000000000000002 | DE0005427941800000000000000215759 | Schliengen | Baden-Württemberg | 79418 | 5.39 | Solar | 2002-11-08 |  | 2002-11-08 |  |  | NS | Nein | nicht regelbar | NEIN | SOP
E11411011588378576000000000000002 | DE0005427857600000000000000215883 | Emmingen-Liptingen | Baden-Württemberg | 78576 | 5 | Solar | 2002-11-06 |  | 2002-11-06 |  |  | NS | Nein | nicht regelbar | NEIN | SOP
E11411011567178126000000000000002 | DE0005427812600000000000000215671 | Königsfeld | Baden-Württemberg | 78126 | 6.9 | Solar | 2002-11-04 |  | 2002-11-04 |  |  | NS | Nein | nicht regelbar | NEIN | SOP
E1007101E000G000H0000002000000001 | DE00720079541E000G000H00000020000 | Lörrach | Baden-Württemberg | 79541 | 16.5 | Solar | 2002-10-30 |  | 2017-01-01 |  |  | NS | Nein | nicht regelbar | NEIN | SOP
E114110132RA079777000ZE0000002892 | DE00721479777000ZE000000289232RA0 | Ühlingen-Birkendorf | Baden-Württemberg | 79777 | 3.36 | Solar | 2002-10-30 |  | 2002-10-30 |  |  | NS | Nein | nicht regelbar | NEIN | SOP
E11411010005679238SAS041201135215 | DE00638379238SAS04120113521500056 | Ehrenkirchen | Baden-Württemberg | 79238 | 2.36 | Solar | 2002-10-29 |  | 2002-10-29 |  |  | NS | Nein | nicht regelbar | NEIN | SOP
E11411010005779238SAS041201135215 | DE00638379238SAS04120113521500057 | Ehrenkirchen | Baden-Württemberg | 79238 | 3.06 | Solar | 2002-10-29 |  | 2002-10-29 |  |  | NS | Nein | nicht regelbar | NEIN | SOP
E11411011564979415000000000000002 | DE0005427941500000000000000215649 | Bad Bellingen | Baden-Württemberg | 79415 | 7.7 | Solar | 2002-10-24 |  | 2002-10-24 |  |  | NS | Nein | nicht regelbar | NEIN | SOP
E11411010004779238SAS041201135215 | DE00638379238SAS04120113521500047 | Ehrenkirchen | Baden-Württemberg | 79238 | 2.24 | Solar | 2002-10-22 |  | 2002-10-22 |  |  | NS | Nein | nicht regelbar | NEIN | SOP
E11411011576479576000000000000002 | DE0005427957600000000000000215764 | Weil am Rhein | Baden-Württemberg | 79576 | 5.1 | Solar | 2002-10-17 |  | 2002-10-17 |  |  | NS | Nein | nicht regelbar | NEIN | SOP
E114110193RA079809000ZE0000002744 | DE00721479809000ZE000000274493RA0 | Weilheim | Baden-Württemberg | 79809 | 4.8 | Solar | 2002-10-17 |  | 2002-10-17 |  |  | NS | Nein | nicht regelbar | NEIN | SOP
E11411011554978126000000000000002 | DE0005427812600000000000000215549 | Königsfeld | Baden-Württemberg | 78126 | 7.36 | Solar | 2002-10-16 |  | 2002-10-16 |  |  | NS | Nein | nicht regelbar | NEIN | SOP
E11411010004679283SAS041201135215 | DE00638379283SAS04120113521500046 | Bollschweil | Baden-Württemberg | 79283 | 2.16 | Solar | 2002-10-16 |  | 2002-10-16 |  |  | NS | Nein | nicht regelbar | NEIN | SOP
E11411010005979227SAS041201135215 | DE00638379227SAS04120113521500059 | Schallstadt | Baden-Württemberg | 79227 | 3.06 | Solar | 2002-10-16 |  | 2002-10-16 |  |  | NS | Nein | nicht regelbar | NEIN | SOP
E11411019338679777000000000000002 | DE0073237977700000000000000293386 | Ühlingen-Birkendorf | Baden-Württemberg | 79777 | 4.8 | Solar | 2002-10-15 |  | 2002-10-15 |  |  | NS | Nein | nicht regelbar | NEIN | SOP
E11411011558979730000000000000002 | DE0005427973000000000000000215589 | Murg | Baden-Württemberg | 79730 | 3.08 | Solar | 2002-10-15 |  | 2002-10-15 |  |  | NS | Nein | nicht regelbar | NEIN | SOP
E11411011579579639000000000000002 | DE0005427963900000000000000215795 | Grenzach-Wyhlen | Baden-Württemberg | 79639 | 5 | Solar | 2002-10-15 |  | 2002-10-15 |  |  | NS | Nein | nicht regelbar | NEIN | SOP
E11411011576379599000000000000002 | DE0005427959900000000000000215763 | Wittlingen | Baden-Württemberg | 79599 | 2.862 | Solar | 2002-10-14 |  | 2002-10-14 |  |  | NS | Nein | nicht regelbar | NEIN | SOP
E11411011576579540000000000000002 | DE0005427954000000000000000215765 | Lörrach | Baden-Württemberg | 79540 | 3 | Solar | 2002-10-11 |  | 2002-10-11 |  |  | NS | Nein | nicht regelbar | NEIN | SOP
E11411011553679843000000000000002 | DE0005427984300000000000000215536 | Löffingen | Baden-Württemberg | 79843 | 5.9 | Solar | 2002-10-10 |  | 2002-10-10 |  |  | NS | Nein | nicht regelbar | NEIN | SOP
E11411011553279843000000000000002 | DE0005427984300000000000000215532 | Löffingen | Baden-Württemberg | 79843 | 5.9 | Solar | 2002-10-10 |  | 2002-10-10 |  |  | NS | Nein | nicht regelbar | NEIN | SOP
E11411011578679739000000000000002 | DE0005427973900000000000000215786 | Schwörstadt | Baden-Württemberg | 79739 | 1.8 | Solar | 2002-10-10 |  | 2002-10-10 |  |  | NS | Nein | nicht regelbar | NEIN | SOP
E11411011576179591000000000000002 | DE0005427959100000000000000215761 | Eimeldingen | Baden-Württemberg | 79591 | 2.42 | Solar | 2002-10-09 |  | 2002-10-09 |  |  | NS | Nein | nicht regelbar | NEIN | SOP
E11411011578579618000000000000002 | DE0005427961800000000000000215785 | Rheinfelden | Baden-Württemberg | 79618 | 2.385 | Solar | 2002-10-08 |  | 2002-10-08 |  |  | NS | Nein | nicht regelbar | NEIN | SOP
E11411011566979576000000000000002 | DE0005427957600000000000000215669 | Weil am Rhein | Baden-Württemberg | 79576 | 2 | Solar | 2002-10-02 |  | 2002-10-02 |  |  | NS | Nein | nicht regelbar | NEIN | SOP
E11411011547879618000000000000002 | DE0005427961800000000000000215478 | Rheinfelden | Baden-Württemberg | 79618 | 2.8 | Solar | 2002-09-30 |  | 2002-09-30 |  |  | NS | Nein | nicht regelbar | NEIN | SOP
E11411011529478187000000000000002 | DE0005427818700000000000000215294 | Geisingen | Baden-Württemberg | 78187 | 6.4 | Solar | 2002-09-27 |  | 2002-09-27 |  |  | NS | Nein | nicht regelbar | NEIN | SOP
E11411011547979541000000000000002 | DE0005427954100000000000000215479 | Lörrach | Baden-Württemberg | 79541 | 2.88 | Solar | 2002-09-27 |  | 2002-09-27 |  |  | NS | Nein | nicht regelbar | NEIN | SOP
E114110162RA079875000ZE0000002738 | DE00721479875000ZE000000273862RA0 | Dachsberg | Baden-Württemberg | 79875 | 3.85 | Solar | 2002-09-24 |  | 2002-09-24 |  |  | NS | Nein | nicht regelbar | NEIN | SOP
E11411011529878247000000000000002 | DE0005427824700000000000000215298 | Hilzingen | Baden-Württemberg | 78247 | 7.92 | Solar | 2002-09-24 |  | 2002-09-24 |  |  | NS | Nein | nicht regelbar | NEIN | SOP
E114110178RA079875000ZE0000002738 | DE00721479875000ZE000000273878RA0 | Dachsberg | Baden-Württemberg | 79875 | 4.9 | Solar | 2002-09-24 |  | 2002-09-24 |  |  | NS | Nein | nicht regelbar | NEIN | SOP
E11411011519779843000000000000002 | DE0005427984300000000000000215197 | Löffingen | Baden-Württemberg | 79843 | 6.48 | Solar | 2002-09-18 |  | 2002-09-18 |  |  | NS | Nein | nicht regelbar | NEIN | SOP
E11411011519879843000000000000002 | DE0005427984300000000000000215198 | Löffingen | Baden-Württemberg | 79843 | 3.6 | Solar | 2002-09-18 |  | 2002-09-18 |  |  | NS | Nein | nicht regelbar | NEIN | SOP
E11411011547779618000000000000002 | DE0005427961800000000000000215477 | Rheinfelden | Baden-Württemberg | 79618 | 1.72 | Solar | 2002-09-12 |  | 2002-09-12 |  |  | NS | Nein | nicht regelbar | NEIN | SOP
E11411011547279576000000000000002 | DE0005427957600000000000000215472 | Weil am Rhein | Baden-Württemberg | 79576 | 5.25 | Solar | 2002-09-12 |  | 2002-09-12 |  |  | NS | Nein | nicht regelbar | NEIN | SOP
E114110154RA079848000ZE0000003325 | DE00721479848000ZE000000332554RA0 | Bonndorf | Baden-Württemberg | 79848 | 7.2 | Solar | 2002-09-10 |  | 2002-09-10 |  |  | NS | Nein | nicht regelbar | NEIN | SOP
E114110157RA079848000ZE0000003325 | DE00721479848000ZE000000332557RA0 | Bonndorf | Baden-Württemberg | 79848 | 7.2 | Solar | 2002-09-10 |  | 2002-09-10 |  |  | NS | Nein | nicht regelbar | NEIN | SOP
E11411011527179733000000000000002 | DE0005427973300000000000000215271 | Görwihl | Baden-Württemberg | 79733 | 4.8 | Solar | 2002-09-09 |  | 2002-09-09 |  |  | NS | Nein | nicht regelbar | NEIN | SOP
E11411011526379733000000000000002 | DE0005427973300000000000000215263 | Görwihl | Baden-Württemberg | 79733 | 4.8 | Solar | 2002-09-09 |  | 2002-09-09 |  |  | NS | Nein | nicht regelbar | NEIN | SOP
E11411011527279733000000000000002 | DE0005427973300000000000000215272 | Görwihl | Baden-Württemberg | 79733 | 4.8 | Solar | 2002-09-09 |  | 2002-09-09 |  |  | NS | Nein | nicht regelbar | NEIN | SOP
E11411011518179576000000000000002 | DE0005427957600000000000000215181 | Weil am Rhein | Baden-Württemberg | 79576 | 16.39 | Solar | 2002-09-04 |  | 2002-09-04 |  |  | NS | Nein | nicht regelbar | NEIN | SOP
E11411011510779856000000000000002 | DE0005427985600000000000000215107 | Hinterzarten | Baden-Württemberg | 79856 | 2 | Solar | 2002-09-02 |  | 2002-09-02 |  |  | NS | Nein | nicht regelbar | NEIN | SOP
E114110119RA079872000ZE0000002743 | DE00721479872000ZE000000274319RA0 | Bernau | Baden-Württemberg | 79872 | 3.36 | Solar | 2002-09-01 |  | 2002-09-01 |  |  | NS | Nein | nicht regelbar | NEIN | SOP
E11411011518479589000000000000002 | DE0005427958900000000000000215184 | Binzen | Baden-Württemberg | 79589 | 7 | Solar | 2002-08-30 |  | 2002-08-30 |  |  | NS | Nein | nicht regelbar | NEIN | SOP
E11411011510578083000000000000002 | DE0005427808300000000000000215105 | Dauchingen | Baden-Württemberg | 78083 | 1.75 | Solar | 2002-08-28 |  | 2002-08-28 |  |  | NS | Nein | nicht regelbar | NEIN | SOP
E11411011500079618000000000000002 | DE0005427961800000000000000215000 | Rheinfelden | Baden-Württemberg | 79618 | 1.76 | Solar | 2002-08-27 |  | 2002-08-27 |  |  | NS | Nein | nicht regelbar | NEIN | SOP
E11411010004579410SAS041201135215 | DE00638379410SAS04120113521500045 | Badenweiler | Baden-Württemberg | 79410 | 5.28 | Solar | 2002-08-27 |  | 2002-08-27 |  |  | NS | Nein | nicht regelbar | NEIN | SOP
E11411010005179244SAS041201135215 | DE00638379244SAS04120113521500051 | Münstertal | Baden-Württemberg | 79244 | 2.55 | Solar | 2002-08-16 |  | 2002-08-16 |  |  | NS | Nein | nicht regelbar | NEIN | SOP
E11411011974879418000000000000002 | DE0005427941800000000000000219748 | Schliengen | Baden-Württemberg | 79418 | 2.1 | Solar | 2002-08-16 |  | 2002-08-16 |  |  | NS | Nein | nicht regelbar | NEIN | SOP
E114110182RA079837000ZE0000003323 | DE00721479837000ZE000000332382RA0 | St. Blasien | Baden-Württemberg | 79837 | 1.6 | Solar | 2002-08-08 |  | 2002-08-08 |  |  | NS | Nein | nicht regelbar | NEIN | SOP
E11411011487278247000000000000002 | DE0005427824700000000000000214872 | Hilzingen | Baden-Württemberg | 78247 | 9.54 | Solar | 2002-08-07 |  | 2002-08-07 |  |  | NS | Nein | nicht regelbar | NEIN | SOP
E11411011512078126000000000000002 | DE0005427812600000000000000215120 | Königsfeld | Baden-Württemberg | 78126 | 5 | Solar | 2002-08-06 |  | 2002-08-06 |  |  | NS | Nein | nicht regelbar | NEIN | SOP
E11411011511478126000000000000002 | DE0005427812600000000000000215114 | Königsfeld | Baden-Württemberg | 78126 | 5 | Solar | 2002-08-06 |  | 2002-08-06 |  |  | NS | Nein | nicht regelbar | NEIN | SOP
E11411011500179685000000000000002 | DE0005427968500000000000000215001 | Häg-Ehrsberg | Baden-Württemberg | 79685 | 4.9 | Solar | 2002-08-02 |  | 2002-08-02 |  |  | NS | Nein | nicht regelbar | NEIN | SOP
E11411017932778247000000000000000 | DE0005427824700000000000000079327 | Hilzingen | Baden-Württemberg | 78247 | 6 | Solar | 2002-08-01 |  | 2002-08-01 |  |  | NS | Nein | nicht regelbar | NEIN | SOP
E11411011517878194000000000000002 | DE0005427819400000000000000215178 | Immendingen | Baden-Württemberg | 78194 | 5.1 | Solar | 2002-07-30 |  | 2002-07-30 |  |  | NS | Nein | nicht regelbar | NEIN | SOP
E114110124RA079875000ZE0000002633 | DE00721479875000ZE000000263324RA0 | Dachsberg | Baden-Württemberg | 79875 | 5.25 | Solar | 2002-07-29 |  | 2002-07-29 |  |  | NS | Nein | nicht regelbar | NEIN | SOP
E11411011486979871000000000000002 | DE0005427987100000000000000214869 | Eisenbach | Baden-Württemberg | 79871 | 8 | Solar | 2002-07-25 |  | 2002-07-25 |  |  | NS | Nein | nicht regelbar | NEIN | SOP
E11411010004079379SAS041201135215 | DE00638379379SAS04120113521500040 | Müllheim | Baden-Württemberg | 79379 | 1.98 | Solar | 2002-07-25 |  | 2002-07-25 |  |  | NS | Nein | nicht regelbar | NEIN | SOP
E11411014950379777000000000000002 | DE0073237977700000000000000249503 | Ühlingen-Birkendorf | Baden-Württemberg | 79777 | 5 | Solar | 2002-07-24 |  | 2002-07-24 |  |  | NS | Nein | nicht regelbar | NEIN | SOP
E11411011436179400000000000000002 | DE0005427940000000000000000214361 | Kandern | Baden-Württemberg | 79400 | 7.92 | Solar | 2002-07-19 |  | 2002-07-19 |  |  | NS | Nein | nicht regelbar | NEIN | SOP
E11411011495378187000000000000002 | DE0005427818700000000000000214953 | Geisingen | Baden-Württemberg | 78187 | 2.86 | Solar | 2002-07-18 |  | 2002-07-18 |  |  | NS | Nein | nicht regelbar | NEIN | SOP
E11411011498579650000000000000002 | DE0005427965000000000000000214985 | Schopfheim | Baden-Württemberg | 79650 | 3.6 | Solar | 2002-07-18 |  | 2002-07-18 |  |  | NS | Nein | nicht regelbar | NEIN | SOP
E114110107RA079848000ZE0000002077 | DE00721479848000ZE000000207707RA0 | Bonndorf | Baden-Württemberg | 79848 | 4.8 | Solar | 2002-07-16 |  | 2002-07-16 |  |  | NS | Nein | nicht regelbar | NEIN | SOP
E11411010004179227SAS041201135215 | DE00638379227SAS04120113521500041 | Schallstadt | Baden-Württemberg | 79227 | 7.64 | Solar | 2002-07-16 |  | 2002-07-16 |  |  | NS | Nein | nicht regelbar | NEIN | SOP
E11411011487578253000000000000002 | DE0005427825300000000000000214875 | Eigeltingen | Baden-Württemberg | 78253 | 5.12 | Solar | 2002-07-15 |  | 2002-07-15 |  |  | NS | Nein | nicht regelbar | NEIN | SOP
E11411011703979418000000000000002 | DE0005427941800000000000000217039 | Schliengen | Baden-Württemberg | 79418 | 2.5 | Solar | 2002-07-09 |  | 2002-07-09 |  |  | NS | Nein | nicht regelbar | NEIN | SOP
E11411013195279576000000000000002 | DE0005427957600000000000000231952 | Weil am Rhein | Baden-Württemberg | 79576 | 0.99 | Solar | 2002-07-01 |  | 2002-07-01 |  |  | NS | Nein | nicht regelbar | JA | SOL
E114110111RA079777000ZE0000002111 | DE00721479777000ZE000000211111RA0 | Ühlingen-Birkendorf | Baden-Württemberg | 79777 | 11.1 | Solar | 2002-06-26 |  | 2002-06-26 |  |  | NS | Nein | nicht regelbar | NEIN | SOP
E11411011435279664000000000000002 | DE0005427966400000000000000214352 | Wehr | Baden-Württemberg | 79664 | 5.4 | Solar | 2002-06-26 |  | 2002-06-26 |  |  | NS | Nein | nicht regelbar | NEIN | SOP
E114110100RA079780000ZE0000002077 | DE00721479780000ZE000000207700RA0 | Stühlingen | Baden-Württemberg | 79780 | 4 | Solar | 2002-06-22 |  | 2002-06-22 |  |  | NS | Nein | nicht regelbar | NEIN | SOP
E11411017947678126000000000000000 | DE0005427812600000000000000079476 | Königsfeld | Baden-Württemberg | 78126 | 3.1 | Solar | 2002-06-19 |  | 2002-06-19 |  |  | NS | Nein | nicht regelbar | NEIN | SOP
E11411010003979427SAS041201135215 | DE00638379427SAS04120113521500039 | Eschbach | Baden-Württemberg | 79427 | 2.4 | Solar | 2002-06-18 |  | 2002-06-18 |  |  | NS | Nein | nicht regelbar | NEIN | SOP
E11411011426579576000000000000002 | DE0005427957600000000000000214265 | Weil am Rhein | Baden-Württemberg | 79576 | 9.9 | Solar | 2002-06-17 |  | 2002-06-17 |  |  | NS | Nein | nicht regelbar | NEIN | SOP
E114110181RA079780000ZE0000002626 | DE00721479780000ZE000000262681RA0 | Stühlingen | Baden-Württemberg | 79780 | 4.14 | Solar | 2002-06-17 |  | 2002-06-17 |  |  | NS | Nein | nicht regelbar | NEIN | SOP
E114110130RA079790000ZE0000002633 | DE00721479790000ZE000000263330RA0 | Küssaberg | Baden-Württemberg | 79790 | 4.4 | Solar | 2002-06-16 |  | 2002-06-16 |  |  | NS | Nein | nicht regelbar | NEIN | SOP
E1059801000FREIB0350A100000000021 | DE00062679674000000000FREIB035001 | Todtnau | Baden-Württemberg | 79674 | 20.4 | Solar | 2002-06-14 |  | 2016-01-01 |  |  | NS | Nein | nicht regelbar | NEIN | SOP
E114110125RA079809000ZE0000002633 | DE00721479809000ZE000000263325RA0 | Weilheim | Baden-Württemberg | 79809 | 4.2 | Solar | 2002-06-12 |  | 2002-06-12 |  |  | NS | Nein | nicht regelbar | NEIN | SOP
E11411011427579686000000000000002 | DE0005427968600000000000000214275 | Hasel | Baden-Württemberg | 79686 | 3.63 | Solar | 2002-06-07 |  | 2002-06-07 |  |  | NS | Nein | nicht regelbar | NEIN | SOP
E11411011426679650000000000000002 | DE0005427965000000000000000214266 | Schopfheim | Baden-Württemberg | 79650 | 2.56 | Solar | 2002-06-07 |  | 2002-06-07 |  |  | NS | Nein | nicht regelbar | NEIN | SOP
E114110122RA079282000ZE0000002713 | DE00721479282000ZE000000271322RA0 | Ballrechten-Dottingen | Baden-Württemberg | 79282 | 2.86 | Solar | 2002-06-06 |  | 2002-06-06 |  |  | NS | Nein | nicht regelbar | NEIN | SOP
E11411010010979777SAS041201135215 | DE00638379777SAS04120113521500109 | Ühlingen-Birkendorf | Baden-Württemberg | 79777 | 5 | Solar | 2002-06-06 |  | 2002-06-06 |  |  | NS | Nein | nicht regelbar | NEIN | SOP
E114110123RA079427000ZE0000002713 | DE00721479427000ZE000000271323RA0 | Eschbach | Baden-Württemberg | 79427 | 3.4 | Solar | 2002-06-06 |  | 2002-06-06 |  |  | NS | Nein | nicht regelbar | NEIN | SOP
E114110124RA079238000ZE0000002713 | DE00721479238000ZE000000271324RA0 | Ehrenkirchen | Baden-Württemberg | 79238 | 6.72 | Solar | 2002-06-06 |  | 2002-06-06 |  |  | NS | Nein | nicht regelbar | NEIN | SOP
E11411011426879424000000000000002 | DE0005427942400000000000000214268 | Auggen | Baden-Württemberg | 79424 | 2.5 | Solar | 2002-05-29 |  | 2002-05-29 |  |  | NS | Nein | nicht regelbar | NEIN | SOP
E11411017943678166000000000000000 | DE0005427816600000000000000079436 | Donaueschingen | Baden-Württemberg | 78166 | 3.95 | Solar | 2002-05-28 |  | 2002-05-28 |  |  | NS | Nein | nicht regelbar | NEIN | SOP
E11411011436479689000000000000002 | DE0005427968900000000000000214364 | Maulburg | Baden-Württemberg | 79689 | 1.08 | Solar | 2002-05-24 |  | 2002-05-24 |  |  | NS | Nein | nicht regelbar | NEIN | SOP
E114110180RA079809000ZE0000002626 | DE00721479809000ZE000000262680RA0 | Weilheim | Baden-Württemberg | 79809 | 1.98 | Solar | 2002-05-24 |  | 2002-05-24 |  |  | NS | Nein | nicht regelbar | NEIN | SOP
E11411011427179639000000000000002 | DE0005427963900000000000000214271 | Grenzach-Wyhlen | Baden-Württemberg | 79639 | 1.92 | Solar | 2002-05-23 |  | 2002-05-23 |  |  | NS | Nein | nicht regelbar | NEIN | SOP
E11411011427679639000000000000002 | DE0005427963900000000000000214276 | Grenzach-Wyhlen | Baden-Württemberg | 79639 | 2 | Solar | 2002-05-23 |  | 2002-05-23 |  |  | NS | Nein | nicht regelbar | NEIN | SOP
E11411011427279639000000000000002 | DE0005427963900000000000000214272 | Grenzach-Wyhlen | Baden-Württemberg | 79639 | 5.28 | Solar | 2002-05-23 |  | 2002-05-23 |  |  | NS | Nein | nicht regelbar | NEIN | SOP
E11411011427079689000000000000002 | DE0005427968900000000000000214270 | Maulburg | Baden-Württemberg | 79689 | 3.5 | Solar | 2002-05-23 |  | 2002-05-23 |  |  | NS | Nein | nicht regelbar | NEIN | SOP
E11411011427379576000000000000002 | DE0005427957600000000000000214273 | Weil am Rhein | Baden-Württemberg | 79576 | 3.3 | Solar | 2002-05-23 |  | 2002-05-23 |  |  | NS | Nein | nicht regelbar | NEIN | SOP
E11411011502979400000000000000002 | DE0005427940000000000000000215029 | Kandern | Baden-Württemberg | 79400 | 5.3 | Biomasse | 2002-05-21 |  | 2002-05-21 |  |  | NS | Nein | nicht regelbar | NEIN | BIP | Nein | Nein |  | 5.3
E114110128RA079379000ZE0000002713 | DE00721479379000ZE000000271328RA0 | Müllheim | Baden-Württemberg | 79379 | 2.97 | Solar | 2002-05-17 |  | 2002-05-17 |  |  | NS | Nein | nicht regelbar | NEIN | SOP
E11411017932278126000000000000000 | DE0005427812600000000000000079322 | Königsfeld | Baden-Württemberg | 78126 | 6.9 | Solar | 2002-05-16 |  | 2002-05-16 |  |  | NS | Nein | nicht regelbar | NEIN | SOP
E11411017932979664000000000000000 | DE0005427966400000000000000079329 | Wehr | Baden-Württemberg | 79664 | 1.9 | Solar | 2002-05-03 |  | 2002-05-03 |  |  | NS | Nein | nicht regelbar | NEIN | SOP
E11411017932879585000000000000000 | DE0005427958500000000000000079328 | Steinen | Baden-Württemberg | 79585 | 7.92 | Solar | 2002-04-26 |  | 2002-04-26 |  |  | NS | Nein | nicht regelbar | NEIN | SOP
E114110143RA079809000ZE0000001833 | DE00721479809000ZE000000183343RA0 | Weilheim | Baden-Württemberg | 79809 | 4.9 | Solar | 2002-04-22 |  | 2002-04-22 |  |  | NS | Nein | nicht regelbar | NEIN | SOP
E114110164RA079809000ZE0000001833 | DE00721479809000ZE000000183364RA0 | Weilheim | Baden-Württemberg | 79809 | 4.9 | Solar | 2002-04-22 |  | 2002-04-22 |  |  | NS | Nein | nicht regelbar | NEIN | SOP
E114110142RA079875000ZE0000001839 | DE00721479875000ZE000000183942RA0 | Dachsberg | Baden-Württemberg | 79875 | 4.9 | Solar | 2002-04-18 |  | 2002-04-18 |  |  | NS | Nein | nicht regelbar | NEIN | SOP
E11411017926879618000000000000000 | DE0005427961800000000000000079268 | Rheinfelden | Baden-Württemberg | 79618 | 3.81 | Solar | 2002-04-11 |  | 2002-04-11 |  |  | NS | Nein | nicht regelbar | NEIN | SOP
E11411017924979539000000000000000 | DE0005427953900000000000000079249 | Lörrach | Baden-Württemberg | 79539 | 2.9 | Solar | 2002-04-10 |  | 2002-04-10 |  |  | NS | Nein | nicht regelbar | NEIN | SOP
E114110198RA079379000ZE0000002712 | DE00721479379000ZE000000271298RA0 | Müllheim | Baden-Württemberg | 79379 | 2.4 | Solar | 2002-04-10 |  | 2002-04-10 |  |  | NS | Nein | nicht regelbar | NEIN | SOP
E114110162RA079875000ZE0000001819 | DE00721479875000ZE000000181962RA0 | Dachsberg | Baden-Württemberg | 79875 | 4.8 | Solar | 2002-04-10 |  | 2002-04-10 |  |  | NS | Nein | nicht regelbar | NEIN | SOP
E11411010003879379SAS041201135215 | DE00638379379SAS04120113521500038 | Müllheim | Baden-Württemberg | 79379 | 1.6 | Solar | 2002-04-10 |  | 2002-04-10 |  |  | NS | Nein | nicht regelbar | NEIN | SOP
E11411010002379283SAS041201135215 | DE00638379283SAS04120113521500023 | Bollschweil | Baden-Württemberg | 79283 | 3.2 | Solar | 2002-04-10 |  | 2002-04-10 |  |  | NS | Nein | nicht regelbar | NEIN | SOP
E11411017925279664000000000000000 | DE0005427966400000000000000079252 | Wehr | Baden-Württemberg | 79664 | 1.7 | Solar | 2002-04-08 |  | 2002-04-08 |  |  | NS | Nein | nicht regelbar | NEIN | SOP
E11411017931679424000000000000000 | DE0005427942400000000000000079316 | Auggen | Baden-Württemberg | 79424 | 1.05 | Solar | 2002-04-01 |  | 2002-04-01 |  |  | NS | Nein | nicht regelbar | NEIN | SOP
E11411017916079400000000000000000 | DE0005427940000000000000000079160 | Kandern | Baden-Württemberg | 79400 | 1.9 | Solar | 2002-03-28 |  | 2002-03-28 |  |  | NS | Nein | nicht regelbar | NEIN | SOP
E114110102RA079809000ZE0000001348 | DE00721479809000ZE000000134802RA0 | Weilheim | Baden-Württemberg | 79809 | 4.9 | Solar | 2002-03-21 |  | 2002-03-21 |  |  | NS | Nein | nicht regelbar | NEIN | SOP
E11411010002179219SAS041201135215 | DE00638379219SAS04120113521500021 | Staufen | Baden-Württemberg | 79219 | 2.4 | Solar | 2002-03-20 |  | 2002-03-20 |  |  | NS | Nein | nicht regelbar | NEIN | SOP
E11411017920979730000000000000000 | DE0005427973000000000000000079209 | Murg | Baden-Württemberg | 79730 | 7 | Solar | 2002-03-20 |  | 2002-03-20 |  |  | NS | Nein | nicht regelbar | NEIN | SOP
E11411017918479774000000000000000 | DE0005427977400000000000000079184 | Albbruck | Baden-Württemberg | 79774 | 3.6 | Solar | 2002-03-20 |  | 2002-03-20 |  |  | NS | Nein | nicht regelbar | NEIN | SOP
E11411017931579418000000000000000 | DE0005427941800000000000000079315 | Schliengen | Baden-Württemberg | 79418 | 2.31 | Solar | 2002-03-19 |  | 2002-03-19 |  |  | NS | Nein | nicht regelbar | NEIN | SOP
E11411017923778126000000000000000 | DE0005427812600000000000000079237 | Königsfeld | Baden-Württemberg | 78126 | 2.7 | Solar | 2002-03-19 |  | 2002-03-19 |  |  | NS | Nein | nicht regelbar | NEIN | SOP
E114110196RA079244000ZE0000002712 | DE00721479244000ZE000000271296RA0 | Münstertal | Baden-Württemberg | 79244 | 3.18 | Solar | 2002-03-19 |  | 2002-03-19 |  |  | NS | Nein | nicht regelbar | NEIN | SOP
E114110197RA079238000ZE0000002712 | DE00721479238000ZE000000271297RA0 | Ehrenkirchen | Baden-Württemberg | 79238 | 3.84 | Solar | 2002-03-19 |  | 2002-03-19 |  |  | NS | Nein | nicht regelbar | NEIN | SOP
E11411017901279585000000000000000 | DE0005427958500000000000000079012 | Steinen | Baden-Württemberg | 79585 | 2.07 | Solar | 2002-03-18 |  | 2002-03-18 |  |  | NS | Nein | nicht regelbar | NEIN | SOP
E11411017901879650000000000000000 | DE0005427965000000000000000079018 | Schopfheim | Baden-Württemberg | 79650 | 1.44 | Solar | 2002-03-13 |  | 2002-03-13 |  |  | NS | Nein | nicht regelbar | NEIN | SOP
E114110103RA079837000ZE0000001833 | DE00721479837000ZE000000183303RA0 | Ibach | Baden-Württemberg | 79837 | 4.8 | Solar | 2002-03-12 |  | 2002-03-12 |  |  | NS | Nein | nicht regelbar | NEIN | SOP
E11411017901579650000000000000000 | DE0005427965000000000000000079015 | Schopfheim | Baden-Württemberg | 79650 | 9.9 | Solar | 2002-03-06 |  | 2002-03-06 |  |  | NS | Nein | nicht regelbar | NEIN | SOP
E114110141RA079804000ZE0000001350 | DE00721479804000ZE000000135041RA0 | Dogern | Baden-Württemberg | 79804 | 3.45 | Solar | 2002-03-01 |  | 2002-03-01 |  |  | NS | Nein | nicht regelbar | NEIN | SOP
E11411010002679283SAS041201135215 | DE00638379283SAS04120113521500026 | Bollschweil | Baden-Württemberg | 79283 | 4.68 | Solar | 2002-02-27 |  | 2002-02-27 |  |  | NS | Nein | nicht regelbar | NEIN | SOP
E11411010003079410SAS041201135215 | DE00638379410SAS04120113521500030 | Badenweiler | Baden-Württemberg | 79410 | 2.3 | Solar | 2002-02-25 |  | 2002-02-25 |  |  | NS | Nein | nicht regelbar | NEIN | SOP
E11411017891279400000000000000000 | DE0005427940000000000000000078912 | Kandern | Baden-Württemberg | 79400 | 6.93 | Solar | 2002-02-22 |  | 2002-02-22 |  |  | NS | Nein | nicht regelbar | NEIN | SOP
E11411011610579424000000000000002 | DE0005427942400000000000000216105 | Auggen | Baden-Württemberg | 79424 | 1.05 | Solar | 2002-02-17 |  | 2002-02-17 |  |  | NS | Nein | nicht regelbar | NEIN | SOP
E11411010002279219SAS041201135215 | DE00638379219SAS04120113521500022 | Staufen | Baden-Württemberg | 79219 | 5.1 | Solar | 2002-02-14 |  | 2002-02-14 |  |  | NS | Nein | nicht regelbar | NEIN | SOP
E11411010000379219SAS041201134450 | DE00638379219SAS04120113445000003 | Staufen | Baden-Württemberg | 79219 | 2.23 | Solar | 2002-02-01 |  | 2002-02-01 |  |  | NS | Nein | nicht regelbar | NEIN | SOP
E11411017888178166000000000000000 | DE0005427816600000000000000078881 | Donaueschingen | Baden-Württemberg | 78166 | 4.14 | Solar | 2002-01-30 |  | 2002-01-30 |  |  | NS | Nein | nicht regelbar | NEIN | SOP
E11411017869079618000000000000000 | DE0005427961800000000000000078690 | Rheinfelden | Baden-Württemberg | 79618 | 4 | Solar | 2002-01-24 |  | 2002-01-24 |  |  | NS | Nein | nicht regelbar | NEIN | SOP
E11411017878279541000000000000000 | DE0005427954100000000000000078782 | Lörrach | Baden-Württemberg | 79541 | 4.4 | Solar | 2002-01-24 |  | 2002-01-24 |  |  | NS | Nein | nicht regelbar | NEIN | SOP
E1157201gassmannrichard0000000001 | DE0070417972500000000000000002523 | Laufenburg | Baden-Württemberg | 79725 | 1 | Solar | 2002-01-24 |  | 2012-01-01 |  |  | NS | Nein | nicht regelbar | NEIN | SOP
E11411017895278083000000000000000 | DE0005427808300000000000000078952 | Dauchingen | Baden-Württemberg | 78083 | 850 | Wind | 2002-01-14 |  | 2002-01-14 |  |  | MS | Nein | regelbar nach § 9 Abs. 1 EEG 2014 | JA | WNL
E11411017880778120000000000000000 | DE0005427812000000000000000078807 | Furtwangen | Baden-Württemberg | 78120 | 4.2 | Solar | 2002-01-10 |  | 2002-01-10 |  |  | NS | Nein | nicht regelbar | NEIN | SOP
E11411017868079379000000000000000 | DE0005427937900000000000000078680 | Auggen | Baden-Württemberg | 79379 | 1.05 | Solar | 2002-01-08 |  | 2002-01-08 |  |  | NS | Nein | nicht regelbar | NEIN | SOP
E11411011488879774000000000000002 | DE0005427977400000000000000214888 | Albbruck | Baden-Württemberg | 79774 | 3.36 | Solar | 2002-01-02 |  | 2002-01-02 |  |  | NS | Nein | nicht regelbar | NEIN | SOP
E11411011697179674000000000000002 | DE0005427967400000000000000216971 | Todtnau | Baden-Württemberg | 79674 | 4 | Solar | 2002-01-01 |  | 2016-01-01 |  |  | NS | Nein | nicht regelbar | NEIN | SOP
E11411010005479410SAS041201135215 | DE00638379410SAS04120113521500054 | Badenweiler | Baden-Württemberg | 79410 | 2 | Solar | 2002-01-01 |  | 2002-01-01 |  |  | NS | Nein | nicht regelbar | NEIN | SOP
E114110198RA079790000ZE0000002754 | DE00721479790000ZE000000275498RA0 | Küssaberg | Baden-Württemberg | 79790 | 2.1 | Solar | 2002-01-01 |  | 2002-01-01 |  |  | NS | Nein | nicht regelbar | NEIN | SOP
E11411010002579219SAS041201134450 | DE00638379219SAS04120113445000025 | Staufen | Baden-Württemberg | 79219 | 2 | Solar | 2002-01-01 |  | 2002-01-01 |  |  | NS | Nein | nicht regelbar | NEIN | SOP
E11411010008979283SAS041201135215 | DE00638379283SAS04120113521500089 | Bollschweil | Baden-Württemberg | 79283 | 2.56 | Solar | 2002-01-01 |  | 2002-01-01 |  |  | NS | Nein | nicht regelbar | NEIN | SOP
E11411010002879379SAS041201135215 | DE00638379379SAS04120113521500028 | Müllheim | Baden-Württemberg | 79379 | 9.5 | Solar | 2002-01-01 |  | 2002-01-01 |  |  | NS | Nein | nicht regelbar | NEIN | SOP
E1059801000TALST01900000000000002 | DE00062679674LST01900000000000002 | Todtnau | Baden-Württemberg | 79674 | 5.6 | Solar | 2002-01-01 |  | 2016-01-01 |  |  | NS | Nein | nicht regelbar | NEIN | SOP
E11411011697379674000000000000002 | DE0005427967400000000000000216973 | Todtnau | Baden-Württemberg | 79674 | 2 | Solar | 2002-01-01 |  | 2016-01-01 |  |  | NS | Nein | nicht regelbar | NEIN | SOP
E11411017888078576000000000000000 | DE0005427857600000000000000078880 | Emmingen-Liptingen | Baden-Württemberg | 78576 | 7.308 | Solar | 2001-12-28 |  | 2001-12-28 |  |  | NS | Nein | nicht regelbar | NEIN | SOP
E114110165RA079879000ZE0000001311 | DE00721479879000ZE000000131165RA0 | Wutach | Baden-Württemberg | 79879 | 4.8 | Solar | 2001-12-28 |  | 2001-12-28 |  |  | NS | Nein | nicht regelbar | NEIN | SOP
E11411010001279227SAS041201135215 | DE00638379227SAS04120113521500012 | Schallstadt | Baden-Württemberg | 79227 | 2.5 | Solar | 2001-12-27 |  | 2001-12-27 |  |  | NS | Nein | nicht regelbar | NEIN | SOP
E11411010008016142201501010000001 | DE0005427961800000000000000003790 | Rheinfelden | Baden-Württemberg | 79618 | 0.83 | Solar | 2001-12-21 |  | 2001-12-21 |  |  | NS | Nein | nicht regelbar | NEIN | SOP
E11411010322279618000000000000003 | DE0073237961800000000000000303222 | Rheinfelden | Baden-Württemberg | 79618 | 23.1 | Solar | 2001-12-21 |  | 2001-12-21 |  |  | NS | Nein | nicht regelbar | NEIN | SOP
E11411017867279395000000000000000 | DE0005427939500000000000000078672 | Neuenburg | Baden-Württemberg | 79395 | 8.58 | Solar | 2001-12-21 |  | 2001-12-21 |  |  | MS | Nein | nicht regelbar | JA | SOL
E11411017880178126000000000000000 | DE0005427812600000000000000078801 | Königsfeld | Baden-Württemberg | 78126 | 4.95 | Solar | 2001-12-21 |  | 2001-12-21 |  |  | NS | Nein | nicht regelbar | NEIN | SOP
E11411010001079238SAS041201135215 | DE00638379238SAS04120113521500010 | Ehrenkirchen | Baden-Württemberg | 79238 | 10.58 | Solar | 2001-12-21 |  | 2001-12-21 |  |  | NS | Nein | nicht regelbar | NEIN | SOP
E11411017882679618000000000000000 | DE0005427961800000000000000078826 | Rheinfelden | Baden-Württemberg | 79618 | 5 | Solar | 2001-12-21 |  | 2001-12-21 |  |  | NS | Nein | nicht regelbar | NEIN | SOP
E11411017879979618000000000000000 | DE0005427961800000000000000078799 | Rheinfelden | Baden-Württemberg | 79618 | 4.8 | Solar | 2001-12-21 |  | 2001-12-21 |  |  | NS | Nein | nicht regelbar | NEIN | SOP
E11411017870979736000000000000000 | DE0005427973600000000000000078709 | Rickenbach | Baden-Württemberg | 79736 | 3 | Solar | 2001-12-21 |  | 2001-12-21 |  |  | NS | Nein | nicht regelbar | NEIN | SOP
E11411017878379415000000000000000 | DE0005427941500000000000000078783 | Bad Bellingen | Baden-Württemberg | 79415 | 1.8 | Solar | 2001-12-21 |  | 2001-12-21 |  |  | NS | Nein | nicht regelbar | NEIN | SOP
E11411017891879576000000000000000 | DE0073237957600000000000000298442 | Weil am Rhein | Baden-Württemberg | 79576 | 20.02 | Solar | 2001-12-21 |  | 2001-12-21 |  |  | NS | Nein | nicht regelbar | NEIN | SOP
E11411017880078126000000000000000 | DE0005427812600000000000000078800 | Königsfeld | Baden-Württemberg | 78126 | 4.95 | Solar | 2001-12-21 |  | 2001-12-21 |  |  | NS | Nein | nicht regelbar | NEIN | SOP
E11411017879678194000000000000000 | DE0005427819400000000000000078796 | Immendingen | Baden-Württemberg | 78194 | 5.08 | Solar | 2001-12-20 |  | 2001-12-20 |  |  | NS | Nein | nicht regelbar | NEIN | SOP
E11411017878679736000000000000000 | DE0005427973600000000000000078786 | Rickenbach | Baden-Württemberg | 79736 | 4.8 | Solar | 2001-12-20 |  | 2001-12-20 |  |  | NS | Nein | nicht regelbar | NEIN | SOP
E11411017876078078000000000000000 | DE0005427807800000000000000078760 | Niedereschach | Baden-Württemberg | 78078 | 4 | Solar | 2001-12-20 |  | 2001-12-20 |  |  | NS | Nein | nicht regelbar | NEIN | SOP
E11411017878879664000000000000000 | DE0005427966400000000000000078788 | Wehr | Baden-Württemberg | 79664 | 3.08 | Solar | 2001-12-20 |  | 2001-12-20 |  |  | NS | Nein | nicht regelbar | NEIN | SOP
E11411017874079877000000000000000 | DE0005427987700000000000000078740 | Friedenweiler | Baden-Württemberg | 79877 | 3 | Solar | 2001-12-20 |  | 2001-12-20 |  |  | NS | Nein | nicht regelbar | NEIN | SOP
E11411017866379591000000000000000 | DE0005427959100000000000000078663 | Eimeldingen | Baden-Württemberg | 79591 | 1.431 | Solar | 2001-12-20 |  | 2001-12-20 |  |  | NS | Nein | nicht regelbar | NEIN | SOP
E11411017942479774000000000000000 | DE0005427977400000000000000079424 | Albbruck | Baden-Württemberg | 79774 | 1.2 | Solar | 2001-12-20 |  | 2001-12-20 |  |  | NS | Nein | nicht regelbar | NEIN | SOP
E11411017865179618000000000000000 | DE0005427961800000000000000078651 | Rheinfelden | Baden-Württemberg | 79618 | 3.64 | Solar | 2001-12-20 |  | 2001-12-20 |  |  | NS | Nein | nicht regelbar | NEIN | SOP
E11411010361479400000000000000000 | DE0005427940000000000000000003614 | Kandern | Baden-Württemberg | 79400 | 6.3 | Solar | 2001-12-19 |  | 2001-12-19 |  |  | NS | Nein | nicht regelbar | NEIN | SOP
E11411010001879258SAS041201135215 | DE00638379258SAS04120113521500018 | Hartheim | Baden-Württemberg | 79258 | 3 | Solar | 2001-12-19 |  | 2001-12-19 |  |  | NS | Nein | nicht regelbar | NEIN | SOP
E11411017880279725000000000000000 | DE0005427972500000000000000078802 | Laufenburg | Baden-Württemberg | 79725 | 4.48 | Solar | 2001-12-19 |  | 2001-12-19 |  |  | NS | Nein | nicht regelbar | NEIN | SOP
E11411017864679664000000000000000 | DE0005427966400000000000000078646 | Wehr | Baden-Württemberg | 79664 | 2.88 | Solar | 2001-12-19 |  | 2001-12-19 |  |  | NS | Nein | nicht regelbar | NEIN | SOP
E114110187RA079282000ZE0000002712 | DE00721479282000ZE000000271287RA0 | Ballrechten-Dottingen | Baden-Württemberg | 79282 | 1.6 | Solar | 2001-12-19 |  | 2001-12-19 |  |  | NS | Nein | nicht regelbar | NEIN | SOP
E11411017891579874000000000000000 | DE0005427987400000000000000078915 | Breitnau | Baden-Württemberg | 79874 | 1.2 | Solar | 2001-12-19 |  | 2001-12-19 |  |  | NS | Nein | nicht regelbar | NEIN | SOP
E11411017891779874000000000000000 | DE0005427987400000000000000078917 | Breitnau | Baden-Württemberg | 79874 | 1.2 | Solar | 2001-12-19 |  | 2001-12-19 |  |  | NS | Nein | nicht regelbar | NEIN | SOP
E114110157RA079809000ZE0000001286 | DE00721479809000ZE000000128657RA0 | Weilheim | Baden-Württemberg | 79809 | 4.14 | Solar | 2001-12-18 |  | 2001-12-18 |  |  | NS | Nein | nicht regelbar | NEIN | SOP
E114110173RA079227000ZE0000002712 | DE00721479227000ZE000000271273RA0 | Schallstadt | Baden-Württemberg | 79227 | 5 | Solar | 2001-12-18 |  | 2001-12-18 |  |  | NS | Nein | nicht regelbar | NEIN | SOP
E114110168RA079379000ZE0000002712 | DE00721479379000ZE000000271268RA0 | Müllheim | Baden-Württemberg | 79379 | 37.44 | Solar | 2001-12-18 |  | 2001-12-18 |  |  | NS | Nein | nicht regelbar | NEIN | SOP
E114110176RA079227000ZE0000002712 | DE00721479227000ZE000000271276RA0 | Schallstadt | Baden-Württemberg | 79227 | 1 | Solar | 2001-12-18 |  | 2001-12-18 |  |  | NS | Nein | nicht regelbar | NEIN | SOP
E11411017872378083000000000000000 | DE0005427808300000000000000078723 | Dauchingen | Baden-Württemberg | 78083 | 2.88 | Solar | 2001-12-18 |  | 2001-12-18 |  |  | NS | Nein | nicht regelbar | NEIN | SOP
E11411017876278166000000000000000 | DE0005427816600000000000000078762 | Donaueschingen | Baden-Württemberg | 78166 | 2.4 | Solar | 2001-12-18 |  | 2001-12-18 |  |  | NS | Nein | nicht regelbar | NEIN | SOP
E11411017876678083000000000000000 | DE0005427808300000000000000078766 | Dauchingen | Baden-Württemberg | 78083 | 2.4 | Solar | 2001-12-18 |  | 2001-12-18 |  |  | NS | Nein | nicht regelbar | NEIN | SOP
E11411017864979400000000000000000 | DE0005427940000000000000000078649 | Kandern | Baden-Württemberg | 79400 | 4.4 | Solar | 2001-12-17 |  | 2001-12-17 |  |  | NS | Nein | nicht regelbar | NEIN | SOP
E11411017878179774000000000000000 | DE0005427977400000000000000078781 | Albbruck | Baden-Württemberg | 79774 | 3.4 | Solar | 2001-12-17 |  | 2001-12-17 |  |  | NS | Nein | nicht regelbar | NEIN | SOP
E114110118RA079875000ZE0000001338 | DE00721479875000ZE000000133818RA0 | Dachsberg | Baden-Württemberg | 79875 | 2.8 | Solar | 2001-12-17 |  | 2001-12-17 |  |  | NS | Nein | nicht regelbar | NEIN | SOP
E114110169RA079875000ZE0000001443 | DE00721479875000ZE000000144369RA0 | Dachsberg | Baden-Württemberg | 79875 | 1.2 | Solar | 2001-12-17 |  | 2001-12-17 |  |  | NS | Nein | nicht regelbar | NEIN | SOP
E11411017864879576000000000000000 | DE0005427957600000000000000078648 | Weil am Rhein | Baden-Württemberg | 79576 | 4.8 | Solar | 2001-12-17 |  | 2001-12-17 |  |  | NS | Nein | nicht regelbar | NEIN | SOP
E11411017864479585000000000000000 | DE0005427958500000000000000078644 | Steinen | Baden-Württemberg | 79585 | 4 | Solar | 2001-12-17 |  | 2001-12-17 |  |  | NS | Nein | nicht regelbar | NEIN | SOP
E11411017866679424000000000000000 | DE0005427942400000000000000078666 | Auggen | Baden-Württemberg | 79424 | 1.05 | Solar | 2001-12-17 |  | 2001-12-17 |  |  | NS | Nein | nicht regelbar | NEIN | SOP
E11411010001679244SAS041201135215 | DE00638379244SAS04120113521500016 | Münstertal | Baden-Württemberg | 79244 | 2.88 | Solar | 2001-12-17 |  | 2001-12-17 |  |  | NS | Nein | nicht regelbar | NEIN | SOP
E11411017866479418000000000000000 | DE0005427941800000000000000078664 | Schliengen | Baden-Württemberg | 79418 | 2.64 | Solar | 2001-12-17 |  | 2001-12-17 |  |  | NS | Nein | nicht regelbar | NEIN | SOP
E114110153RA079809000ZE0000001286 | DE00721479809000ZE000000128653RA0 | Weilheim | Baden-Württemberg | 79809 | 3.6 | Solar | 2001-12-13 |  | 2001-12-13 |  |  | NS | Nein | nicht regelbar | NEIN | SOP
E114110140RA079809000ZE0000001288 | DE00721479809000ZE000000128840RA0 | Weilheim | Baden-Württemberg | 79809 | 2.3 | Solar | 2001-12-13 |  | 2001-12-13 |  |  | NS | Nein | nicht regelbar | NEIN | SOP
E11411017865079588000000000000000 | DE0005427958800000000000000078650 | Efringen-Kirchen | Baden-Württemberg | 79588 | 3.18 | Solar | 2001-12-13 |  | 2001-12-13 |  |  | NS | Nein | nicht regelbar | NEIN | SOP
E11411017864379400000000000000000 | DE0005427940000000000000000078643 | Kandern | Baden-Württemberg | 79400 | 2.2 | Solar | 2001-12-13 |  | 2001-12-13 |  |  | NS | Nein | nicht regelbar | NEIN | SOP
E11411010002979227SAS041201135215 | DE00638379227SAS04120113521500029 | Schallstadt | Baden-Württemberg | 79227 | 1.2 | Solar | 2001-12-12 |  | 2001-12-12 |  |  | NS | Nein | nicht regelbar | NEIN | SOP
E11411017872179877000000000000000 | DE0005427987700000000000000078721 | Friedenweiler | Baden-Württemberg | 79877 | 3 | Solar | 2001-12-12 |  | 2001-12-12 |  |  | NS | Nein | nicht regelbar | NEIN | SOP
E11411017872279877000000000000000 | DE0005427987700000000000000078722 | Friedenweiler | Baden-Württemberg | 79877 | 2.3 | Solar | 2001-12-12 |  | 2001-12-12 |  |  | NS | Nein | nicht regelbar | NEIN | SOP
E11411017880579877000000000000000 | DE0005427987700000000000000078805 | Friedenweiler | Baden-Württemberg | 79877 | 2.3 | Solar | 2001-12-12 |  | 2001-12-12 |  |  | NS | Nein | nicht regelbar | NEIN | SOP
E11411017880678126000000000000000 | DE0005427812600000000000000078806 | Königsfeld | Baden-Württemberg | 78126 | 2.07 | Solar | 2001-12-12 |  | 2001-12-12 |  |  | NS | Nein | nicht regelbar | NEIN | SOP
E11411010003379379SAS041201135215 | DE00638379379SAS04120113521500033 | Müllheim | Baden-Württemberg | 79379 | 1.05 | Solar | 2001-12-12 |  | 2001-12-12 |  |  | NS | Nein | nicht regelbar | NEIN | SOP
E11411010003279379SAS041201135215 | DE00638379379SAS04120113521500032 | Müllheim | Baden-Württemberg | 79379 | 1.05 | Solar | 2001-12-12 |  | 2001-12-12 |  |  | NS | Nein | nicht regelbar | NEIN | SOP
E11411017867979589000000000000000 | DE0005427958900000000000000078679 | Binzen | Baden-Württemberg | 79589 | 2.2 | Solar | 2001-12-11 |  | 2001-12-11 |  |  | NS | Nein | nicht regelbar | NEIN | SOP
E114110176RA079780000ZE0000001324 | DE00721479780000ZE000000132476RA0 | Stühlingen | Baden-Württemberg | 79780 | 4.2 | Solar | 2001-12-11 |  | 2001-12-11 |  |  | NS | Nein | nicht regelbar | NEIN | SOP
E11411017866879588000000000000000 | DE0005427958800000000000000078668 | Efringen-Kirchen | Baden-Württemberg | 79588 | 6.042 | Solar | 2001-12-11 |  | 2001-12-11 |  |  | NS | Nein | nicht regelbar | NEIN | SOP
E11411017866979576000000000000000 | DE0005427957600000000000000078669 | Weil am Rhein | Baden-Württemberg | 79576 | 6.042 | Solar | 2001-12-11 |  | 2001-12-11 |  |  | NS | Nein | nicht regelbar | NEIN | SOP
E11411017880378147000000000000000 | DE0005427814700000000000000078803 | Vöhrenbach | Baden-Württemberg | 78147 | 2.3 | Solar | 2001-12-11 |  | 2001-12-11 |  |  | NS | Nein | nicht regelbar | NEIN | SOP
E11411017862279774000000000000000 | DE0005427977400000000000000078622 | Albbruck | Baden-Württemberg | 79774 | 6.125 | Solar | 2001-12-10 |  | 2001-12-10 |  |  | NS | Nein | nicht regelbar | NEIN | SOP
E11411017887878576000000000000000 | DE0005427857600000000000000078878 | Emmingen-Liptingen | Baden-Württemberg | 78576 | 3.48 | Solar | 2001-12-10 |  | 2001-12-10 |  |  | NS | Nein | nicht regelbar | NEIN | SOP
E11411010003179379SAS041201135215 | DE00638379379SAS04120113521500031 | Müllheim | Baden-Württemberg | 79379 | 1.05 | Solar | 2001-12-08 |  | 2001-12-08 |  |  | NS | Nein | nicht regelbar | NEIN | SOP
E11411017856179650000000000000000 | DE0005427965000000000000000078561 | Schopfheim | Baden-Württemberg | 79650 | 1.98 | Solar | 2001-12-06 |  | 2001-12-06 |  |  | NS | Nein | nicht regelbar | NEIN | SOP
E11411017856279424000000000000000 | DE0005427942400000000000000078562 | Auggen | Baden-Württemberg | 79424 | 4.2 | Solar | 2001-12-06 |  | 2001-12-06 |  |  | NS | Nein | nicht regelbar | NEIN | SOP
E11411017864779650000000000000000 | DE0005427965000000000000000078647 | Schopfheim | Baden-Württemberg | 79650 | 4.8 | Solar | 2001-12-06 |  | 2001-12-06 |  |  | NS | Nein | nicht regelbar | NEIN | SOP
E114110161RA079790000ZE0000001340 | DE00721479790000ZE000000134061RA0 | Küssaberg | Baden-Württemberg | 79790 | 2.1 | Solar | 2001-12-06 |  | 2001-12-06 |  |  | NS | Nein | nicht regelbar | NEIN | SOP
E11411017855679639000000000000000 | DE0005427963900000000000000078556 | Grenzach-Wyhlen | Baden-Württemberg | 79639 | 0.96 | Solar | 2001-12-04 |  | 2001-12-04 |  |  | NS | Nein | nicht regelbar | NEIN | SOP
E11411010010579299SAS041129095411 | DE00721479299SAS04112909541100105 | Wittnau | Baden-Württemberg | 79299 | 3.36 | Solar | 2001-12-04 |  | 2001-12-04 |  |  | NS | Nein | nicht regelbar | NEIN | SOP
E11411017858679588000000000000000 | DE0005427958800000000000000078586 | Efringen-Kirchen | Baden-Württemberg | 79588 | 0.96 | Solar | 2001-12-04 |  | 2001-12-04 |  |  | NS | Nein | nicht regelbar | NEIN | SOP
E11411017858779588000000000000000 | DE0005427958800000000000000078587 | Efringen-Kirchen | Baden-Württemberg | 79588 | 0.96 | Solar | 2001-12-04 |  | 2001-12-04 |  |  | NS | Nein | nicht regelbar | NEIN | SOP
E11411017854678078000000000000000 | DE0005427807800000000000000078546 | Niedereschach | Baden-Württemberg | 78078 | 2.28 | Solar | 2001-12-04 |  | 2001-12-04 |  |  | NS | Nein | nicht regelbar | NEIN | SOP
E114110125RA079790000ZE0000001292 | DE00721479790000ZE000000129225RA0 | Küssaberg | Baden-Württemberg | 79790 | 4.14 | Solar | 2001-12-03 |  | 2001-12-03 |  |  | NS | Nein | nicht regelbar | NEIN | SOP
E11411017850179871000000000000000 | DE0005427987100000000000000078501 | Eisenbach | Baden-Württemberg | 79871 | 5.88 | Solar | 2001-12-03 |  | 2001-12-03 |  |  | NS | Nein | nicht regelbar | NEIN | SOP
E11411017849879874000000000000000 | DE0005427987400000000000000078498 | Breitnau | Baden-Württemberg | 79874 | 1.2 | Solar | 2001-12-03 |  | 2001-12-03 |  |  | NS | Nein | nicht regelbar | NEIN | SOP
E11411017855979418000000000000000 | DE0005427941800000000000000078559 | Schliengen | Baden-Württemberg | 79418 | 2.5 | Solar | 2001-12-01 |  | 2001-12-01 |  |  | NS | Nein | nicht regelbar | NEIN | SOP
E11411011488579774000000000000002 | DE0005427977400000000000000214885 | Albbruck | Baden-Württemberg | 79774 | 7.66 | Solar | 2001-12-01 |  | 2001-12-01 |  |  | NS | Nein | nicht regelbar | NEIN | SOP
E11411017862578147000000000000000 | DE0005427814700000000000000078625 | Vöhrenbach | Baden-Württemberg | 78147 | 8 | Solar | 2001-11-30 |  | 2001-11-30 |  |  | NS | Nein | nicht regelbar | NEIN | SOP
E11411017855379664000000000000000 | DE0005427966400000000000000078553 | Wehr | Baden-Württemberg | 79664 | 5 | Solar | 2001-11-30 |  | 2001-11-30 |  |  | MS | Nein | nicht regelbar | NEIN | SOP
E11411017855479664000000000000000 | DE0005427966400000000000000078554 | Wehr | Baden-Württemberg | 79664 | 5 | Solar | 2001-11-30 |  | 2001-11-30 |  |  | MS | Nein | nicht regelbar | NEIN | SOP
E11411017857579664000000000000000 | DE0005427966400000000000000078575 | Wehr | Baden-Württemberg | 79664 | 5 | Solar | 2001-11-30 |  | 2001-11-30 |  |  | MS | Nein | nicht regelbar | NEIN | SOP
E11411017886379664000000000000000 | DE0005427966400000000000000078863 | Wehr | Baden-Württemberg | 79664 | 5 | Solar | 2001-11-30 |  | 2001-11-30 |  |  | MS | Nein | nicht regelbar | NEIN | SOP
E11411017855579664000000000000000 | DE0005427966400000000000000078555 | Wehr | Baden-Württemberg | 79664 | 4 | Solar | 2001-11-30 |  | 2001-11-30 |  |  | MS | Nein | nicht regelbar | NEIN | SOP
E11411017853579664000000000000000 | DE0005427966400000000000000078535 | Wehr | Baden-Württemberg | 79664 | 3 | Solar | 2001-11-30 |  | 2001-11-30 |  |  | MS | Nein | nicht regelbar | NEIN | SOP
E11411017855179664000000000000000 | DE0005427966400000000000000078551 | Wehr | Baden-Württemberg | 79664 | 3 | Solar | 2001-11-30 |  | 2001-11-30 |  |  | MS | Nein | nicht regelbar | NEIN | SOP
E11411017855279664000000000000000 | DE0005427966400000000000000078552 | Wehr | Baden-Württemberg | 79664 | 3 | Solar | 2001-11-30 |  | 2001-11-30 |  |  | MS | Nein | nicht regelbar | NEIN | SOP
E11411017849978086000000000000000 | DE0005427808600000000000000078499 | Brigachtal | Baden-Württemberg | 78086 | 1.4 | Solar | 2001-11-29 |  | 2001-11-29 |  |  | NS | Nein | nicht regelbar | NEIN | SOP
E114110101RA079837000ZE0000002035 | DE00721479837000ZE000000203501RA0 | Ibach | Baden-Württemberg | 79837 | 1.28 | Solar | 2001-11-28 |  | 2001-11-28 |  |  | NS | Nein | nicht regelbar | NEIN | SOP
E11411017859079618000000000000000 | DE0005427961800000000000000078590 | Rheinfelden | Baden-Württemberg | 79618 | 2.07 | Solar | 2001-11-28 |  | 2001-11-28 |  |  | NS | Nein | nicht regelbar | NEIN | SOP
E11411017842979874000000000000000 | DE0005427987400000000000000078429 | Breitnau | Baden-Württemberg | 79874 | 4.4 | Solar | 2001-11-27 |  | 2001-11-27 |  |  | NS | Nein | nicht regelbar | NEIN | SOP
E11411013802779639000000000000002 | DE0005427963900000000000000238027 | Grenzach-Wyhlen | Baden-Württemberg | 79639 | 3 | Solar | 2001-11-26 |  | 2001-11-26 |  |  | NS | Nein | nicht regelbar | NEIN | SOP
E11411017887978576000000000000000 | DE0005427857600000000000000078879 | Emmingen-Liptingen | Baden-Württemberg | 78576 | 6.24 | Solar | 2001-11-26 |  | 2001-11-26 |  |  | NS | Nein | nicht regelbar | NEIN | SOP
E11411017859179618000000000000000 | DE0005427961800000000000000078591 | Rheinfelden | Baden-Württemberg | 79618 | 2.3 | Solar | 2001-11-26 |  | 2001-11-26 |  |  | NS | Nein | nicht regelbar | NEIN | SOP
E11411017857079591000000000000000 | DE0005427959100000000000000078570 | Eimeldingen | Baden-Württemberg | 79591 | 1.44 | Solar | 2001-11-26 |  | 2001-11-26 |  |  | NS | Nein | nicht regelbar | NEIN | SOP
E11411017858379588000000000000000 | DE0005427958800000000000000078583 | Efringen-Kirchen | Baden-Württemberg | 79588 | 1.272 | Solar | 2001-11-26 |  | 2001-11-26 |  |  | NS | Nein | nicht regelbar | NEIN | SOP
E114110117RA079875000ZE0000001247 | DE00721479875000ZE000000124717RA0 | Dachsberg | Baden-Württemberg | 79875 | 4.14 | Solar | 2001-11-25 |  | 2001-11-25 |  |  | NS | Nein | nicht regelbar | NEIN | SOP
E11411017856479736000000000000000 | DE0005427973600000000000000078564 | Rickenbach | Baden-Württemberg | 79736 | 2.64 | Solar | 2001-11-23 |  | 2001-11-23 |  |  | NS | Nein | nicht regelbar | NEIN | SOP
E1157201dieschvoelkermarlene00001 | DE0070417972500000000000000002522 | Laufenburg | Baden-Württemberg | 79725 | 2 | Solar | 2001-11-22 |  | 2012-01-01 |  |  | NS | Nein | nicht regelbar | NEIN | SOP
E11418010000000000000000203400001 | DE0071067984300000000000000002034 | Löffingen | Baden-Württemberg | 79843 | 2.18 | Solar | 2001-11-20 |  | 2015-01-01 |  |  | NS | Nein | nicht regelbar | NEIN | SOP
E11411017843378126000000000000000 | DE0005427812600000000000000078433 | Königsfeld | Baden-Württemberg | 78126 | 13.05 | Solar | 2001-11-20 |  | 2001-11-20 |  |  | NS | Nein | nicht regelbar | NEIN | SOP
E11411017856379618000000000000000 | DE0005427961800000000000000078563 | Rheinfelden | Baden-Württemberg | 79618 | 2.3 | Solar | 2001-11-20 |  | 2001-11-20 |  |  | NS | Nein | nicht regelbar | NEIN | SOP
E11411017843178083000000000000000 | DE0005427808300000000000000078431 | Dauchingen | Baden-Württemberg | 78083 | 2.04 | Solar | 2001-11-20 |  | 2001-11-20 |  |  | NS | Nein | nicht regelbar | NEIN | SOP
E11411010002579777SAS041201135215 | DE00638379777SAS04120113521500025 | Ühlingen-Birkendorf | Baden-Württemberg | 79777 | 4.62 | Solar | 2001-11-17 |  | 2001-11-17 |  |  | NS | Nein | nicht regelbar | NEIN | SOP
E114110171RA079219000ZE0000002712 | DE00721479219000ZE000000271271RA0 | Staufen | Baden-Württemberg | 79219 | 3.4 | Solar | 2001-11-16 |  | 2001-11-16 |  |  | NS | Nein | nicht regelbar | NEIN | SOP
E114110196RA079875000ZE0000001337 | DE00721479875000ZE000000133796RA0 | Dachsberg | Baden-Württemberg | 79875 | 2.1 | Solar | 2001-11-16 |  | 2001-11-16 |  |  | NS | Nein | nicht regelbar | NEIN | SOP
E114110167RA079227000ZE0000002712 | DE00721479227000ZE000000271267RA0 | Schallstadt | Baden-Württemberg | 79227 | 1.54 | Solar | 2001-11-15 |  | 2001-11-15 |  |  | NS | Nein | nicht regelbar | NEIN | SOP
E11411010386979639000000000000000 | DE0005427963900000000000000003869 | Grenzach-Wyhlen | Baden-Württemberg | 79639 | 2.2 | Solar | 2001-11-13 |  | 2001-11-13 |  |  | NS | Nein | nicht regelbar | NEIN | SOP
E11411017855879400000000000000000 | DE0005427940000000000000000078558 | Kandern | Baden-Württemberg | 79400 | 2.2 | Solar | 2001-11-12 |  | 2001-11-12 |  |  | NS | Nein | nicht regelbar | NEIN | SOP
E11411017856979736000000000000000 | DE0005427973600000000000000078569 | Rickenbach | Baden-Württemberg | 79736 | 5.77 | Solar | 2001-11-08 |  | 2001-11-08 |  |  | NS | Nein | nicht regelbar | NEIN | SOP
E114110195RA079410000ZE0000002711 | DE00721479410000ZE000000271195RA0 | Badenweiler | Baden-Württemberg | 79410 | 2.86 | Solar | 2001-11-08 |  | 2001-11-08 |  |  | NS | Nein | nicht regelbar | NEIN | SOP
E114110174RA079379000ZE0000002712 | DE00721479379000ZE000000271274RA0 | Müllheim | Baden-Württemberg | 79379 | 1.6 | Solar | 2001-11-08 |  | 2001-11-08 |  |  | NS | Nein | nicht regelbar | NEIN | SOP
E114110145RA079282000ZE0000002712 | DE00721479282000ZE000000271245RA0 | Ballrechten-Dottingen | Baden-Württemberg | 79282 | 4 | Solar | 2001-11-06 |  | 2001-11-06 |  |  | NS | Nein | nicht regelbar | NEIN | SOP
E11411017856079539000000000000000 | DE0005427953900000000000000078560 | Lörrach | Baden-Württemberg | 79539 | 3.96 | Solar | 2001-11-05 |  | 2001-11-05 |  |  | NS | Nein | nicht regelbar | NEIN | SOP
E114110100RA079238000ZE0000002712 | DE00721479238000ZE000000271200RA0 | Ehrenkirchen | Baden-Württemberg | 79238 | 2.478 | Solar | 2001-11-02 |  | 2001-11-02 |  |  | NS | Nein | nicht regelbar | NEIN | SOP
E114110155RA079790000ZE0000001282 | DE00721479790000ZE000000128255RA0 | Küssaberg | Baden-Württemberg | 79790 | 6.96 | Solar | 2001-11-02 |  | 2001-11-02 |  |  | NS | Nein | nicht regelbar | NEIN | SOP
E114110154RA079790000ZE0000001282 | DE00721479790000ZE000000128254RA0 | Küssaberg | Baden-Württemberg | 79790 | 6.96 | Solar | 2001-11-02 |  | 2001-11-02 |  |  | NS | Nein | nicht regelbar | NEIN | SOP
E114110153RA079790000ZE0000001282 | DE00721479790000ZE000000128253RA0 | Küssaberg | Baden-Württemberg | 79790 | 6.96 | Solar | 2001-11-02 |  | 2001-11-02 |  |  | NS | Nein | nicht regelbar | NEIN | SOP
E114110172RA079790000ZE0000001282 | DE00721479790000ZE000000128272RA0 | Küssaberg | Baden-Württemberg | 79790 | 3.48 | Solar | 2001-11-02 |  | 2001-11-02 |  |  | NS | Nein | nicht regelbar | NEIN | SOP
E11411017796779588000000000000000 | DE0005427958800000000000000077967 | Efringen-Kirchen | Baden-Württemberg | 79588 | 3 | Solar | 2001-11-01 |  | 2001-11-01 |  |  | NS | Nein | nicht regelbar | NEIN | SOP
E114110141RA079848000ZE0000002081 | DE00721479848000ZE000000208141RA0 | Bonndorf | Baden-Württemberg | 79848 | 1.25 | Solar | 2001-11-01 |  | 2001-11-01 |  |  | NS | Nein | nicht regelbar | NEIN | SOP
E114110103RA079379000ZE0000002712 | DE00721479379000ZE000000271203RA0 | Müllheim | Baden-Württemberg | 79379 | 3.8 | Solar | 2001-10-31 |  | 2001-10-31 |  |  | NS | Nein | nicht regelbar | NEIN | SOP
E11411017832379853000000000000000 | DE0005427985300000000000000078323 | Lenzkirch | Baden-Württemberg | 79853 | 4.14 | Solar | 2001-10-30 |  | 2001-10-30 |  |  | NS | Nein | nicht regelbar | NEIN | SOP
E11411017833579877000000000000000 | DE0005427987700000000000000078335 | Friedenweiler | Baden-Württemberg | 79877 | 4.14 | Solar | 2001-10-29 |  | 2001-10-29 |  |  | NS | Nein | nicht regelbar | NEIN | SOP
E11411017843278083000000000000000 | DE0005427808300000000000000078432 | Dauchingen | Baden-Württemberg | 78083 | 2.4 | Solar | 2001-10-29 |  | 2001-10-29 |  |  | NS | Nein | nicht regelbar | NEIN | SOP
E11411017837379739000000000000000 | DE0005427973900000000000000078373 | Schwörstadt | Baden-Württemberg | 79739 | 1.08 | Solar | 2001-10-25 |  | 2001-10-25 |  |  | NS | Nein | nicht regelbar | NEIN | SOP
E11411017837579650000000000000000 | DE0005427965000000000000000078375 | Schopfheim | Baden-Württemberg | 79650 | 4.6 | Solar | 2001-10-25 |  | 2001-10-25 |  |  | NS | Nein | nicht regelbar | NEIN | SOP
E11411017837479736000000000000000 | DE0005427973600000000000000078374 | Rickenbach | Baden-Württemberg | 79736 | 4.4 | Solar | 2001-10-25 |  | 2001-10-25 |  |  | NS | Nein | nicht regelbar | NEIN | SOP
E11411017857879736000000000000000 | DE0005427973600000000000000078578 | Rickenbach | Baden-Württemberg | 79736 | 4.4 | Solar | 2001-10-25 |  | 2001-10-25 |  |  | NS | Nein | nicht regelbar | NEIN | SOP
E11411017858279588000000000000000 | DE0005427958800000000000000078582 | Efringen-Kirchen | Baden-Württemberg | 79588 | 2.6 | Solar | 2001-10-25 |  | 2001-10-25 |  |  | NS | Nein | nicht regelbar | NEIN | SOP
E114110162RA079379000ZE0000002712 | DE00721479379000ZE000000271262RA0 | Müllheim | Baden-Württemberg | 79379 | 8 | Solar | 2001-10-23 |  | 2001-10-23 |  |  | NS | Nein | nicht regelbar | NEIN | SOP
E11411017837779540000000000000000 | DE0005427954000000000000000078377 | Lörrach | Baden-Württemberg | 79540 | 1 | Solar | 2001-10-23 |  | 2001-10-23 |  |  | NS | Nein | nicht regelbar | NEIN | SOP
E114110187RA079258000ZE0000002711 | DE00721479258000ZE000000271187RA0 | Hartheim | Baden-Württemberg | 79258 | 4.14 | Solar | 2001-10-22 |  | 2001-10-22 |  |  | NS | Nein | nicht regelbar | NEIN | SOP
E11411017837679588000000000000000 | DE0005427958800000000000000078376 | Efringen-Kirchen | Baden-Württemberg | 79588 | 3.816 | Solar | 2001-10-22 |  | 2001-10-22 |  |  | NS | Nein | nicht regelbar | NEIN | SOP
E11411017837979540000000000000000 | DE0005427954000000000000000078379 | Lörrach | Baden-Württemberg | 79540 | 10.5 | Solar | 2001-10-22 |  | 2001-10-22 |  |  | NS | Nein | nicht regelbar | NEIN | SOP
E114110183RA079283000ZE0000002711 | DE00721479283000ZE000000271183RA0 | Bollschweil | Baden-Württemberg | 79283 | 2.3 | Solar | 2001-10-19 |  | 2001-10-19 |  |  | NS | Nein | nicht regelbar | NEIN | SOP
E11411017814179871000000000000000 | DE0005427987100000000000000078141 | Eisenbach | Baden-Württemberg | 79871 | 5 | Solar | 2001-10-18 |  | 2001-10-18 |  |  | NS | Nein | nicht regelbar | NEIN | SOP
E11411010395079400000000000000000 | DE0005427940000000000000000003950 | Kandern | Baden-Württemberg | 79400 | 7.84 | Solar | 2001-10-17 |  | 2001-10-17 |  |  | NS | Nein | nicht regelbar | NEIN | SOP
E114110166RA079379000ZE0000002712 | DE00721479379000ZE000000271266RA0 | Müllheim | Baden-Württemberg | 79379 | 4.8 | Solar | 2001-10-17 |  | 2001-10-17 |  |  | NS | Nein | nicht regelbar | NEIN | SOP
E114110179RA079227000ZE0000002712 | DE00721479227000ZE000000271279RA0 | Schallstadt | Baden-Württemberg | 79227 | 1.6 | Solar | 2001-10-17 |  | 2001-10-17 |  |  | NS | Nein | nicht regelbar | NEIN | SOP
E11411017806879730000000000000000 | DE0005427973000000000000000078068 | Murg | Baden-Württemberg | 79730 | 5.1 | Solar | 2001-10-15 |  | 2001-10-15 |  |  | NS | Nein | nicht regelbar | NEIN | SOP
E1007101E000G000H0000001000000001 | DE00720079541E000G000H00000010000 | Lörrach | Baden-Württemberg | 79541 | 3.96 | Solar | 2001-10-10 |  | 2017-01-01 |  |  | NS | Nein | nicht regelbar | NEIN | SOP
E11411017816579682000000000000000 | DE0005427968200000000000000078165 | Todtmoos | Baden-Württemberg | 79682 | 5.25 | Solar | 2001-10-10 |  | 2001-10-10 |  |  | NS | Nein | nicht regelbar | NEIN | SOP
E11411017816279588000000000000000 | DE0005427958800000000000000078162 | Efringen-Kirchen | Baden-Württemberg | 79588 | 2.7 | Solar | 2001-10-10 |  | 2001-10-10 |  |  | NS | Nein | nicht regelbar | NEIN | SOP
E11411017829979843000000000000000 | DE0005427984300000000000000078299 | Löffingen | Baden-Württemberg | 79843 | 3.45 | Solar | 2001-10-09 |  | 2001-10-09 |  |  | NS | Nein | nicht regelbar | NEIN | SOP
E11411017816079739000000000000000 | DE0005427973900000000000000078160 | Schwörstadt | Baden-Württemberg | 79739 | 2.4 | Solar | 2001-10-09 |  | 2001-10-09 |  |  | NS | Nein | nicht regelbar | NEIN | SOP
E114110102RA079848000ZE0000001443 | DE00721479848000ZE000000144302RA0 | Bonndorf | Baden-Württemberg | 79848 | 1.44 | Solar | 2001-10-09 |  | 2001-10-09 |  |  | NS | Nein | nicht regelbar | NEIN | SOP
E114110192RA079238000ZE0000002711 | DE00721479238000ZE000000271192RA0 | Ehrenkirchen | Baden-Württemberg | 79238 | 2.54 | Solar | 2001-10-08 |  | 2001-10-08 |  |  | NS | Nein | nicht regelbar | NEIN | SOP
E114110164RA079777000ZE0000001340 | DE00721479777000ZE000000134064RA0 | Ühlingen-Birkendorf | Baden-Württemberg | 79777 | 5.3 | Solar | 2001-10-08 |  | 2001-10-08 |  |  | NS | Nein | nicht regelbar | NEIN | SOP
E11411017816179415000000000000000 | DE0005427941500000000000000078161 | Bad Bellingen | Baden-Württemberg | 79415 | 3.18 | Solar | 2001-10-05 |  | 2001-10-05 |  |  | NS | Nein | nicht regelbar | NEIN | SOP
E11411017797479541000000000000000 | DE0005427954100000000000000077974 | Lörrach | Baden-Württemberg | 79541 | 5.3 | Solar | 2001-10-04 |  | 2001-10-04 |  |  | NS | Nein | nicht regelbar | NEIN | SOP
E11411017797279618000000000000000 | DE0005427961800000000000000077972 | Rheinfelden | Baden-Württemberg | 79618 | 3.6 | Solar | 2001-10-04 |  | 2001-10-04 |  |  | NS | Nein | nicht regelbar | NEIN | SOP
E11411017803878126000000000000000 | DE0005427812600000000000000078038 | Königsfeld | Baden-Württemberg | 78126 | 2.76 | Solar | 2001-10-04 |  | 2001-10-04 |  |  | NS | Nein | nicht regelbar | NEIN | SOP
E11411017855779874000000000000000 | DE0005427987400000000000000078557 | Breitnau | Baden-Württemberg | 79874 | 1.2 | Solar | 2001-10-04 |  | 2001-10-04 |  |  | NS | Nein | nicht regelbar | NEIN | SOP
E11411017803178126000000000000000 | DE0005427812600000000000000078031 | Königsfeld | Baden-Württemberg | 78126 | 3.36 | Solar | 2001-10-04 |  | 2001-10-04 |  |  | NS | Nein | nicht regelbar | NEIN | SOP
E11411017797079733000000000000000 | DE0005427973300000000000000077970 | Görwihl | Baden-Württemberg | 79733 | 2.6 | Solar | 2001-10-02 |  | 2001-10-02 |  |  | NS | Nein | nicht regelbar | NEIN | SOP
E114110139RA079862000ZE0000001324 | DE00721479862000ZE000000132439RA0 | Höchenschwand | Baden-Württemberg | 79862 | 4.6 | Solar | 2001-10-01 |  | 2001-10-01 |  |  | NS | Nein | nicht regelbar | NEIN | SOP
E114110159RA079872000ZE0000001324 | DE00721479872000ZE000000132459RA0 | Bernau | Baden-Württemberg | 79872 | 1.2 | Solar | 2001-10-01 |  | 2001-10-01 |  |  | NS | Nein | nicht regelbar | NEIN | SOP
E11411017801278086000000000000000 | DE0005427808600000000000000078012 | Brigachtal | Baden-Württemberg | 78086 | 1.1 | Solar | 2001-10-01 |  | 2001-10-01 |  |  | NS | Nein | nicht regelbar | NEIN | SOP
E11411017803278126000000000000000 | DE0005427812600000000000000078032 | Königsfeld | Baden-Württemberg | 78126 | 1.44 | Solar | 2001-09-26 |  | 2001-09-26 |  |  | NS | Nein | nicht regelbar | NEIN | SOP
E11411017798079424000000000000000 | DE0005427942400000000000000077980 | Auggen | Baden-Württemberg | 79424 | 0.96 | Solar | 2001-09-25 |  | 2001-09-25 |  |  | NS | Nein | nicht regelbar | NEIN | SOP
E114110180RA079379000ZE0000002711 | DE00721479379000ZE000000271180RA0 | Müllheim | Baden-Württemberg | 79379 | 2.86 | Solar | 2001-09-21 |  | 2001-09-21 |  |  | NS | Nein | nicht regelbar | NEIN | SOP
E114110175RA079379000ZE0000002711 | DE00721479379000ZE000000271175RA0 | Müllheim | Baden-Württemberg | 79379 | 2.86 | Solar | 2001-09-21 |  | 2001-09-21 |  |  | NS | Nein | nicht regelbar | NEIN | SOP
E114110191RA079295000ZE0000002712 | DE00721479295000ZE000000271291RA0 | Sulzburg | Baden-Württemberg | 79295 | 3.1 | Solar | 2001-09-19 |  | 2001-09-19 |  |  | NS | Nein | nicht regelbar | NEIN | SOP
E11411017796078147000000000000000 | DE0005427814700000000000000077960 | Vöhrenbach | Baden-Württemberg | 78147 | 11 | Wasser | 2001-09-18 |  | 2001-09-18 |  |  | NS | Nein | nicht regelbar | NEIN | WAP
E114110135RA079282000ZE0000002712 | DE00721479282000ZE000000271235RA0 | Ballrechten-Dottingen | Baden-Württemberg | 79282 | 4.64 | Solar | 2001-09-17 |  | 2001-09-17 |  |  | NS | Nein | nicht regelbar | NEIN | SOP
E11411017799679730000000000000000 | DE0005427973000000000000000077996 | Murg | Baden-Württemberg | 79730 | 3 | Solar | 2001-09-12 |  | 2001-09-12 |  |  | NS | Nein | nicht regelbar | NEIN | SOP
E11411017801078078000000000000000 | DE0005427807800000000000000078010 | Niedereschach | Baden-Württemberg | 78078 | 23.7 | Solar | 2001-09-10 |  | 2001-09-10 |  |  | NS | Nein | nicht regelbar | NEIN | SOP
E11411017797979650000000000000000 | DE0005427965000000000000000077979 | Schopfheim | Baden-Württemberg | 79650 | 3.18 | Solar | 2001-09-10 |  | 2001-09-10 |  |  | NS | Nein | nicht regelbar | NEIN | SOP
E11411017797579576000000000000000 | DE0005427957600000000000000077975 | Weil am Rhein | Baden-Württemberg | 79576 | 2.64 | Solar | 2001-09-10 |  | 2001-09-10 |  |  | NS | Nein | nicht regelbar | NEIN | SOP
E11411017797779588000000000000000 | DE0005427958800000000000000077977 | Efringen-Kirchen | Baden-Württemberg | 79588 | 4.6 | Solar | 2001-09-10 |  | 2001-09-10 |  |  | NS | Nein | nicht regelbar | NEIN | SOP
E114110183RA079379000ZE0000002712 | DE00721479379000ZE000000271283RA0 | Müllheim | Baden-Württemberg | 79379 | 2.4 | Solar | 2001-09-07 |  | 2001-09-07 |  |  | NS | Nein | nicht regelbar | NEIN | SOP
E11411017800579856000000000000000 | DE0005427985600000000000000078005 | Breitnau | Baden-Württemberg | 79874 | 1.86 | Solar | 2001-09-07 |  | 2001-09-07 |  |  | NS | Nein | nicht regelbar | NEIN | SOP
E114110171RA079410000ZE0000002711 | DE00721479410000ZE000000271171RA0 | Badenweiler | Baden-Württemberg | 79410 | 3.06 | Solar | 2001-09-06 |  | 2001-09-06 |  |  | NS | Nein | nicht regelbar | NEIN | SOP
E11411010407179618000000000000000 | DE0005427961800000000000000004071 | Rheinfelden | Baden-Württemberg | 79618 | 2.04 | Solar | 2001-09-01 |  | 2001-09-01 |  |  | NS | Nein | nicht regelbar | NEIN | SOP
E11411017800178247000000000000000 | DE0005427824700000000000000078001 | Hilzingen | Baden-Württemberg | 78247 | 6 | Solar | 2001-08-31 |  | 2001-08-31 |  |  | NS | Nein | nicht regelbar | NEIN | SOP
E11411017869978247000000000000000 | DE0005427824700000000000000078699 | Hilzingen | Baden-Württemberg | 78247 | 5 | Solar | 2001-08-31 |  | 2001-08-31 |  |  | NS | Nein | nicht regelbar | NEIN | SOP
E11411017770879871000000000000000 | DE0005427987100000000000000077708 | Eisenbach | Baden-Württemberg | 79871 | 5.4 | Solar | 2001-08-30 |  | 2001-08-30 |  |  | NS | Nein | nicht regelbar | NEIN | SOP
E11411017770179540000000000000000 | DE0005427954000000000000000077701 | Lörrach | Baden-Württemberg | 79540 | 4.08 | Solar | 2001-08-28 |  | 2001-08-28 |  |  | NS | Nein | nicht regelbar | NEIN | SOP
E114110184RA079219000ZE0000002711 | DE00721479219000ZE000000271184RA0 | Staufen | Baden-Württemberg | 79219 | 8.28 | Solar | 2001-08-27 |  | 2001-08-27 |  |  | NS | Nein | nicht regelbar | NEIN | SOP
E11411017770979664000000000000000 | DE0005427966400000000000000077709 | Wehr | Baden-Württemberg | 79664 | 4.8 | Solar | 2001-08-27 |  | 2001-08-27 |  |  | NS | Nein | nicht regelbar | NEIN | SOP
E11411017779879595000000000000000 | DE0005427959500000000000000077798 | Rümmingen | Baden-Württemberg | 79595 | 5 | Solar | 2001-08-21 |  | 2001-08-21 |  |  | NS | Nein | nicht regelbar | NEIN | SOP
E11411017770479733000000000000000 | DE0005427973300000000000000077704 | Görwihl | Baden-Württemberg | 79733 | 1 | Solar | 2001-08-21 |  | 2001-08-21 |  |  | NS | Nein | nicht regelbar | NEIN | SOP
E11411017771279618000000000000000 | DE0005427961800000000000000077712 | Rheinfelden | Baden-Württemberg | 79618 | 2.64 | Solar | 2001-08-20 |  | 2001-08-20 |  |  | NS | Nein | nicht regelbar | NEIN | SOP
E11411017770679650000000000000000 | DE0005427965000000000000000077706 | Schopfheim | Baden-Württemberg | 79650 | 2.6 | Solar | 2001-08-17 |  | 2001-08-17 |  |  | NS | Nein | nicht regelbar | NEIN | SOP
E11411017765078086000000000000000 | DE0005427808600000000000000077650 | Brigachtal | Baden-Württemberg | 78086 | 630 | Biomasse | 2001-08-16 |  | 2001-08-16 |  |  | NS | Nein | regelbar nach § 9 Abs. 1 EEG 2014 | JA | BIL | Nein | Nein |  | 598.5
E11411017770079639000000000000000 | DE0005427963900000000000000077700 | Grenzach-Wyhlen | Baden-Württemberg | 79639 | 3.4 | Solar | 2001-08-16 |  | 2001-08-16 |  |  | NS | Nein | nicht regelbar | NEIN | SOP
E11411017767179874000000000000000 | DE0005427987400000000000000077671 | Breitnau | Baden-Württemberg | 79874 | 2.04 | Solar | 2001-08-16 |  | 2001-08-16 |  |  | NS | Nein | nicht regelbar | NEIN | SOP
E114110189RA079379000ZE0000002711 | DE00721479379000ZE000000271189RA0 | Müllheim | Baden-Württemberg | 79379 | 5 | Solar | 2001-08-14 |  | 2001-08-14 |  |  | NS | Nein | nicht regelbar | NEIN | SOP
E11411017779979576000000000000000 | DE0005427957600000000000000077799 | Weil am Rhein | Baden-Württemberg | 79576 | 4 | Solar | 2001-08-14 |  | 2001-08-14 |  |  | NS | Nein | nicht regelbar | NEIN | SOP
E11411017770379733000000000000000 | DE0005427973300000000000000077703 | Görwihl | Baden-Württemberg | 79733 | 2.64 | Solar | 2001-08-13 |  | 2001-08-13 |  |  | NS | Nein | nicht regelbar | NEIN | SOP
E114110188RA079258000ZE0000002711 | DE00721479258000ZE000000271188RA0 | Hartheim | Baden-Württemberg | 79258 | 2.12 | Solar | 2001-08-13 |  | 2001-08-13 |  |  | NS | Nein | nicht regelbar | NEIN | SOP
E11411017771379639000000000000000 | DE0073237963900000000000000303812 | Grenzach-Wyhlen | Baden-Württemberg | 79639 | 3 | Solar | 2001-08-13 |  | 2001-08-13 |  |  | NS | Nein | nicht regelbar | NEIN | SOP
E11411017771079650000000000000000 | DE0005427965000000000000000077710 | Schopfheim | Baden-Württemberg | 79650 | 4.4 | Solar | 2001-08-09 |  | 2001-08-09 |  |  | NS | Nein | nicht regelbar | NEIN | SOP
E11418010000000000000000339300001 | DE0071067984300000000000000003393 | Löffingen | Baden-Württemberg | 79843 | 4.6 | Solar | 2001-08-09 |  | 2015-01-01 |  |  | NS | Nein | nicht regelbar | NEIN | SOP
E11411017779679424000000000000000 | DE0005427942400000000000000077796 | Auggen | Baden-Württemberg | 79424 | 3.18 | Solar | 2001-08-09 |  | 2001-08-09 |  |  | NS | Nein | nicht regelbar | NEIN | SOP
E11411017770779736000000000000000 | DE0005427973600000000000000077707 | Rickenbach | Baden-Württemberg | 79736 | 3.96 | Solar | 2001-08-08 |  | 2001-08-08 |  |  | NS | Nein | nicht regelbar | NEIN | SOP
E11411017768579400000000000000000 | DE0005427940000000000000000077685 | Kandern | Baden-Württemberg | 79400 | 1.02 | Solar | 2001-08-08 |  | 2001-08-08 |  |  | NS | Nein | nicht regelbar | NEIN | SOP
E114110163RA079379000ZE0000002711 | DE00721479379000ZE000000271163RA0 | Müllheim | Baden-Württemberg | 79379 | 2.97 | Solar | 2001-08-08 |  | 2001-08-08 |  |  | NS | Nein | nicht regelbar | NEIN | SOP
E114110160RA079875000ZE0000001324 | DE00721479875000ZE000000132460RA0 | Dachsberg | Baden-Württemberg | 79875 | 2.3 | Solar | 2001-08-07 |  | 2001-08-07 |  |  | NS | Nein | nicht regelbar | NEIN | SOP
E11411017779579418000000000000000 | DE0005427941800000000000000077795 | Schliengen | Baden-Württemberg | 79418 | 3.3 | Solar | 2001-08-06 |  | 2001-08-06 |  |  | NS | Nein | nicht regelbar | NEIN | SOP
E114110160RA079238000ZE0000002711 | DE00721479238000ZE000000271160RA0 | Ehrenkirchen | Baden-Württemberg | 79238 | 6.21 | Solar | 2001-08-05 |  | 2001-08-05 |  |  | NS | Nein | nicht regelbar | NEIN | SOP
E11411017762279736000000000000000 | DE0005427973600000000000000077622 | Rickenbach | Baden-Württemberg | 79736 | 4.1 | Solar | 2001-08-02 |  | 2001-08-02 |  |  | NS | Nein | nicht regelbar | NEIN | SOP
E11411017781379415000000000000000 | DE0005427941500000000000000077813 | Bad Bellingen | Baden-Württemberg | 79415 | 4.51 | Solar | 2001-08-01 |  | 2001-08-01 |  |  | NS | Nein | nicht regelbar | NEIN | SOP
E11411017769379415000000000000000 | DE0005427941500000000000000077693 | Bad Bellingen | Baden-Württemberg | 79415 | 2.52 | Solar | 2001-08-01 |  | 2001-08-01 |  |  | NS | Nein | nicht regelbar | NEIN | SOP
E11411017765178083000000000000000 | DE0005427808300000000000000077651 | Dauchingen | Baden-Württemberg | 78083 | 2.88 | Solar | 2001-07-30 |  | 2001-07-30 |  |  | NS | Nein | nicht regelbar | NEIN | SOP
E11411017764978126000000000000000 | DE0005427812600000000000000077649 | Königsfeld | Baden-Württemberg | 78126 | 2.1 | Solar | 2001-07-30 |  | 2001-07-30 |  |  | NS | Nein | nicht regelbar | NEIN | SOP
E114110152RA079872000ZE0000001242 | DE00721479872000ZE000000124252RA0 | Bernau | Baden-Württemberg | 79872 | 1.6 | Solar | 2001-07-27 |  | 2001-07-27 |  |  | NS | Nein | nicht regelbar | NEIN | SOP
E11411017764679853000000000000000 | DE0005427985300000000000000077646 | Lenzkirch | Baden-Württemberg | 79853 | 6.46 | Solar | 2001-07-27 |  | 2001-07-27 |  |  | NS | Nein | nicht regelbar | NEIN | SOP
E11411017764878086000000000000000 | DE0005427808600000000000000077648 | Brigachtal | Baden-Württemberg | 78086 | 4.025 | Solar | 2001-07-26 |  | 2001-07-26 |  |  | NS | Nein | nicht regelbar | NEIN | SOP
E114110199RA079410000ZE0000002636 | DE00721479410000ZE000000263699RA0 | Badenweiler | Baden-Württemberg | 79410 | 3.6 | Solar | 2001-07-25 |  | 2001-07-25 |  |  | NS | Nein | nicht regelbar | NEIN | SOP
E11411017768779415000000000000000 | DE0005427941500000000000000077687 | Bad Bellingen | Baden-Württemberg | 79415 | 11.76 | Solar | 2001-07-24 |  | 2001-07-24 |  |  | NS | Nein | nicht regelbar | NEIN | SOP
E11411017779479400000000000000000 | DE0005427940000000000000000077794 | Kandern | Baden-Württemberg | 79400 | 4.4 | Solar | 2001-07-24 |  | 2001-07-24 |  |  | NS | Nein | nicht regelbar | NEIN | SOP
E11411017760079618000000000000000 | DE0005427961800000000000000077600 | Rheinfelden | Baden-Württemberg | 79618 | 2.8 | Solar | 2001-07-24 |  | 2001-07-24 |  |  | NS | Nein | nicht regelbar | NEIN | SOP
E11411017769079650000000000000000 | DE0005427965000000000000000077690 | Schopfheim | Baden-Württemberg | 79650 | 3.08 | Solar | 2001-07-23 |  | 2001-07-23 |  |  | NS | Nein | nicht regelbar | NEIN | SOP
E11411017763679877000000000000000 | DE0005427987700000000000000077636 | Friedenweiler | Baden-Württemberg | 79877 | 4.14 | Solar | 2001-07-19 |  | 2001-07-19 |  |  | NS | Nein | nicht regelbar | NEIN | SOP
E11411017766079650000000000000000 | DE0005427965000000000000000077660 | Schopfheim | Baden-Württemberg | 79650 | 50 | Wasser | 2001-07-18 |  | 2009-11-23 |  | 2009-11-23 | MS | Nein | nicht regelbar | NEIN | WAP
E114110185RA079379000ZE0000002712 | DE00721479379000ZE000000271285RA0 | Müllheim | Baden-Württemberg | 79379 | 2.3 | Solar | 2001-07-17 |  | 2001-07-17 |  |  | NS | Nein | nicht regelbar | NEIN | SOP
E11411017760279650000000000000000 | DE0005427965000000000000000077602 | Schopfheim | Baden-Württemberg | 79650 | 2.97 | Solar | 2001-07-17 |  | 2001-07-17 |  |  | NS | Nein | nicht regelbar | NEIN | SOP
E11411010406479650000000000000000 | DE0005427965000000000000000004064 | Schopfheim | Baden-Württemberg | 79650 | 4.08 | Solar | 2001-07-13 |  | 2001-07-13 |  |  | NS | Nein | nicht regelbar | NEIN | SOP
E11411010407778078000000000000000 | DE0005427807800000000000000004077 | Niedereschach | Baden-Württemberg | 78078 | 5 | Solar | 2001-07-12 |  | 2001-07-12 |  |  | NS | Nein | nicht regelbar | NEIN | SOP
E11411017825679650000000000000000 | DE0005427965000000000000000078256 | Schopfheim | Baden-Württemberg | 79650 | 3.96 | Solar | 2001-07-11 |  | 2001-07-11 |  |  | NS | Nein | nicht regelbar | NEIN | SOP
E11411010406079877000000000000000 | DE0005427987700000000000000004060 | Friedenweiler | Baden-Württemberg | 79877 | 2.3 | Solar | 2001-07-11 |  | 2001-07-11 |  |  | NS | Nein | nicht regelbar | NEIN | SOP
E1157201schaeublekarl000000000001 | DE0070417972500000000000000002521 | Laufenburg | Baden-Württemberg | 79725 | 2.3 | Solar | 2001-07-10 |  | 2012-01-01 |  |  | NS | Nein | nicht regelbar | NEIN | SOP
E114110138RA079379000ZE0000002711 | DE00721479379000ZE000000271138RA0 | Müllheim | Baden-Württemberg | 79379 | 3.6 | Solar | 2001-07-10 |  | 2001-07-10 |  |  | NS | Nein | nicht regelbar | NEIN | SOP
E11411017770279539000000000000000 | DE0005427953900000000000000077702 | Lörrach | Baden-Württemberg | 79539 | 2.2 | Solar | 2001-07-09 |  | 2001-07-09 |  |  | NS | Nein | nicht regelbar | NEIN | SOP
E11411010404779540000000000000000 | DE0005427954000000000000000004047 | Lörrach | Baden-Württemberg | 79540 | 2.6 | Solar | 2001-07-06 |  | 2001-07-06 |  |  | NS | Nein | nicht regelbar | NEIN | SOP
E11411010406679400000000000000000 | DE0005427940000000000000000004066 | Kandern | Baden-Württemberg | 79400 | 4.2 | Solar | 2001-07-03 |  | 2001-07-03 |  |  | NS | Nein | nicht regelbar | NEIN | SOP
E11411010406279618000000000000000 | DE0005427961800000000000000004062 | Rheinfelden | Baden-Württemberg | 79618 | 3.85 | Solar | 2001-07-03 |  | 2001-07-03 |  |  | NS | Nein | nicht regelbar | NEIN | SOP
E114110198RA079777000ZE0000001324 | DE00721479777000ZE000000132498RA0 | Ühlingen-Birkendorf | Baden-Württemberg | 79777 | 4.6 | Solar | 2001-07-02 |  | 2001-07-02 |  |  | NS | Nein | nicht regelbar | NEIN | SOP
E114110174RA079809000ZE0000002711 | DE00721479809000ZE000000271174RA0 | Weilheim | Baden-Württemberg | 79809 | 2.5 | Solar | 2001-07-02 |  | 2001-07-02 |  |  | NS | Nein | nicht regelbar | NEIN | SOP
E11411010255878166000000000000000 | DE0005427816600000000000000002558 | Donaueschingen | Baden-Württemberg | 78166 | 90 | Wasser | 2001-07-01 |  | 2001-07-01 |  |  | MS | Nein | nicht regelbar | JA | WAL
E11411010229078083000000000000000 | DE0005427808300000000000000002290 | Dauchingen | Baden-Württemberg | 78083 | 5.5 | Wasser | 2001-07-01 |  | 2001-07-01 |  |  | NS | Nein | nicht regelbar | NEIN | WAP
E114110194RA079238000ZE0000002711 | DE00721479238000ZE000000271194RA0 | Ehrenkirchen | Baden-Württemberg | 79238 | 35 | Solar | 2001-07-01 |  | 2001-07-01 |  |  | NS | Nein | nicht regelbar | NEIN | SOP
E1059801000OBERE01100000000000007 | DE00062679674000000000OBERE011007 | Todtnau | Baden-Württemberg | 79674 | 2 | Solar | 2001-07-01 |  | 2016-01-01 |  |  | NS | Nein | nicht regelbar | NEIN | SOP
E1059801000MEINR00300000000000003 | DE00062679674000000000MEINR003003 | Todtnau | Baden-Württemberg | 79674 | 4.3 | Solar | 2001-07-01 |  | 2016-01-01 |  |  | NS | Nein | nicht regelbar | NEIN | SOP
E114110180RA079780000ZE0000001348 | DE00721479780000ZE000000134880RA0 | Stühlingen | Baden-Württemberg | 79780 | 4.2 | Solar | 2001-06-30 |  | 2001-06-30 |  |  | NS | Nein | nicht regelbar | NEIN | SOP
E11411010407478126000000000000000 | DE0005427812600000000000000004074 | Königsfeld | Baden-Württemberg | 78126 | 1.2 | Solar | 2001-06-29 |  | 2001-06-29 |  |  | NS | Nein | nicht regelbar | NEIN | SOP
E11411010407278126000000000000000 | DE0005427812600000000000000004072 | Königsfeld | Baden-Württemberg | 78126 | 6.21 | Solar | 2001-06-26 |  | 2001-06-26 |  |  | NS | Nein | nicht regelbar | NEIN | SOP
E11411010406379618000000000000000 | DE0005427961800000000000000004063 | Rheinfelden | Baden-Württemberg | 79618 | 4.4 | Solar | 2001-06-26 |  | 2001-06-26 |  |  | NS | Nein | nicht regelbar | NEIN | SOP
E11411010406179618000000000000000 | DE0005427961800000000000000004061 | Rheinfelden | Baden-Württemberg | 79618 | 2.65 | Solar | 2001-06-26 |  | 2001-06-26 |  |  | NS | Nein | nicht regelbar | NEIN | SOP
E114110144RA079809000ZE0000001309 | DE00721479809000ZE000000130944RA0 | Weilheim | Baden-Württemberg | 79809 | 3.45 | Solar | 2001-06-25 |  | 2001-06-25 |  |  | NS | Nein | nicht regelbar | NEIN | SOP
E11411017859679736000000000000000 | DE0005427973600000000000000078596 | Rickenbach | Baden-Württemberg | 79736 | 7.92 | Solar | 2001-06-25 |  | 2001-06-25 |  |  | NS | Nein | nicht regelbar | NEIN | SOP
E114110121RA079379000ZE0000002711 | DE00721479379000ZE000000271121RA0 | Müllheim | Baden-Württemberg | 79379 | 2.04 | Solar | 2001-06-25 |  | 2001-06-25 |  |  | NS | Nein | nicht regelbar | NEIN | SOP
E114110117RA079410000ZE0000002712 | DE00721479410000ZE000000271217RA0 | Badenweiler | Baden-Württemberg | 79410 | 4.29 | Solar | 2001-06-22 |  | 2001-06-22 |  |  | NS | Nein | nicht regelbar | NEIN | SOP
E11411010295779576000000000000000 | DE0005427957600000000000000002957 | Weil am Rhein | Baden-Württemberg | 79576 | 2.32 | Solar | 2001-06-21 |  | 2001-06-21 |  |  | NS | Nein | nicht regelbar | JA | SOL
E11411010404479539000000000000000 | DE0005427953900000000000000004044 | Lörrach | Baden-Württemberg | 79539 | 1.995 | Solar | 2001-06-21 |  | 2001-06-21 |  |  | NS | Nein | nicht regelbar | NEIN | SOP
E11411010405079576000000000000000 | DE0005427957600000000000000004050 | Weil am Rhein | Baden-Württemberg | 79576 | 2.86 | Solar | 2001-06-21 |  | 2001-06-21 |  |  | NS | Nein | nicht regelbar | NEIN | SOP
E114110124RA079379000ZE0000002711 | DE00721479379000ZE000000271124RA0 | Müllheim | Baden-Württemberg | 79379 | 4.293 | Solar | 2001-06-20 |  | 2001-06-20 |  |  | NS | Nein | nicht regelbar | NEIN | SOP
E11418010000000000000000252400001 | DE0071067984300000000000000002524 | Löffingen | Baden-Württemberg | 79843 | 2.07 | Solar | 2001-06-20 |  | 2015-01-01 |  |  | NS | Nein | nicht regelbar | NEIN | SOP
E11411010402878187000000000000000 | DE0005427818700000000000000004028 | Geisingen | Baden-Württemberg | 78187 | 4.9 | Solar | 2001-06-18 |  | 2001-06-18 |  |  | NS | Nein | nicht regelbar | NEIN | SOP
E11411010403279874000000000000000 | DE0005427987400000000000000004032 | Breitnau | Baden-Württemberg | 79874 | 7.5 | Wasser | 2001-06-15 |  | 2001-06-15 |  |  | NS | Nein | nicht regelbar | NEIN | WAP
E114110172RA079227000ZE0000002711 | DE00721479227000ZE000000271172RA0 | Schallstadt | Baden-Württemberg | 79227 | 2.07 | Solar | 2001-06-11 |  | 2001-06-11 |  |  | NS | Nein | nicht regelbar | NEIN | SOP
E114110102RA079258000ZE0000002711 | DE00721479258000ZE000000271102RA0 | Hartheim | Baden-Württemberg | 79258 | 2.04 | Solar | 2001-06-11 |  | 2001-06-11 |  |  | NS | Nein | nicht regelbar | NEIN | SOP
E11411010404879592000000000000000 | DE0005427959200000000000000004048 | Fischingen | Baden-Württemberg | 79592 | 14.3 | Solar | 2001-06-05 |  | 2001-06-05 |  |  | NS | Nein | nicht regelbar | NEIN | SOP
E11411010404579685000000000000000 | DE0005427968500000000000000004045 | Häg-Ehrsberg | Baden-Württemberg | 79685 | 5 | Solar | 2001-06-05 |  | 2001-06-05 |  |  | NS | Nein | nicht regelbar | NEIN | SOP
E11411010405279400000000000000000 | DE0005427940000000000000000004052 | Kandern | Baden-Württemberg | 79400 | 4.4 | Solar | 2001-06-05 |  | 2001-06-05 |  |  | NS | Nein | nicht regelbar | NEIN | SOP
E11411010405179618000000000000000 | DE0005427961800000000000000004051 | Rheinfelden | Baden-Württemberg | 79618 | 4.32 | Solar | 2001-06-05 |  | 2001-06-05 |  |  | NS | Nein | nicht regelbar | NEIN | SOP
E114110107RA079238000ZE0000002711 | DE00721479238000ZE000000271107RA0 | Ehrenkirchen | Baden-Württemberg | 79238 | 2 | Solar | 2001-06-01 |  | 2001-06-01 |  |  | NS | Nein | nicht regelbar | NEIN | SOP
E114110127RA079282000ZE0000002711 | DE00721479282000ZE000000271127RA0 | Ballrechten-Dottingen | Baden-Württemberg | 79282 | 7.2 | Solar | 2001-06-01 |  | 2001-06-01 |  |  | NS | Nein | nicht regelbar | NEIN | SOP
E11411010404279639000000000000000 | DE0005427963900000000000000004042 | Grenzach-Wyhlen | Baden-Württemberg | 79639 | 6.8 | Solar | 2001-06-01 |  | 2001-06-01 |  |  | NS | Nein | nicht regelbar | NEIN | SOP
E11411010403179730000000000000000 | DE0005427973000000000000000004031 | Murg | Baden-Württemberg | 79730 | 4.4 | Solar | 2001-05-31 |  | 2001-05-31 |  |  | NS | Nein | nicht regelbar | NEIN | SOP
E11411010404979618000000000000000 | DE0005427961800000000000000004049 | Rheinfelden | Baden-Württemberg | 79618 | 2.64 | Solar | 2001-05-30 |  | 2001-05-30 |  |  | NS | Nein | nicht regelbar | NEIN | SOP
E11411010403779853000000000000000 | DE0005427985300000000000000004037 | Lenzkirch | Baden-Württemberg | 79853 | 5.4 | Solar | 2001-05-23 |  | 2001-05-23 |  |  | NS | Nein | nicht regelbar | NEIN | SOP
E11411010401978126000000000000000 | DE0005427812600000000000000004019 | Königsfeld | Baden-Württemberg | 78126 | 4 | Solar | 2001-05-23 |  | 2001-05-23 |  |  | NS | Nein | nicht regelbar | NEIN | SOP
E11411010403079730000000000000000 | DE0005427973000000000000000004030 | Murg | Baden-Württemberg | 79730 | 3.6 | Solar | 2001-05-23 |  | 2001-05-23 |  |  | NS | Nein | nicht regelbar | NEIN | SOP
E11411010404379424000000000000000 | DE0005427942400000000000000004043 | Auggen | Baden-Württemberg | 79424 | 3 | Solar | 2001-05-23 |  | 2001-05-23 |  |  | NS | Nein | nicht regelbar | NEIN | SOP
E11411010402679639000000000000000 | DE0005427963900000000000000004026 | Grenzach-Wyhlen | Baden-Württemberg | 79639 | 2 | Solar | 2001-05-22 |  | 2001-05-22 |  |  | NS | Nein | nicht regelbar | NEIN | SOP
E11411010402979618000000000000000 | DE0005427961800000000000000004029 | Rheinfelden | Baden-Württemberg | 79618 | 2.64 | Solar | 2001-05-22 |  | 2001-05-22 |  |  | NS | Nein | nicht regelbar | NEIN | SOP
E11411010000479227SAS041201135215 | DE00638379227SAS04120113521500004 | Schallstadt | Baden-Württemberg | 79227 | 4.03 | Solar | 2001-05-22 |  | 2001-05-22 |  |  | NS | Nein | nicht regelbar | NEIN | SOP
E11411010398879618000000000000000 | DE0005427961800000000000000003988 | Rheinfelden | Baden-Württemberg | 79618 | 4 | Solar | 2001-05-21 |  | 2001-05-21 |  |  | NS | Nein | nicht regelbar | NEIN | SOP
E114110156RA079809000ZE0000001324 | DE00721479809000ZE000000132456RA0 | Weilheim | Baden-Württemberg | 79809 | 2.4 | Solar | 2001-05-21 |  | 2001-05-21 |  |  | NS | Nein | nicht regelbar | NEIN | SOP
E11411010402179650000000000000000 | DE0005427965000000000000000004021 | Schopfheim | Baden-Württemberg | 79650 | 2.04 | Solar | 2001-05-21 |  | 2001-05-21 |  |  | NS | Nein | nicht regelbar | NEIN | SOP
E11411010402579618000000000000000 | DE0005427961800000000000000004025 | Rheinfelden | Baden-Württemberg | 79618 | 2 | Solar | 2001-05-18 |  | 2001-05-18 |  |  | NS | Nein | nicht regelbar | NEIN | SOP
E11411010402078078000000000000000 | DE0005427807800000000000000004020 | Niedereschach | Baden-Württemberg | 78078 | 3 | Solar | 2001-05-16 |  | 2001-05-16 |  |  | NS | Nein | nicht regelbar | NEIN | SOP
E11411011434179379000000000000003 | DE0073237937900000000000000314341 | Müllheim | Baden-Württemberg | 79379 | 1.02 | Solar | 2001-05-15 |  | 2001-05-15 |  |  | NS | Nein | nicht regelbar | NEIN | SOP
E11411010402379618000000000000000 | DE0005427961800000000000000004023 | Rheinfelden | Baden-Württemberg | 79618 | 3.52 | Solar | 2001-05-15 |  | 2001-05-15 |  |  | NS | Nein | nicht regelbar | NEIN | SOP
E11411010401878083000000000000000 | DE0005427808300000000000000004018 | Dauchingen | Baden-Württemberg | 78083 | 2.4 | Solar | 2001-05-15 |  | 2001-05-15 |  |  | NS | Nein | nicht regelbar | NEIN | SOP
E114110194RA079379000ZE0000002710 | DE00721479379000ZE000000271094RA0 | Müllheim | Baden-Württemberg | 79379 | 4.62 | Solar | 2001-05-11 |  | 2001-05-11 |  |  | NS | Nein | nicht regelbar | NEIN | SOP
E11418010000000000000000226900001 | DE0071067984300000000000000002269 | Löffingen | Baden-Württemberg | 79843 | 3.18 | Solar | 2001-05-10 |  | 2015-01-01 |  |  | NS | Nein | nicht regelbar | NEIN | SOP
E11411010396979730000000000000000 | DE0005427973000000000000000003969 | Murg | Baden-Württemberg | 79730 | 2 | Solar | 2001-05-10 |  | 2001-05-10 |  |  | NS | Nein | nicht regelbar | NEIN | SOP
E11411010402479618000000000000000 | DE0005427961800000000000000004024 | Rheinfelden | Baden-Württemberg | 79618 | 3.105 | Solar | 2001-05-09 |  | 2001-05-09 |  |  | NS | Nein | nicht regelbar | NEIN | SOP
E11411010402279400000000000000000 | DE0005427940000000000000000004022 | Kandern | Baden-Württemberg | 79400 | 1 | Solar | 2001-05-09 |  | 2001-05-09 |  |  | NS | Nein | nicht regelbar | NEIN | SOP
E11411010396879853000000000000000 | DE0005427985300000000000000003968 | Lenzkirch | Baden-Württemberg | 79853 | 1.84 | Solar | 2001-05-08 |  | 2001-05-08 |  |  | NS | Nein | nicht regelbar | NEIN | SOP
E11411010401679689000000000000000 | DE0005427968900000000000000004016 | Maulburg | Baden-Württemberg | 79689 | 18.16 | Solar | 2001-05-04 |  | 2001-05-04 |  |  | NS | Nein | nicht regelbar | NEIN | SOP
E11411010394979540000000000000000 | DE0005427954000000000000000003949 | Lörrach | Baden-Württemberg | 79540 | 5.3 | Solar | 2001-05-01 |  | 2001-05-01 |  |  | NS | Nein | nicht regelbar | NEIN | SOP
E11411010393679585000000000000000 | DE0005427958500000000000000003936 | Steinen | Baden-Württemberg | 79585 | 1.9 | Solar | 2001-05-01 |  | 2001-05-01 |  |  | NS | Nein | nicht regelbar | NEIN | SOP
E11411010396178166000000000000000 | DE0005427816600000000000000003961 | Donaueschingen | Baden-Württemberg | 78166 | 2.3 | Solar | 2001-04-27 |  | 2001-04-27 |  |  | NS | Nein | nicht regelbar | NEIN | SOP
E11411010395479774000000000000000 | DE0005427977400000000000000003954 | Albbruck | Baden-Württemberg | 79774 | 3.45 | Solar | 2001-04-26 |  | 2001-04-26 |  |  | NS | Nein | nicht regelbar | NEIN | SOP
E114110111RA079227000ZE0000002711 | DE00721479227000ZE000000271111RA0 | Schallstadt | Baden-Württemberg | 79227 | 2.3 | Solar | 2001-04-25 |  | 2001-04-25 |  |  | NS | Nein | nicht regelbar | NEIN | SOP
E11411010395979774000000000000000 | DE0005427977400000000000000003959 | Albbruck | Baden-Württemberg | 79774 | 3.52 | Solar | 2001-04-25 |  | 2001-04-25 |  |  | NS | Nein | nicht regelbar | NEIN | SOP
E11411010394378576000000000000000 | DE0005427857600000000000000003943 | Emmingen-Liptingen | Baden-Württemberg | 78576 | 13 | Solar | 2001-04-18 |  | 2001-04-18 |  |  | NS | Nein | nicht regelbar | NEIN | SOP
E11411010397079541000000000000000 | DE0005427954100000000000000003970 | Lörrach | Baden-Württemberg | 79541 | 4.4 | Solar | 2001-04-17 |  | 2001-04-17 |  |  | NS | Nein | nicht regelbar | NEIN | SOP
E11411010401479685000000000000000 | DE0005427968500000000000000004014 | Häg-Ehrsberg | Baden-Württemberg | 79685 | 1.8 | Solar | 2001-04-17 |  | 2001-04-17 |  |  | NS | Nein | nicht regelbar | NEIN | SOP
E11411010395679591000000000000000 | DE0005427959100000000000000003956 | Eimeldingen | Baden-Württemberg | 79591 | 2.5 | Solar | 2001-04-11 |  | 2001-04-11 |  |  | NS | Nein | nicht regelbar | NEIN | SOP
E11411010394479639000000000000000 | DE0005427963900000000000000003944 | Grenzach-Wyhlen | Baden-Württemberg | 79639 | 2.3 | Solar | 2001-04-06 |  | 2001-04-06 |  |  | NS | Nein | nicht regelbar | NEIN | SOP
E114110115RA079790000ZE0000001247 | DE00721479790000ZE000000124715RA0 | Küssaberg | Baden-Württemberg | 79790 | 4.07 | Solar | 2001-04-04 |  | 2001-04-04 |  |  | NS | Nein | nicht regelbar | NEIN | SOP
E114110119RA079219000ZE0000002711 | DE00721479219000ZE000000271119RA0 | Staufen | Baden-Württemberg | 79219 | 3.6 | Solar | 2001-04-03 |  | 2001-04-03 |  |  | NS | Nein | nicht regelbar | NEIN | SOP
E11411010394578073000000000000000 | DE0005427807300000000000000003945 | Bad Dürrheim | Baden-Württemberg | 78073 | 33 | Solar | 2001-04-01 |  | 2001-04-01 |  |  | NS | Nein | nicht regelbar | JA | SOL
E11411010392979871000000000000000 | DE0005427987100000000000000003929 | Eisenbach | Baden-Württemberg | 79871 | 3.6 | Solar | 2001-04-01 |  | 2001-04-01 |  |  | NS | Nein | nicht regelbar | NEIN | SOP
E11411010394779599000000000000000 | DE0005427959900000000000000003947 | Wittlingen | Baden-Württemberg | 79599 | 2.04 | Solar | 2001-04-01 |  | 2001-04-01 |  |  | NS | Nein | nicht regelbar | NEIN | SOP
E11411010393579585000000000000000 | DE0005427958500000000000000003935 | Steinen | Baden-Württemberg | 79585 | 3.91 | Solar | 2001-04-01 |  | 2001-04-01 |  |  | NS | Nein | nicht regelbar | NEIN | SOP
E11411010395279774000000000000000 | DE0005427977400000000000000003952 | Albbruck | Baden-Württemberg | 79774 | 1.44 | Solar | 2001-03-22 |  | 2001-03-22 |  |  | NS | Nein | nicht regelbar | NEIN | SOP
E11418010000000000000000268900001 | DE0071067984300000000000000002689 | Löffingen | Baden-Württemberg | 79843 | 2.16 | Solar | 2001-03-19 |  | 2015-01-01 |  |  | NS | Nein | nicht regelbar | NEIN | SOP
E11411010392878194000000000000000 | DE0005427819400000000000000003928 | Immendingen | Baden-Württemberg | 78194 | 2.88 | Solar | 2001-03-19 |  | 2001-03-19 |  |  | NS | Nein | nicht regelbar | NEIN | SOP
E11411010401379618000000000000000 | DE0005427961800000000000000004013 | Rheinfelden | Baden-Württemberg | 79618 | 1.06 | Solar | 2001-03-16 |  | 2001-03-16 |  |  | NS | Nein | nicht regelbar | NEIN | SOP
E114110103RA079238000ZE0000002711 | DE00721479238000ZE000000271103RA0 | Ehrenkirchen | Baden-Württemberg | 79238 | 4.2 | Solar | 2001-03-14 |  | 2001-03-14 |  |  | NS | Nein | nicht regelbar | NEIN | SOP
E11411010391879599000000000000000 | DE0005427959900000000000000003918 | Wittlingen | Baden-Württemberg | 79599 | 1.36 | Solar | 2001-03-08 |  | 2001-03-08 |  |  | NS | Nein | nicht regelbar | NEIN | SOP
E11411010396479618000000000000000 | DE0005427961800000000000000003964 | Rheinfelden | Baden-Württemberg | 79618 | 1.01 | Solar | 2001-03-07 |  | 2001-03-07 |  |  | NS | Nein | nicht regelbar | JA | SOL
E114110177RA079777000ZE0000002710 | DE00721479777000ZE000000271077RA0 | Ühlingen-Birkendorf | Baden-Württemberg | 79777 | 2.2 | Solar | 2001-03-06 |  | 2001-03-06 |  |  | NS | Nein | nicht regelbar | NEIN | SOP
E11411010392778086000000000000000 | DE0005427808600000000000000003927 | Brigachtal | Baden-Württemberg | 78086 | 2.88 | Solar | 2001-03-01 |  | 2001-03-01 |  |  | NS | Nein | nicht regelbar | NEIN | SOP
E11411010391079576000000000000000 | DE0005427957600000000000000003910 | Weil am Rhein | Baden-Württemberg | 79576 | 1.65 | Solar | 2001-02-21 |  | 2001-02-21 |  |  | NS | Nein | nicht regelbar | NEIN | SOP
E11411017891379736000000000000000 | DE0005427973600000000000000078913 | Rickenbach | Baden-Württemberg | 79736 | 3.47 | Solar | 2001-02-19 |  | 2001-02-19 |  |  | NS | Nein | nicht regelbar | NEIN | SOP
E11411017891479736000000000000000 | DE0005427973600000000000000078914 | Rickenbach | Baden-Württemberg | 79736 | 1.49 | Solar | 2001-02-19 |  | 2001-02-19 |  |  | NS | Nein | nicht regelbar | NEIN | SOP
E114110119RA079238000ZE0000002705 | DE00721479238000ZE000000270519RA0 | Ehrenkirchen | Baden-Württemberg | 79238 | 2.8 | Solar | 2001-02-14 |  | 2001-02-14 |  |  | NS | Nein | nicht regelbar | NEIN | SOP
E11411010390279588000000000000000 | DE0005427958800000000000000003902 | Efringen-Kirchen | Baden-Württemberg | 79588 | 0.98 | Solar | 2001-02-14 |  | 2001-02-14 |  |  | NS | Nein | nicht regelbar | NEIN | SOP
E11411010390979576000000000000000 | DE0005427957600000000000000003909 | Weil am Rhein | Baden-Württemberg | 79576 | 3.3 | Solar | 2001-02-13 |  | 2001-02-13 |  |  | NS | Nein | nicht regelbar | NEIN | SOP
E11411017882779618000000000000000 | DE0005427961800000000000000078827 | Rheinfelden | Baden-Württemberg | 79618 | 3 | Solar | 2001-02-06 |  | 2001-02-06 |  |  | NS | Nein | nicht regelbar | NEIN | SOP
E11411010271779540000000000000000 | DE0073237954000000000000000285263 | Lörrach | Baden-Württemberg | 79540 | 1 | Solar | 2001-02-01 |  | 2001-02-01 |  |  | NS | Nein | nicht regelbar | JA | SOL
E11411010389179585000000000000000 | DE0005427958500000000000000003891 | Steinen | Baden-Württemberg | 79585 | 2 | Solar | 2001-02-01 |  | 2001-02-01 |  |  | NS | Nein | nicht regelbar | NEIN | SOP
E11411010389379540000000000000000 | DE0005427954000000000000000003893 | Lörrach | Baden-Württemberg | 79540 | 2.7 | Solar | 2001-01-31 |  | 2001-01-31 |  |  | NS | Nein | nicht regelbar | NEIN | SOP
E11418010000000000000000377600001 | DE0073237961800000000000000285961 | Rheinfelden | Baden-Württemberg | 79618 | 8.502 | Solar | 2001-01-29 |  | 2001-01-29 |  |  | NS | Nein | nicht regelbar | JA | SOL
E11411010389479664000000000000000 | DE0005427966400000000000000003894 | Wehr | Baden-Württemberg | 79664 | 2.64 | Solar | 2001-01-23 |  | 2001-01-23 |  |  | NS | Nein | nicht regelbar | NEIN | SOP
E11411010389679853000000000000000 | DE0005427985300000000000000003896 | Lenzkirch | Baden-Württemberg | 79853 | 3.5 | Solar | 2001-01-19 |  | 2001-01-19 |  |  | NS | Nein | nicht regelbar | NEIN | SOP
E11411010387979639000000000000000 | DE0005427963900000000000000003879 | Grenzach-Wyhlen | Baden-Württemberg | 79639 | 3.9 | Solar | 2001-01-10 |  | 2001-01-10 |  |  | NS | Nein | nicht regelbar | NEIN | SOP
E11411010387279618000000000000000 | DE0005427961800000000000000003872 | Rheinfelden | Baden-Württemberg | 79618 | 2.88 | Solar | 2001-01-08 |  | 2001-01-08 |  |  | NS | Nein | nicht regelbar | NEIN | SOP
E11411010387179618000000000000000 | DE0005427961800000000000000003871 | Rheinfelden | Baden-Württemberg | 79618 | 1.36 | Solar | 2001-01-08 |  | 2001-01-08 |  |  | NS | Nein | nicht regelbar | NEIN | SOP
E1059801000TEXTILWERKE00000000008 | DE0006267967400000000000000000008 | Todtnau | Baden-Württemberg | 79674 | 120 | Wasser | 2001-01-02 |  | 2016-01-01 |  | 2010-09-01 | MS | Nein | regelbar nach § 9 Abs. 1 EEG 2014 | JA | WAL
E1059801000TEXTILWERKE00000000009 | DE0073237967400000000000000331118 | Todtnau | Baden-Württemberg | 79674 | 345 | Wasser | 2001-01-02 |  | 2016-01-01 |  | 2010-09-01 | MS | Nein | regelbar nach § 9 Abs. 1 EEG 2014 | JA | WAL
E11411010184978147000000000000000 | DE0005427814700000000000000001849 | Vöhrenbach | Baden-Württemberg | 78147 | 180 | Wasser | 2001-01-01 |  | 2011-03-24 |  | 2011-03-24 | NS | Nein | regelbar nach § 9 Abs. 1 EEG 2014 | JA | WAL
E11411010199479856000000000000000 | DE0005427985600000000000000001994 | Hinterzarten | Baden-Württemberg | 79856 | 20 | Wasser | 2001-01-01 |  | 2012-09-01 |  | 2012-09-01 | NS | Nein | nicht regelbar | NEIN | WAP
E1059801000AMANN00000000000000020 | DE00062679674ANN00000000000000020 | Todtnau | Baden-Württemberg | 79674 | 25 | Wasser | 2001-01-01 |  | 2016-01-01 |  |  | NS | Nein | nicht regelbar | NEIN | WAP
E1059801000DIETSCHE0P000000000028 | DE0006267967400000000000000000028 | Todtnau | Baden-Württemberg | 79674 | 47 | Wasser | 2001-01-01 |  | 2016-01-01 |  | 2009-11-01 | NS | Nein | nicht regelbar | JA | WAL
E1059801000FELDB015B0000000000002 | DE00062679674000000000FELDB015b02 | Todtnau | Baden-Württemberg | 79674 | 1.6 | Solar | 2001-01-01 |  | 2016-01-01 |  |  | NS | Nein | nicht regelbar | NEIN | SOP
E11411011699579674000000000000002 | DE0005427967400000000000000216995 | Todtnau | Baden-Württemberg | 79674 | 55 | Wasser | 2001-01-01 |  | 2016-01-01 |  |  | NS | Nein | nicht regelbar | JA | WAL
E1059801000FREIB0350A100000000001 | DE00062679674000000000FREIB035001 | Todtnau | Baden-Württemberg | 79674 | 16.32 | Solar | 2001-01-01 |  | 2016-01-01 |  |  | NS | Nein | nicht regelbar | NEIN | SOP
E1059801000MUTTER0000000000000046 | DE0006267967400000000000000000045 | Todtnau | Baden-Württemberg | 79674 | 20 | Wasser | 2001-01-01 |  | 2016-01-01 |  |  | NS | Nein | nicht regelbar | NEIN | WAP
E1059801000FRANZ00100000000000002 | DE00062679674000000000FRANZ001002 | Todtnau | Baden-Württemberg | 79674 | 2 | Solar | 2001-01-01 |  | 2016-01-01 |  |  | NS | Nein | nicht regelbar | NEIN | SOP
E11411011699779674000000000000002 | DE0005427967400000000000000216997 | Todtnau | Baden-Württemberg | 79674 | 8 | Wasser | 2001-01-01 |  | 2016-01-01 |  |  | NS | Nein | nicht regelbar | NEIN | WAP
E11411012238379674000000000000002 | DE0005427967400000000000000222383 | Todtnau | Baden-Württemberg | 79674 | 4.5 | Wasser | 2001-01-01 |  | 2016-01-01 |  |  | NS | Nein | nicht regelbar | NEIN | WAP
E1059801000WUNDERLE00000000000062 | DE00062679674NDERLE00000000000062 | Todtnau | Baden-Württemberg | 79674 | 23.5 | Wasser | 2001-01-01 |  | 2016-11-03 |  | 2016-11-03 | NS | Nein | nicht regelbar | NEIN | WAP
E11411011699479674000000000000002 | DE0005427967400000000000000216994 | Todtnau | Baden-Württemberg | 79674 | 24 | Wasser | 2001-01-01 |  | 2016-01-01 |  |  | NS | Nein | nicht regelbar | NEIN | WAP
E11411011698979674000000000000002 | DE0005427967400000000000000216989 | Todtnau | Baden-Württemberg | 79674 | 15 | Wasser | 2001-01-01 |  | 2016-01-01 |  |  | NS | Nein | nicht regelbar | NEIN | WAP
E11411018047579541000000000000002 | DE0073237954100000000000000280475 | Lörrach | Baden-Württemberg | 79541 | 300 | Wasser | 2001-01-01 |  | 2010-07-17 |  | 2010-07-17 | MS | Nein | regelbar nach § 9 Abs. 1 EEG 2014 | JA | WAL
E11411010392179576000000000000000 | DE0005427957600000000000000003921 | Weil am Rhein | Baden-Württemberg | 79576 | 3.08 | Solar | 2001-01-01 |  | 2001-01-01 |  |  | NS | Nein | nicht regelbar | JA | SOL
E1059801000DIE0WI0000000000000029 | DE0006267967400000000000000000029 | Todtnau | Baden-Württemberg | 79674 | 110 | Wasser | 2001-01-01 |  | 2016-01-01 |  | 2012-01-01 | NS | Nein | regelbar nach § 9 Abs. 1 EEG 2014 | JA | WAL
E11411010179378166000000000000000 | DE0005427816600000000000000001793 | Donaueschingen | Baden-Württemberg | 78166 | 400 | Deponiegas | 2001-01-01 |  | 2001-01-01 |  |  | MS | Nein | regelbar nach § 9 Abs. 1 EEG 2014 | JA | GAL
E1059801000FREIB02500000000000004 | DE00062679674 00000000FREIB025004 | Todtnau | Baden-Württemberg | 79674 | 1.8 | Solar | 2001-01-01 |  | 2016-01-01 |  |  | NS | Nein | nicht regelbar | NEIN | SOP
E11411011697879674000000000000002 | DE0005427967400000000000000216978 | Todtnau | Baden-Württemberg | 79674 | 305 | Wasser | 2001-01-01 |  | 2016-01-01 |  | 2010-08-04 | MS | Nein | regelbar nach § 9 Abs. 1 EEG 2014 | JA | WAL
E11411010342779685000000000000000 | DE0005427968500000000000000003427 | Häg-Ehrsberg | Baden-Württemberg | 79685 | 38 | Wasser | 2001-01-01 |  | 2001-01-01 |  |  | NS | Nein | nicht regelbar | JA | WAL
E11411011699979674000000000000002 | DE0005427967400000000000000216999 | Todtnau | Baden-Württemberg | 79674 | 38 | Wasser | 2001-01-01 |  | 2016-01-01 |  | 2005-09-06 | NS | Nein | nicht regelbar | NEIN | WAP
E11411011699279674000000000000002 | DE0005427967400000000000000216992 | Todtnau | Baden-Württemberg | 79674 | 30 | Wasser | 2001-01-01 |  | 2016-01-01 |  |  | NS | Nein | nicht regelbar | NEIN | WAP
E11411011698379674000000000000002 | DE0005427967410000000000000216983 | Todtnau | Baden-Württemberg | 79674 | 18 | Wasser | 2001-01-01 |  | 2016-01-01 |  |  | NS | Nein | nicht regelbar | NEIN | WAP
E11411010395179541000000000000000 | DE0005427954100000000000000003951 | Lörrach | Baden-Württemberg | 79541 | 40 | Solar | 2001-01-01 |  | 2001-01-01 |  |  | NS | Nein | nicht regelbar | NEIN | SOP
E11411010387379650000000000000000 | DE0005427965000000000000000003873 | Schopfheim | Baden-Württemberg | 79650 | 2.2 | Solar | 2000-12-19 |  | 2000-12-19 |  |  | NS | Nein | nicht regelbar | NEIN | SOP
E114110182RA079227000ZE0000002710 | DE00721479227000ZE000000271082RA0 | Schallstadt | Baden-Württemberg | 79227 | 2 | Solar | 2000-12-19 |  | 2000-12-19 |  |  | NS | Nein | nicht regelbar | NEIN | SOP
E11411010387779585000000000000000 | DE0005427958500000000000000003877 | Steinen | Baden-Württemberg | 79585 | 5 | Solar | 2000-12-18 |  | 2000-12-18 |  |  | NS | Nein | nicht regelbar | NEIN | SOP
E11411010396579539000000000000000 | DE0005427953900000000000000003965 | Lörrach | Baden-Württemberg | 79539 | 10.035 | Solar | 2000-12-14 |  | 2000-12-14 |  |  | NS | Nein | nicht regelbar | NEIN | SOP
E11411010396779540000000000000000 | DE0005427954000000000000000003967 | Lörrach | Baden-Württemberg | 79540 | 9.9 | Solar | 2000-12-14 |  | 2000-12-14 |  |  | NS | Nein | nicht regelbar | NEIN | SOP
E11411010387679576000000000000000 | DE0005427957600000000000000003876 | Weil am Rhein | Baden-Württemberg | 79576 | 2.16 | Solar | 2000-12-13 |  | 2000-12-13 |  |  | NS | Nein | nicht regelbar | NEIN | SOP
E114110103RA079875000ZE0000001350 | DE00721479875000ZE000000135003RA0 | Dachsberg | Baden-Württemberg | 79875 | 4.14 | Solar | 2000-12-05 |  | 2000-12-05 |  |  | NS | Nein | nicht regelbar | NEIN | SOP
E11411010386378147000000000000000 | DE0005427814700000000000000003863 | Vöhrenbach | Baden-Württemberg | 78147 | 2 | Solar | 2000-11-29 |  | 2000-11-29 |  |  | NS | Nein | nicht regelbar | NEIN | SOP
E11411010388379669000000000000000 | DE0005427966900000000000000003883 | Zell | Baden-Württemberg | 79669 | 1.98 | Solar | 2000-11-28 |  | 2000-11-28 |  |  | NS | Nein | nicht regelbar | NEIN | SOP
E114110154RA079244000ZE0000002705 | DE00721479244000ZE000000270554RA0 | Münstertal | Baden-Württemberg | 79244 | 6.72 | Solar | 2000-11-10 |  | 2000-11-10 |  |  | NS | Nein | nicht regelbar | NEIN | SOP
E114110148RA079848000ZE0000002705 | DE00721479848000ZE000000270548RA0 | Bonndorf | Baden-Württemberg | 79848 | 1.1 | Solar | 2000-11-10 |  | 2000-11-10 |  |  | NS | Nein | nicht regelbar | NEIN | SOP
E11411010000279379SAS041201135215 | DE00638379379SAS04120113521500002 | Müllheim | Baden-Württemberg | 79379 | 3.24 | Solar | 2000-11-09 |  | 2000-11-09 |  |  | NS | Nein | nicht regelbar | NEIN | SOP
E114110100RA079282000ZE0000002705 | DE00721479282000ZE000000270500RA0 | Ballrechten-Dottingen | Baden-Württemberg | 79282 | 1 | Solar | 2000-11-03 |  | 2000-11-03 |  |  | NS | Nein | nicht regelbar | NEIN | SOP
E11411010387879585000000000000000 | DE0005427958500000000000000003878 | Steinen | Baden-Württemberg | 79585 | 3.3 | Solar | 2000-11-03 |  | 2000-11-03 |  |  | NS | Nein | nicht regelbar | NEIN | SOP
E114110179RA079848000ZE0000002710 | DE00721479848000ZE000000271079RA0 | Bonndorf | Baden-Württemberg | 79848 | 2.2 | Solar | 2000-11-01 |  | 2000-11-01 |  |  | NS | Nein | nicht regelbar | NEIN | SOP
E11411010385679856000000000000000 | DE0005427985600000000000000003856 | Hinterzarten | Baden-Württemberg | 79856 | 5 | Solar | 2000-11-01 |  | 2000-11-01 |  |  | NS | Nein | nicht regelbar | NEIN | SOP
E11411010386679639000000000000000 | DE0005427963900000000000000003866 | Grenzach-Wyhlen | Baden-Württemberg | 79639 | 1 | Solar | 2000-11-01 |  | 2000-11-01 |  |  | NS | Nein | nicht regelbar | NEIN | SOP
E11411010384579868000000000000000 | DE0005427986800000000000000003845 | Feldberg | Baden-Württemberg | 79868 | 2.04 | Solar | 2000-10-24 |  | 2000-10-24 |  |  | NS | Nein | nicht regelbar | NEIN | SOP
E11411010386579669000000000000000 | DE0005427966900000000000000003865 | Zell | Baden-Württemberg | 79669 | 15.3 | Solar | 2000-10-22 |  | 2000-10-22 |  |  | NS | Nein | nicht regelbar | NEIN | SOP
E114110191RA079379000ZE0000002704 | DE00721479379000ZE000000270491RA0 | Müllheim | Baden-Württemberg | 79379 | 8.1 | Solar | 2000-10-19 |  | 2000-10-19 |  |  | NS | Nein | nicht regelbar | NEIN | SOP
E114110171RA079809000ZE0000002704 | DE00721479809000ZE000000270471RA0 | Weilheim | Baden-Württemberg | 79809 | 26.4 | Solar | 2000-10-16 |  | 2000-10-16 |  |  | NS | Nein | nicht regelbar | NEIN | SOP
E114110188RA079295000ZE0000002704 | DE00721479295000ZE000000270488RA0 | Sulzburg | Baden-Württemberg | 79295 | 2.2 | Solar | 2000-10-16 |  | 2000-10-16 |  |  | NS | Nein | nicht regelbar | NEIN | SOP
E114110187RA079295000ZE0000002704 | DE00721479295000ZE000000270487RA0 | Sulzburg | Baden-Württemberg | 79295 | 2.2 | Solar | 2000-10-16 |  | 2000-10-16 |  |  | NS | Nein | nicht regelbar | NEIN | SOP
E11411010384079730000000000000000 | DE0005427973000000000000000003840 | Murg | Baden-Württemberg | 79730 | 3.45 | Solar | 2000-10-13 |  | 2000-10-13 |  |  | NS | Nein | nicht regelbar | NEIN | SOP
E11411010387479618000000000000000 | DE0005427961800000000000000003874 | Rheinfelden | Baden-Württemberg | 79618 | 1.32 | Solar | 2000-10-10 |  | 2000-10-10 |  |  | NS | Nein | nicht regelbar | NEIN | SOP
E114110154RA079379000ZE0000002704 | DE00721479379000ZE000000270454RA0 | Müllheim | Baden-Württemberg | 79379 | 3.06 | Solar | 2000-09-27 |  | 2000-09-27 |  |  | NS | Nein | nicht regelbar | NEIN | SOP
E11411010380679400000000000000000 | DE0005427940000000000000000003806 | Kandern | Baden-Württemberg | 79400 | 4.4 | Solar | 2000-08-31 |  | 2000-08-31 |  |  | NS | Nein | nicht regelbar | NEIN | SOP
E11411010382979874000000000000000 | DE0005427987400000000000000003829 | Breitnau | Baden-Württemberg | 79874 | 2.88 | Solar | 2000-08-30 |  | 2000-08-30 |  |  | NS | Nein | nicht regelbar | NEIN | SOP
E11411010381379541000000000000000 | DE0005427954100000000000000003813 | Lörrach | Baden-Württemberg | 79541 | 1.04 | Solar | 2000-08-24 |  | 2000-08-24 |  |  | NS | Nein | nicht regelbar | NEIN | SOP
E11418010000000000000000377700001 | DE0071067984330000000000000000377 | Löffingen | Baden-Württemberg | 79843 | 111.8 | Solar | 2000-08-17 |  | 2015-01-01 |  |  | MS | Nein | regelbar nach § 9 Abs. 1 EEG 2014 | JA | SOL
E11411010380979639000000000000000 | DE0005427963900000000000000003809 | Grenzach-Wyhlen | Baden-Württemberg | 79639 | 2 | Solar | 2000-08-16 |  | 2000-08-16 |  |  | NS | Nein | nicht regelbar | NEIN | SOP
E11411010378479774000000000000000 | DE0005427977400000000000000003784 | Albbruck | Baden-Württemberg | 79774 | 3.2 | Solar | 2000-08-15 |  | 2000-08-15 |  |  | NS | Nein | nicht regelbar | NEIN | SOP
E11411010379379774000000000000000 | DE0005427977400000000000000003793 | Albbruck | Baden-Württemberg | 79774 | 3 | Solar | 2000-08-08 |  | 2000-08-08 |  |  | NS | Nein | nicht regelbar | NEIN | SOP
E11411010385578250000000000000000 | DE0005427825000000000000000003855 | Tengen | Baden-Württemberg | 78250 | 1.1 | Solar | 2000-08-03 |  | 2000-08-03 |  |  | NS | Nein | nicht regelbar | NEIN | SOP
E11411010380579418000000000000000 | DE0005427941800000000000000003805 | Schliengen | Baden-Württemberg | 79418 | 4.6 | Solar | 2000-07-28 |  | 2000-07-28 |  |  | NS | Nein | nicht regelbar | NEIN | SOP
E11411010378079774000000000000000 | DE0005427977400000000000000003780 | Albbruck | Baden-Württemberg | 79774 | 2.21 | Solar | 2000-07-27 |  | 2000-07-27 |  |  | NS | Nein | nicht regelbar | NEIN | SOP
E11411010380879736000000000000000 | DE0005427973600000000000000003808 | Rickenbach | Baden-Württemberg | 79736 | 1.9 | Solar | 2000-07-26 |  | 2000-07-26 |  |  | NS | Nein | nicht regelbar | NEIN | SOP
E114110103RA079875000ZE0000001340 | DE00721479875000ZE000000134003RA0 | Dachsberg | Baden-Württemberg | 79875 | 4.32 | Solar | 2000-07-25 |  | 2000-07-25 |  |  | NS | Nein | nicht regelbar | NEIN | SOP
E114110105RA079875000ZE0000001340 | DE00721479875000ZE000000134005RA0 | Dachsberg | Baden-Württemberg | 79875 | 3.45 | Solar | 2000-07-25 |  | 2000-07-25 |  |  | NS | Nein | nicht regelbar | NEIN | SOP
E114110168RA079862000ZE0000002704 | DE00721479862000ZE000000270468RA0 | Höchenschwand | Baden-Württemberg | 79862 | 3.45 | Solar | 2000-07-25 |  | 2000-07-25 |  |  | NS | Nein | nicht regelbar | NEIN | SOP
E114110143RA079219000ZE0000002704 | DE00721479219000ZE000000270443RA0 | Staufen | Baden-Württemberg | 79219 | 2.4 | Solar | 2000-07-25 |  | 2000-07-25 |  |  | NS | Nein | nicht regelbar | NEIN | SOP
E114110102RA079837000ZE0000001340 | DE00721479837000ZE000000134002RA0 | Ibach | Baden-Württemberg | 79837 | 2.3 | Solar | 2000-07-25 |  | 2000-07-25 |  |  | NS | Nein | nicht regelbar | NEIN | SOP
E114110101RA079294000ZE0000002704 | DE00721479294000ZE000000270401RA0 | Sölden | Baden-Württemberg | 79294 | 3.4 | Solar | 2000-07-18 |  | 2000-07-18 |  |  | NS | Nein | nicht regelbar | NEIN | SOP
E114110151RA079427000ZE0000002705 | DE00721479427000ZE000000270551RA0 | Eschbach | Baden-Württemberg | 79427 | 2.12 | Solar | 2000-07-17 |  | 2000-07-17 |  |  | NS | Nein | nicht regelbar | NEIN | SOP
E114110167RA079809000ZE0000002704 | DE00721479809000ZE000000270467RA0 | Weilheim | Baden-Württemberg | 79809 | 3.96 | Solar | 2000-07-14 |  | 2000-07-14 |  |  | NS | Nein | nicht regelbar | NEIN | SOP
E11411010653179809REG000000000000 | DE00721479809REG00000000000006531 | Weilheim | Baden-Württemberg | 79809 | 80 | Biomasse | 2000-07-11 |  | 2000-07-11 |  |  | NS | Nein | nicht regelbar | JA | BIL | Ja | Nein |  | 76
E11411010377479774000000000000000 | DE0005427977400000000000000003774 | Albbruck | Baden-Württemberg | 79774 | 3 | Solar | 2000-07-06 |  | 2000-07-06 |  |  | NS | Nein | nicht regelbar | NEIN | SOP
E11411010381079688000000000000000 | DE0005427968800000000000000003810 | Hausen | Baden-Württemberg | 79688 | 2.08 | Solar | 2000-07-01 |  | 2000-07-01 |  |  | NS | Nein | nicht regelbar | NEIN | SOP
E11411010378779400000000000000000 | DE0005427940000000000000000003787 | Kandern | Baden-Württemberg | 79400 | 2.2 | Solar | 2000-07-01 |  | 2000-07-01 |  |  | NS | Nein | nicht regelbar | NEIN | SOP
E11411010377979650000000000000000 | DE0005427965000000000000000003779 | Schopfheim | Baden-Württemberg | 79650 | 1.98 | Solar | 2000-07-01 |  | 2000-07-01 |  |  | NS | Nein | nicht regelbar | NEIN | SOP
E11411010380279669000000000000000 | DE0005427966900000000000000003802 | Zell | Baden-Württemberg | 79669 | 2.05 | Solar | 2000-07-01 |  | 2000-07-01 |  |  | NS | Nein | nicht regelbar | NEIN | SOP
E11411010000379283SAS041201135215 | DE00638379283SAS04120113521500003 | Bollschweil | Baden-Württemberg | 79283 | 2.31 | Solar | 2000-06-29 |  | 2000-06-29 |  |  | NS | Nein | nicht regelbar | NEIN | SOP
E11411010379079618000000000000000 | DE0005427961800000000000000003790 | Rheinfelden | Baden-Württemberg | 79618 | 0.85 | Solar | 2000-06-28 |  | 2000-06-28 |  |  | NS | Nein | nicht regelbar | NEIN | SOP
E11411010375478126000000000000000 | DE0005427812600000000000000003754 | Königsfeld | Baden-Württemberg | 78126 | 5.18 | Solar | 2000-06-15 |  | 2000-06-15 |  |  | NS | Nein | nicht regelbar | NEIN | SOP
E114110124RA079238000ZE0000001317 | DE00721479238000ZE000000131724RA0 | Ehrenkirchen | Baden-Württemberg | 79238 | 1 | Solar | 2000-06-09 |  | 2000-06-09 |  |  | NS | Nein | nicht regelbar | NEIN | SOP
E11411010378979539000000000000000 | DE0005427953900000000000000003789 | Lörrach | Baden-Württemberg | 79539 | 1.76 | Solar | 2000-06-09 |  | 2000-06-09 |  |  | NS | Nein | nicht regelbar | NEIN | SOP
E11411010379479689000000000000000 | DE0005427968900000000000000003794 | Maulburg | Baden-Württemberg | 79689 | 4 | Solar | 2000-06-08 |  | 2000-06-08 |  |  | NS | Nein | nicht regelbar | NEIN | SOP
E11411010375379853000000000000000 | DE0005427985300000000000000003753 | Lenzkirch | Baden-Württemberg | 79853 | 5.1 | Solar | 2000-06-08 |  | 2000-06-08 |  |  | NS | Nein | nicht regelbar | NEIN | SOP
E11411010374579424000000000000000 | DE0005427942400000000000000003745 | Auggen | Baden-Württemberg | 79424 | 3 | Solar | 2000-06-08 |  | 2000-06-08 |  |  | NS | Nein | nicht regelbar | NEIN | SOP
E114110140RA079258000ZE0000002704 | DE00721479258000ZE000000270440RA0 | Hartheim | Baden-Württemberg | 79258 | 2.4 | Solar | 2000-06-05 |  | 2000-06-05 |  |  | NS | Nein | nicht regelbar | NEIN | SOP
E114110193RA079809000ZE0000002703 | DE00721479809000ZE000000270393RA0 | Weilheim | Baden-Württemberg | 79809 | 2.7 | Solar | 2000-06-05 |  | 2000-06-05 |  |  | NS | Nein | nicht regelbar | NEIN | SOP
E11411010379979588000000000000000 | DE0005427958800000000000000003799 | Efringen-Kirchen | Baden-Württemberg | 79588 | 5.41 | Solar | 2000-06-01 |  | 2000-06-01 |  |  | NS | Nein | nicht regelbar | NEIN | SOP
E114110141RA079258000ZE0000002704 | DE00721479258000ZE000000270441RA0 | Hartheim | Baden-Württemberg | 79258 | 2.56 | Solar | 2000-06-01 |  | 2000-06-01 |  |  | NS | Nein | nicht regelbar | NEIN | SOP
E11411010380079688000000000000000 | DE0005427968800000000000000003800 | Hausen | Baden-Württemberg | 79688 | 1.98 | Solar | 2000-06-01 |  | 2000-06-01 |  |  | NS | Nein | nicht regelbar | NEIN | SOP
E11411010381179618000000000000000 | DE0005427961800000000000000003811 | Rheinfelden | Baden-Württemberg | 79618 | 1.87 | Solar | 2000-06-01 |  | 2000-06-01 |  |  | NS | Nein | nicht regelbar | NEIN | SOP
E11411010376379669000000000000000 | DE0005427966900000000000000003763 | Zell | Baden-Württemberg | 79669 | 4.6 | Solar | 2000-06-01 |  | 2000-06-01 |  |  | NS | Nein | nicht regelbar | NEIN | SOP
E11411010376779429000000000000000 | DE0005427942900000000000000003767 | Malsburg-Marzell | Baden-Württemberg | 79429 | 3.4 | Solar | 2000-06-01 |  | 2000-06-01 |  |  | NS | Nein | nicht regelbar | NEIN | SOP
E11411010379579585000000000000000 | DE0005427958500000000000000003795 | Steinen | Baden-Württemberg | 79585 | 2.97 | Solar | 2000-06-01 |  | 2000-06-01 |  |  | NS | Nein | nicht regelbar | NEIN | SOP
E11411010322779688000000000000000 | DE0005427968800000000000000003227 | Hausen | Baden-Württemberg | 79688 | 2.28 | Solar | 2000-06-01 |  | 2000-06-01 |  |  | NS | Nein | nicht regelbar | NEIN | SOP
E11411010376279650000000000000000 | DE0005427965000000000000000003762 | Schopfheim | Baden-Württemberg | 79650 | 2.4 | Solar | 2000-05-31 |  | 2000-05-31 |  |  | NS | Nein | nicht regelbar | NEIN | SOP
E11411010373679689000000000000000 | DE0005427968900000000000000003736 | Maulburg | Baden-Württemberg | 79689 | 4.452 | Solar | 2000-05-30 |  | 2000-05-30 |  |  | NS | Nein | nicht regelbar | NEIN | SOP
E114110136RA079219000ZE0000002704 | DE00721479219000ZE000000270436RA0 | Staufen | Baden-Württemberg | 79219 | 23 | Solar | 2000-05-29 |  | 2000-05-29 |  |  | NS | Nein | nicht regelbar | NEIN | SOP
E114110135RA079219000ZE0000002704 | DE00721479219000ZE000000270435RA0 | Staufen | Baden-Württemberg | 79219 | 11 | Solar | 2000-05-29 |  | 2000-05-29 |  |  | NS | Nein | nicht regelbar | NEIN | SOP
E114110122RA079809000ZE0000002705 | DE00721479809000ZE000000270522RA0 | Weilheim | Baden-Württemberg | 79809 | 3.45 | Solar | 2000-05-26 |  | 2000-05-26 |  |  | NS | Nein | nicht regelbar | NEIN | SOP
E11411019476979379000000000000002 | DE0073237937900000000000000294769 | Müllheim | Baden-Württemberg | 79379 | 1.08 | Solar | 2000-05-23 |  | 2000-05-23 |  |  | NS | Nein | nicht regelbar | NEIN | SOP
E114110191RA079809000ZE0000002703 | DE00721479809000ZE000000270391RA0 | Weilheim | Baden-Württemberg | 79809 | 2.3 | Solar | 2000-05-22 |  | 2000-05-22 |  |  | NS | Nein | nicht regelbar | NEIN | SOP
E11411010373779540000000000000000 | DE0005427954000000000000000003737 | Lörrach | Baden-Württemberg | 79540 | 1.02 | Solar | 2000-05-19 |  | 2000-05-19 |  |  | NS | Nein | nicht regelbar | NEIN | SOP
E11411010379679650000000000000000 | DE0005427965000000000000000003796 | Schopfheim | Baden-Württemberg | 79650 | 2.4 | Solar | 2000-05-17 |  | 2000-05-17 |  |  | NS | Nein | nicht regelbar | NEIN | SOP
E114110126RA079244000ZE0000002704 | DE00721479244000ZE000000270426RA0 | Münstertal | Baden-Württemberg | 79244 | 1.3 | Solar | 2000-05-15 |  | 2000-05-15 |  |  | NS | Nein | nicht regelbar | NEIN | SOP
E11411010373578126000000000000000 | DE0005427812600000000000000003735 | Königsfeld | Baden-Württemberg | 78126 | 26.6 | Solar | 2000-05-12 |  | 2000-05-12 |  |  | NS | Nein | nicht regelbar | NEIN | SOP
E11411017858979639000000000000000 | DE0005427963900000000000000078589 | Grenzach-Wyhlen | Baden-Württemberg | 79639 | 72.45 | Solar | 2000-05-12 |  | 2000-05-12 |  |  | HS | Nein | nicht regelbar | JA | SOL
E114110174RA079780000ZE0000001282 | DE00721479780000ZE000000128274RA0 | Stühlingen | Baden-Württemberg | 79780 | 3.3 | Solar | 2000-05-07 |  | 2000-05-07 |  |  | NS | Nein | nicht regelbar | NEIN | SOP
E114110121RA079809000ZE0000002705 | DE00721479809000ZE000000270521RA0 | Weilheim | Baden-Württemberg | 79809 | 3.8 | Solar | 2000-05-06 |  | 2000-05-06 |  |  | NS | Nein | nicht regelbar | NEIN | SOP
E11411010379279650000000000000000 | DE0005427965000000000000000003792 | Schopfheim | Baden-Württemberg | 79650 | 2.31 | Solar | 2000-05-04 |  | 2000-05-04 |  |  | NS | Nein | nicht regelbar | NEIN | SOP
E114110163RA079804000ZE0000001324 | DE00721479804000ZE000000132463RA0 | Dogern | Baden-Württemberg | 79804 | 2.97 | Solar | 2000-05-04 |  | 2000-05-04 |  |  | NS | Nein | nicht regelbar | NEIN | SOP
E11411010374679650000000000000000 | DE0005427965000000000000000003746 | Schopfheim | Baden-Württemberg | 79650 | 2.4 | Solar | 2000-05-03 |  | 2000-05-03 |  |  | NS | Nein | nicht regelbar | NEIN | SOP
E11411010373178166000000000000000 | DE0005427816600000000000000003731 | Donaueschingen | Baden-Württemberg | 78166 | 1.32 | Solar | 2000-05-03 |  | 2000-05-03 |  |  | NS | Nein | nicht regelbar | NEIN | SOP
E11411010309679639000000000000000 | DE0005427963900000000000000003096 | Grenzach-Wyhlen | Baden-Württemberg | 79639 | 9.9 | Solar | 2000-05-01 |  | 2000-05-01 |  |  | NS | Nein | nicht regelbar | NEIN | SOP
E11411010376479400000000000000000 | DE0005427940000000000000000003764 | Kandern | Baden-Württemberg | 79400 | 4.4 | Solar | 2000-05-01 |  | 2000-05-01 |  |  | NS | Nein | nicht regelbar | NEIN | SOP
E114110145RA079862000ZE0000002704 | DE00721479862000ZE000000270445RA0 | Höchenschwand | Baden-Württemberg | 79862 | 3.72 | Solar | 2000-04-25 |  | 2000-04-25 |  |  | NS | Nein | nicht regelbar | NEIN | SOP
E11411010372678078000000000000000 | DE0005427807800000000000000003726 | Niedereschach | Baden-Württemberg | 78078 | 2.16 | Solar | 2000-04-19 |  | 2000-04-19 |  |  | NS | Nein | nicht regelbar | NEIN | SOP
E11411010372578073000000000000000 | DE0005427807300000000000000003725 | Bad Dürrheim | Baden-Württemberg | 78073 | 2.3 | Solar | 2000-04-13 |  | 2000-04-13 |  |  | NS | Nein | nicht regelbar | NEIN | SOP
E11411010372378073000000000000000 | DE0005427807300000000000000003723 | Bad Dürrheim | Baden-Württemberg | 78073 | 2.4 | Solar | 2000-04-13 |  | 2000-04-13 |  |  | NS | Nein | nicht regelbar | NEIN | SOP
E11411010372979730000000000000000 | DE0005427973000000000000000003729 | Murg | Baden-Württemberg | 79730 | 3.47 | Solar | 2000-04-13 |  | 2000-04-13 |  |  | NS | Nein | nicht regelbar | NEIN | SOP
E11411010372878073000000000000000 | DE0005427807300000000000000003728 | Bad Dürrheim | Baden-Württemberg | 78073 | 25 | Solar | 2000-04-11 |  | 2000-04-11 |  |  | NS | Nein | nicht regelbar | NEIN | SOP
E11411010374779588000000000000000 | DE0005427958800000000000000003747 | Efringen-Kirchen | Baden-Württemberg | 79588 | 3.816 | Solar | 2000-04-10 |  | 2000-04-10 |  |  | NS | Nein | nicht regelbar | NEIN | SOP
E114110116RA079283000ZE0000002704 | DE00721479283000ZE000000270416RA0 | Bollschweil | Baden-Württemberg | 79283 | 3 | Solar | 2000-04-08 |  | 2000-04-08 |  |  | NS | Nein | nicht regelbar | NEIN | SOP
E11411010372778166000000000000000 | DE0005427816600000000000000003727 | Donaueschingen | Baden-Württemberg | 78166 | 3.6 | Solar | 2000-04-06 |  | 2000-04-06 |  |  | NS | Nein | nicht regelbar | NEIN | SOP
E11411010373879418000000000000000 | DE0005427941800000000000000003738 | Schliengen | Baden-Württemberg | 79418 | 3 | Solar | 2000-04-06 |  | 2000-04-06 |  |  | NS | Nein | nicht regelbar | NEIN | SOP
E11411010374179733000000000000000 | DE0005427973300000000000000003741 | Görwihl | Baden-Württemberg | 79733 | 1.16 | Solar | 2000-04-04 |  | 2000-04-04 |  |  | NS | Nein | nicht regelbar | NEIN | SOP
E114110189RA079809000ZE0000002702 | DE00721479809000ZE000000270289RA0 | Weilheim | Baden-Württemberg | 79809 | 3.45 | Solar | 2000-04-03 |  | 2000-04-03 |  |  | NS | Nein | nicht regelbar | NEIN | SOP
E11411010262679871000000000000000 | DE0005427987100000000000000002626 | Eisenbach | Baden-Württemberg | 79871 | 1.7 | Solar | 2000-04-01 |  | 2000-04-01 |  |  | NS | Nein | nicht regelbar | NEIN | SOP
E11411010182878166000000000000000 | DE0005427816600000000000000001828 | Donaueschingen | Baden-Württemberg | 78166 | 1.1 | Solar | 2000-04-01 |  | 2000-04-01 |  |  | NS | Nein | nicht regelbar | NEIN | SOP
E11411010207778078000000000000000 | DE0005427807800000000000000002077 | Niedereschach | Baden-Württemberg | 78078 | 1 | Solar | 2000-04-01 |  | 2000-04-01 |  |  | NS | Nein | nicht regelbar | NEIN | SOP
E114110146RA079227000ZE0000002703 | DE00721479227000ZE000000270346RA0 | Schallstadt | Baden-Württemberg | 79227 | 1 | Solar | 2000-04-01 |  | 2000-04-01 |  |  | NS | Nein | nicht regelbar | NEIN | SOP
E11411010194978166000000000000000 | DE0005427816600000000000000001949 | Donaueschingen | Baden-Württemberg | 78166 | 0.7 | Solar | 2000-04-01 |  | 2000-04-01 |  |  | NS | Nein | nicht regelbar | NEIN | SOP
E11411010263878078000000000000000 | DE0005427807800000000000000002638 | Niedereschach | Baden-Württemberg | 78078 | 1.9 | Solar | 2000-04-01 |  | 2000-04-01 |  |  | NS | Nein | nicht regelbar | NEIN | SOP
E11411010183379843000000000000000 | DE0005427984300000000000000001833 | Löffingen | Baden-Württemberg | 79843 | 5.3 | Solar | 2000-04-01 |  | 2000-04-01 |  |  | NS | Nein | nicht regelbar | NEIN | SOP
E11411010330179650000000000000000 | DE0005427965000000000000000003301 | Schopfheim | Baden-Württemberg | 79650 | 5.1 | Solar | 2000-04-01 |  | 2000-04-01 |  |  | NS | Nein | nicht regelbar | NEIN | SOP
E11411010193778187000000000000000 | DE0005427818700000000000000001937 | Geisingen | Baden-Württemberg | 78187 | 3 | Solar | 2000-04-01 |  | 2000-04-01 |  |  | NS | Nein | nicht regelbar | NEIN | SOP
E11411010254279730000000000000000 | DE0005427973000000000000000002542 | Murg | Baden-Württemberg | 79730 | 2.5 | Solar | 2000-04-01 |  | 2000-04-01 |  |  | NS | Nein | nicht regelbar | NEIN | SOP
E11411010379879589000000000000000 | DE0005427958900000000000000003798 | Binzen | Baden-Württemberg | 79589 | 1.98 | Solar | 2000-04-01 |  | 2000-04-01 |  |  | NS | Nein | nicht regelbar | NEIN | SOP
E11411010262078147000000000000000 | DE0005427814700000000000000002620 | Vöhrenbach | Baden-Württemberg | 78147 | 1.5 | Solar | 2000-04-01 |  | 2000-04-01 |  |  | NS | Nein | nicht regelbar | NEIN | SOP
E114110167RA079283000ZE0000002703 | DE00721479283000ZE000000270367RA0 | Bollschweil | Baden-Württemberg | 79283 | 3.4 | Solar | 2000-04-01 |  | 2000-04-01 |  |  | NS | Nein | nicht regelbar | NEIN | SOP
E114110145RA079427000ZE0000002705 | DE00721479427000ZE000000270545RA0 | Eschbach | Baden-Württemberg | 79427 | 1 | Solar | 2000-04-01 |  | 2000-04-01 |  |  | NS | Nein | nicht regelbar | NEIN | SOP
E11411012667578166000000000000002 | DE0005427816600000000000000226675 | Donaueschingen | Baden-Württemberg | 78166 | 1.6 | Solar | 2000-04-01 |  | 2000-04-01 |  |  | MS | Nein | nicht regelbar | NEIN | SOP
E11411010374279576000000000000000 | DE0005427957600000000000000003742 | Weil am Rhein | Baden-Württemberg | 79576 | 2.23 | Solar | 2000-03-27 |  | 2000-03-27 |  |  | NS | Nein | nicht regelbar | NEIN | SOP
E11411010374379576000000000000000 | DE0005427957600000000000000003743 | Weil am Rhein | Baden-Württemberg | 79576 | 2.23 | Solar | 2000-03-27 |  | 2000-03-27 |  |  | NS | Nein | nicht regelbar | NEIN | SOP
E114110175RA079379000ZE0000002703 | DE00721479379000ZE000000270375RA0 | Müllheim | Baden-Württemberg | 79379 | 3.1 | Solar | 2000-03-23 |  | 2000-03-23 |  |  | NS | Nein | nicht regelbar | NEIN | SOP
E114110129RA079410000ZE0000002704 | DE00721479410000ZE000000270429RA0 | Badenweiler | Baden-Württemberg | 79410 | 8.6 | Solar | 2000-03-23 |  | 2000-03-23 |  |  | NS | Nein | nicht regelbar | NEIN | SOP
E114110170RA079258000ZE0000002703 | DE00721479258000ZE000000270370RA0 | Hartheim | Baden-Württemberg | 79258 | 1.7 | Solar | 2000-03-14 |  | 2000-03-14 |  |  | NS | Nein | nicht regelbar | NEIN | SOP
E11411010379179541000000000000000 | DE0005427954100000000000000003791 | Lörrach | Baden-Württemberg | 79541 | 1.65 | Solar | 2000-03-10 |  | 2000-03-10 |  |  | NS | Nein | nicht regelbar | NEIN | SOP
E114110166RA079379000ZE0000002703 | DE00721479379000ZE000000270366RA0 | Müllheim | Baden-Württemberg | 79379 | 1.52 | Solar | 2000-03-10 |  | 2000-03-10 |  |  | NS | Nein | nicht regelbar | NEIN | SOP
E11411010373979576000000000000000 | DE0005427957600000000000000003739 | Weil am Rhein | Baden-Württemberg | 79576 | 2.23 | Solar | 2000-03-07 |  | 2000-03-07 |  |  | NS | Nein | nicht regelbar | NEIN | SOP
E11411010361879618000000000000000 | DE0005427961800000000000000003618 | Rheinfelden | Baden-Württemberg | 79618 | 3.3 | Solar | 2000-03-01 |  | 2000-03-01 |  |  | NS | Nein | nicht regelbar | NEIN | SOP
E114110123RA079227000ZE0000002704 | DE00721479227000ZE000000270423RA0 | Schallstadt | Baden-Württemberg | 79227 | 1 | Solar | 2000-02-23 |  | 2000-02-23 |  |  | NS | Nein | nicht regelbar | NEIN | SOP
E11411010361579418000000000000000 | DE0005427941800000000000000003615 | Schliengen | Baden-Württemberg | 79418 | 4 | Solar | 2000-02-01 |  | 2000-02-01 |  |  | NS | Nein | nicht regelbar | NEIN | SOP
E11411010361279400000000000000000 | DE0005427940000000000000000003612 | Kandern | Baden-Württemberg | 79400 | 1.98 | Solar | 2000-02-01 |  | 2000-02-01 |  |  | NS | Nein | nicht regelbar | NEIN | SOP
E11411010361379424000000000000000 | DE0005427942400000000000000003613 | Auggen | Baden-Württemberg | 79424 | 2.07 | Solar | 2000-01-27 |  | 2000-01-27 |  |  | NS | Nein | nicht regelbar | NEIN | SOP
E114110181RA079379000ZE0000002712 | DE00721479379000ZE000000271281RA0 | Müllheim | Baden-Württemberg | 79379 | 4.03 | Solar | 2000-01-06 |  | 2000-01-06 |  |  | NS | Nein | nicht regelbar | NEIN | SOP
E11411010001379872SAS041201141226 | DE00638379872SAS04120114122600013 | Bernau | Baden-Württemberg | 79872 | 36 | Wasser | 2000-01-01 |  | 2015-09-28 |  | 2015-09-28 | MS | Nein | nicht regelbar | JA | WAL
E11411010322579688000000000000000 | DE0005427968800000000000000003225 | Hausen | Baden-Württemberg | 79688 | 75 | Wasser | 2000-01-01 |  | 2000-01-01 |  |  | NS | Nein | nicht regelbar | JA | WAL
E11411010338279650000000000000000 | DE0005427965000000000000000003382 | Schopfheim | Baden-Württemberg | 79650 | 150 | Wasser | 2000-01-01 |  | 2010-11-10 |  | 2010-11-10 | NS | Nein | regelbar nach § 9 Abs. 1 EEG 2014 | JA | WAL
E11411010351779664000000000000000 | DE00054279664V0000000000000003517 | Wehr | Baden-Württemberg | 79664 | 110 | Wasser | 2000-01-01 |  | 2000-01-01 |  |  | MS | Nein | regelbar nach § 9 Abs. 1 EEG 2014 | JA | WAL
E11411010291379588000000000000000 | DE0073237958800000000000000285819 | Efringen-Kirchen | Baden-Württemberg | 79588 | 1 | Solar | 2000-01-01 |  | 2000-01-01 |  |  | NS | Nein | nicht regelbar | JA | SOL
E11411010253578166000000000000000 | DE0005427816600000000000000002535 | Donaueschingen | Baden-Württemberg | 78166 | 55 | Wasser | 2000-01-01 |  | 2000-01-01 |  |  | NS | Nein | nicht regelbar | JA | WAL
E11411010335379650000000000000000 | DE0005427965000000000000000003353 | Schopfheim | Baden-Württemberg | 79650 | 130 | Wasser | 2000-01-01 |  | 2000-01-01 |  |  | NS | Nein | regelbar nach § 9 Abs. 1 EEG 2014 | JA | WAL
E11411014734179733000000000000002 | DE0073237973300000000000000247341 | Görwihl | Baden-Württemberg | 79733 | 335 | Wasser | 2000-01-01 |  | 2010-10-17 |  | 2010-10-17 | MS | Nein | regelbar nach § 9 Abs. 1 EEG 2014 | JA | WAL
E11411010236779730000000000000000 | DE00054279730V0000000000000002367 | Murg | Baden-Württemberg | 79730 | 100 | Wasser | 2000-01-01 |  | 2000-01-01 |  |  | MS | Nein | nicht regelbar | JA | WAL
E11411010185479730000000000000000 | DE0005427973000000000000000001854 | Murg | Baden-Württemberg | 79730 | 26 | Wasser | 2000-01-01 |  | 2000-01-01 |  |  | MS | Nein | nicht regelbar | JA | WAL
E11411010322279688000000000000000 | DE0005427968800000000000000003222 | Hausen | Baden-Württemberg | 79688 | 342 | Wasser | 2000-01-01 |  | 2000-01-01 |  |  | MS | Nein | regelbar nach § 9 Abs. 1 EEG 2014 | JA | WAL
E11411010266978166000000000000000 | DE0005427816600000000000000002669 | Donaueschingen | Baden-Württemberg | 78166 | 640 | Wasser | 2000-01-01 |  | 2011-06-26 |  | 2011-06-26 | MS | Nein | regelbar nach § 9 Abs. 1 EEG 2014 | JA | WAL
E11411019365279664000000000000002 | DE0073237966400000000000000293652 | Wehr | Baden-Württemberg | 79664 | 36 | Deponiegas | 2000-01-01 |  | 2000-01-01 |  |  | NS | Nein | nicht regelbar | JA | GAL
E11411010350279682000000000000000 | DE0005427968200000000000000003502 | Todtmoos | Baden-Württemberg | 79682 | 30 | Wasser | 2000-01-01 |  | 2015-12-15 |  | 2015-12-15 | NS | Nein | nicht regelbar | NEIN | WAP
E11411010284879541000000000000000 | DE0005427954100000000000000002848 | Lörrach | Baden-Württemberg | 79541 | 800 | Wasser | 2000-01-01 |  | 2011-01-01 |  | 2011-01-01 | MS | Nein | regelbar nach § 9 Abs. 1 EEG 2014 | JA | WAL
E11411010344879733000000000000000 | DE0005427973300000000000000003448 | Görwihl | Baden-Württemberg | 79733 | 95 | Wasser | 2000-01-01 |  | 2009-11-07 |  | 2009-11-07 | MS | Nein | nicht regelbar | JA | WAL
E11411010344579733000000000000000 | DE0005427973300000000000000003445 | Görwihl | Baden-Württemberg | 79733 | 20 | Wasser | 2000-01-01 |  | 2000-01-01 |  |  | NS | Nein | nicht regelbar | NEIN | WAP
E11411010344679733000000000000000 | DE0005427973300000000000000003446 | Görwihl | Baden-Württemberg | 79733 | 40 | Wasser | 2000-01-01 |  | 2000-01-01 |  |  | NS | Nein | nicht regelbar | JA | WAL
E11411010357679669000000000000000 | DE0005427966900000000000000003576 | Zell | Baden-Württemberg | 79669 | 220 | Wasser | 2000-01-01 |  | 2011-09-25 |  | 2011-09-25 | MS | Nein | regelbar nach § 9 Abs. 1 EEG 2014 | JA | WAL
E11411010601979837REG000000000000 | DE00721479837REG00000000000006019 | St. Blasien | Baden-Württemberg | 79837 | 250 | Wasser | 2000-01-01 |  | 2011-12-15 |  | 2011-12-15 | MS | Nein | regelbar nach § 9 Abs. 1 EEG 2014 | JA | WAL
E11411010600979872REG000000000000 | DE00721479872REG00000000000006009 | Bernau | Baden-Württemberg | 79872 | 165 | Wasser | 2000-01-01 |  | 2011-10-30 |  | 2011-10-30 | MS | Nein | regelbar nach § 9 Abs. 1 EEG 2014 | JA | WAL
E11411010639679244REG000000000000 | DE00721479244REG00000000000006396 | Münstertal | Baden-Württemberg | 79244 | 80 | Wasser | 2000-01-01 |  | 2015-12-21 |  | 2015-12-21 | NS | Nein | nicht regelbar | JA | WAL
E11411012041979539000000000000002 | DE0005427953900000000000000220419 | Lörrach | Baden-Württemberg | 79539 | 0.9 | Solar | 2000-01-01 |  | 2000-01-01 |  |  | MS | Nein | nicht regelbar | JA | SOL
E11411010376679400000000000000000 | DE0005427940000000000000000003766 | Kandern | Baden-Württemberg | 79400 | 3.12 | Solar | 2000-01-01 |  | 2000-01-01 |  |  | NS | Nein | nicht regelbar | NEIN | SOP
E11411010238679871000000000000000 | DE0073237987100000000000000319368 | Eisenbach | Baden-Württemberg | 79871 | 35 | Wasser | 2000-01-01 |  | 2015-12-28 |  | 2015-12-28 | NS | Nein | nicht regelbar | NEIN | WAP
E114110126RA079244000ZE0000002705 | DE00721479244000ZE000000270526RA0 | Münstertal | Baden-Württemberg | 79244 | 37 | Wasser | 2000-01-01 |  | 2016-01-25 |  | 2016-01-25 | NS | Nein | nicht regelbar | NEIN | WAP
E11411010174479874000000000000000 | DE0005427987400000000000000001744 | Breitnau | Baden-Württemberg | 79874 | 11 | Wasser | 2000-01-01 |  | 2015-12-22 |  | 2015-12-22 | NS | Nein | nicht regelbar | NEIN | WAP
E11411010327479689000000000000000 | DE00054279689V0000000000000003274 | Maulburg | Baden-Württemberg | 79689 | 220 | Wasser | 2000-01-01 |  | 2008-02-18 |  | 2008-02-18 | MS | Nein | regelbar nach § 9 Abs. 1 EEG 2014 | JA | WAL
E11411010382379688000000000000000 | DE00054279688V0000000000000003823 | Hausen | Baden-Württemberg | 79688 | 300 | Wasser | 2000-01-01 |  | 2000-01-01 |  |  | MS | Nein | regelbar nach § 9 Abs. 1 EEG 2014 | JA | WAL
E11411010212978147000000000000000 | DE0005427814700000000000000002129 | Vöhrenbach | Baden-Württemberg | 78147 | 18 | Wasser | 2000-01-01 |  | 2012-10-01 |  | 2012-10-01 | NS | Nein | nicht regelbar | NEIN | WAP
E11411010600879872REG000000000000 | DE00721479872REG00000000000006008 | Bernau | Baden-Württemberg | 79872 | 30 | Wasser | 2000-01-01 |  | 2011-06-11 |  | 2011-06-11 | NS | Nein | nicht regelbar | NEIN | WAP
E11411010007879244SAS041201135215 | DE00638379244SAS04120113521500078 | Münstertal | Baden-Württemberg | 79244 | 6 | Wasser | 2000-01-01 |  | 2000-01-01 |  |  | NS | Nein | nicht regelbar | NEIN | WAP
E11411011978879683000000000000002 | DE0005427968300000000000000219788 | Kleines Wiesental | Baden-Württemberg | 79692 | 4 | Wasser | 2000-01-01 |  | 2001-01-01 |  | 2001-01-01 | NS | Nein | nicht regelbar | NEIN | WAP
E114110129RA079244000ZE0000002705 | DE00721479244000ZE000000270529RA0 | Münstertal | Baden-Württemberg | 79244 | 30 | Wasser | 2000-01-01 |  | 2001-01-01 |  | 2001-01-01 | NS | Nein | nicht regelbar | NEIN | WAP
E11411010000279244SAS041201134450 | DE00638379244SAS04120113445000002 | Münstertal | Baden-Württemberg | 79244 | 22 | Wasser | 2000-01-01 |  | 2000-01-01 |  |  | NS | Nein | nicht regelbar | NEIN | WAP
E11411010231279730000000000000000 | DE0005427973000000000000000002312 | Murg | Baden-Württemberg | 79730 | 2.3 | Solar | 2000-01-01 |  | 2000-01-01 |  |  | NS | Nein | nicht regelbar | NEIN | SOP
E114110195RA079219000ZE0000002703 | DE00721479219000ZE000000270395RA0 | Staufen | Baden-Württemberg | 79219 | 5.2 | Solar | 2000-01-01 |  | 2000-01-01 |  |  | NS | Nein | nicht regelbar | NEIN | SOP
E11411010310179639000000000000000 | DE0005427963900000000000000003101 | Grenzach-Wyhlen | Baden-Württemberg | 79639 | 1.91 | Solar | 2000-01-01 |  | 2000-01-01 |  |  | NS | Nein | nicht regelbar | NEIN | SOP
E114110148RA079238000ZE0000002704 | DE00721479238000ZE000000270448RA0 | Ehrenkirchen | Baden-Württemberg | 79238 | 1 | Solar | 2000-01-01 |  | 2000-01-01 |  |  | NS | Nein | nicht regelbar | NEIN | SOP
E11411010310879594000000000000000 | DE0005427959400000000000000003108 | Inzlingen | Baden-Württemberg | 79594 | 0.94 | Solar | 2000-01-01 |  | 2000-01-01 |  |  | NS | Nein | nicht regelbar | NEIN | SOP
E11411010361079576000000000000000 | DE0005427957600000000000000003610 | Weil am Rhein | Baden-Württemberg | 79576 | 3.52 | Solar | 2000-01-01 |  | 2000-01-01 |  |  | NS | Nein | nicht regelbar | NEIN | SOP
E11411017859579639000000000000000 | DE0005427963900000000000000078595 | Grenzach-Wyhlen | Baden-Württemberg | 79639 | 1.92 | Solar | 2000-01-01 |  | 2000-01-01 |  |  | NS | Nein | nicht regelbar | NEIN | SOP
E11411017874179539000000000000000 | DE0073237963900000000000000316663 | Grenzach-Wyhlen | Baden-Württemberg | 79639 | 9.9 | Solar | 2000-01-01 |  | 2000-01-01 |  |  | NS | Nein | nicht regelbar | NEIN | SOP
E11411010391179400000000000000000 | DE0005427940000000000000000003911 | Kandern | Baden-Württemberg | 79400 | 2 | Solar | 2000-01-01 |  | 2000-01-01 |  |  | NS | Nein | nicht regelbar | NEIN | SOP
E114110156RA079238000ZE0000002704 | DE00721479238000ZE000000270456RA0 | Ehrenkirchen | Baden-Württemberg | 79238 | 5 | Solar | 2000-01-01 |  | 2000-01-01 |  |  | NS | Nein | nicht regelbar | NEIN | SOP
E114110105RA079780000ZE0000002711 | DE00721479780000ZE000000271105RA0 | Stühlingen | Baden-Württemberg | 79780 | 4.8 | Solar | 2000-01-01 |  | 2000-01-01 |  |  | NS | Nein | nicht regelbar | NEIN | SOP
E114110197RA079379000ZE0000002710 | DE00721479379000ZE000000271097RA0 | Müllheim | Baden-Württemberg | 79379 | 4.3 | Solar | 2000-01-01 |  | 2000-01-01 |  |  | NS | Nein | nicht regelbar | NEIN | SOP
E11411014805079777000000000000002 | DE0073237977700000000000000248050 | Ühlingen-Birkendorf | Baden-Württemberg | 79777 | 11 | Wasser | 2000-01-01 |  | 2010-08-18 |  | 2010-08-18 | NS | Nein | nicht regelbar | NEIN | WAP
E114110101RA079777000BE8185056600 | DE00721479777000BE818505660001RA0 | Ühlingen-Birkendorf | Baden-Württemberg | 79777 | 18.5 | Wasser | 2000-01-01 |  | 2000-01-01 |  |  | NS | Nein | nicht regelbar | NEIN | WAP
E11411012557779737000000000000002 | DE0005427973700000000000000225577 | Herrischried | Baden-Württemberg | 79737 | 5.5 | Wasser | 2000-01-01 |  | 2001-01-01 |  | 2001-01-01 | NS | Nein | nicht regelbar | NEIN | WAP
E11411010224278166000000000000000 | DE0005427816600000000000000002242 | Donaueschingen | Baden-Württemberg | 78166 | 35 | Wasser | 2000-01-01 |  | 2000-01-01 |  |  | NS | Nein | nicht regelbar | NEIN | WAP
E11411011648279682000000000000003 | DE0073237968200000000000000316482 | Todtmoos | Baden-Württemberg | 79682 | 11 | Wasser | 2000-01-01 |  | 2000-01-01 |  |  | NS | Nein | nicht regelbar | NEIN | WAP
E11411010235679874000000000000000 | DE0005427987400000000000000002356 | Breitnau | Baden-Württemberg | 79874 | 22 | Wasser | 2000-01-01 |  | 2000-01-01 |  |  | NS | Nein | nicht regelbar | NEIN | WAP
E11411010234979874000000000000000 | DE0005427987400000000000000002349 | Breitnau | Baden-Württemberg | 79874 | 5.5 | Wasser | 2000-01-01 |  | 2000-01-01 |  |  | NS | Nein | nicht regelbar | NEIN | WAP
E11411010601879837REG000000000000 | DE00721479837REG00000000000006018 | St. Blasien | Baden-Württemberg | 79837 | 305 | Wasser | 2000-01-01 |  | 2015-06-11 |  | 2010-06-29 | MS | Nein | regelbar nach § 9 Abs. 1 EEG 2014 | JA | WAL
E114110101RA079805000BE0200024331 | DE00721479805000BE020002433101RA0 | Eggingen | Baden-Württemberg | 79805 | 22 | Wasser | 2000-01-01 |  | 2010-04-24 |  | 2010-04-24 | MS | Nein | nicht regelbar | NEIN | WAP
E11411014709578147000000000000002 | DE0073237814700000000000000247095 | Vöhrenbach | Baden-Württemberg | 78147 | 4 | Wasser | 2000-01-01 |  | 2001-01-01 |  | 2001-01-01 | NS | Nein | nicht regelbar | NEIN | WAP
E11411010209779843000000000000000 | DE0005427984300000000000000002097 | Löffingen | Baden-Württemberg | 79843 | 26 | Wasser | 2000-01-01 |  | 2011-07-26 |  | 2011-07-26 | NS | Nein | nicht regelbar | NEIN | WAP
E114110101RA079837000BE0100033634 | DE00721479837000BE010003363401RA0 | St. Blasien | Baden-Württemberg | 79837 | 50 | Wasser | 2000-01-01 |  | 2000-01-01 |  |  | NS | Nein | nicht regelbar | NEIN | WAP
E114110101RA079777000BE8186555100 | DE00721479777000BE818655510001RA0 | Ühlingen-Birkendorf | Baden-Württemberg | 79777 | 30 | Wasser | 2000-01-01 |  | 2010-06-11 |  | 2010-06-11 | NS | Nein | nicht regelbar | NEIN | WAP
E11411010329579418000000000000000 | DE0005427941800000000000000003295 | Schliengen | Baden-Württemberg | 79418 | 4.02 | Solar | 2000-01-01 |  | 2000-01-01 |  |  | NS | Nein | nicht regelbar | NEIN | SOP
E114110153RA079379000ZE0000002705 | DE00721479379000ZE000000270553RA0 | Müllheim | Baden-Württemberg | 79379 | 4 | Solar | 2000-01-01 |  | 2000-01-01 |  |  | NS | Nein | nicht regelbar | NEIN | SOP
E11411010270779540000000000000000 | DE0005427954000000000000000002707 | Lörrach | Baden-Württemberg | 79540 | 3.96 | Solar | 2000-01-01 |  | 2000-01-01 |  |  | NS | Nein | nicht regelbar | NEIN | SOP
E114110111RA079238000ZE0000002705 | DE00721479238000ZE000000270511RA0 | Ehrenkirchen | Baden-Württemberg | 79238 | 3.9 | Solar | 2000-01-01 |  | 2000-01-01 |  |  | NS | Nein | nicht regelbar | NEIN | SOP
E114110120RA079219000ZE0000002703 | DE00721479219000ZE000000270320RA0 | Staufen | Baden-Württemberg | 79219 | 3.8 | Solar | 2000-01-01 |  | 2000-01-01 |  |  | NS | Nein | nicht regelbar | NEIN | SOP
E114110183RA079872000ZE0000002704 | DE00721479872000ZE000000270483RA0 | Bernau | Baden-Württemberg | 79872 | 3.5 | Solar | 2000-01-01 |  | 2000-01-01 |  |  | NS | Nein | nicht regelbar | NEIN | SOP
E114110122RA079219000ZE0000002704 | DE00721479219000ZE000000270422RA0 | Staufen | Baden-Württemberg | 79219 | 3 | Solar | 2000-01-01 |  | 2000-01-01 |  |  | NS | Nein | nicht regelbar | NEIN | SOP
E114110165RA079219000ZE0000002704 | DE00721479219000ZE000000270465RA0 | Staufen | Baden-Württemberg | 79219 | 2.4 | Solar | 2000-01-01 |  | 2000-01-01 |  |  | NS | Nein | nicht regelbar | NEIN | SOP
E114110110RA079379000ZE0000002704 | DE00721479379000ZE000000270410RA0 | Müllheim | Baden-Württemberg | 79379 | 2.3 | Solar | 2000-01-01 |  | 2000-01-01 |  |  | NS | Nein | nicht regelbar | NEIN | SOP
E114110168RA079238000ZE0000002703 | DE00721479238000ZE000000270368RA0 | Ehrenkirchen | Baden-Württemberg | 79238 | 2.04 | Solar | 2000-01-01 |  | 2000-01-01 |  |  | NS | Nein | nicht regelbar | NEIN | SOP
E114110127RA079294000ZE0000002704 | DE00721479294000ZE000000270427RA0 | Sölden | Baden-Württemberg | 79294 | 2 | Solar | 2000-01-01 |  | 2000-01-01 |  |  | NS | Nein | nicht regelbar | NEIN | SOP
E114110108RA079379000ZE0000002705 | DE00721479379000ZE000000270508RA0 | Müllheim | Baden-Württemberg | 79379 | 2 | Solar | 2000-01-01 |  | 2000-01-01 |  |  | NS | Nein | nicht regelbar | NEIN | SOP
E11411010000179283SAS041201135215 | DE00638379283SAS04120113521500001 | Bollschweil | Baden-Württemberg | 79283 | 1.9 | Solar | 2000-01-01 |  | 2000-01-01 |  |  | NS | Nein | nicht regelbar | NEIN | SOP
E114110110RA079427000ZE0000002705 | DE00721479427000ZE000000270510RA0 | Eschbach | Baden-Württemberg | 79427 | 1.8 | Solar | 2000-01-01 |  | 2000-01-01 |  |  | NS | Nein | nicht regelbar | NEIN | SOP
E114110140RA079379000ZE0000002705 | DE00721479379000ZE000000270540RA0 | Müllheim | Baden-Württemberg | 79379 | 1.6 | Solar | 2000-01-01 |  | 2000-01-01 |  |  | NS | Nein | nicht regelbar | NEIN | SOP
E11411010182978187000000000000000 | DE0005427818700000000000000001829 | Geisingen | Baden-Württemberg | 78187 | 1.5 | Solar | 2000-01-01 |  | 2000-01-01 |  |  | NS | Nein | nicht regelbar | NEIN | SOP
E114110102RA079219000ZE0000002705 | DE00721479219000ZE000000270502RA0 | Staufen | Baden-Württemberg | 79219 | 1.5 | Solar | 2000-01-01 |  | 2000-01-01 |  |  | NS | Nein | nicht regelbar | NEIN | SOP
E11411010361179650000000000000000 | DE0005427965000000000000000003611 | Schopfheim | Baden-Württemberg | 79650 | 1.49 | Solar | 2000-01-01 |  | 2000-01-01 |  |  | NS | Nein | nicht regelbar | NEIN | SOP
E114110139RA079244000ZE0000002705 | DE00721479244000ZE000000270539RA0 | Münstertal | Baden-Württemberg | 79244 | 1.2 | Solar | 2000-01-01 |  | 2000-01-01 |  |  | NS | Nein | nicht regelbar | NEIN | SOP
E11411014197079856000000000000002 | DE0005427985600000000000000241970 | Hinterzarten | Baden-Württemberg | 79856 | 1.12 | Solar | 2000-01-01 |  | 2000-01-01 |  |  | NS | Nein | nicht regelbar | NEIN | SOP
E114110158RA079219000ZE0000002704 | DE00721479219000ZE000000270458RA0 | Staufen | Baden-Württemberg | 79219 | 3.24 | Solar | 2000-01-01 |  | 2000-01-01 |  |  | NS | Nein | nicht regelbar | NEIN | SOP
E114110120RA079219000ZE0000002705 | DE00721479219000ZE000000270520RA0 | Staufen | Baden-Württemberg | 79219 | 2 | Solar | 2000-01-01 |  | 2000-01-01 |  |  | NS | Nein | nicht regelbar | NEIN | SOP
E11411010343179685000000000000000 | DE00054279685XXX00000000000003431 | Häg-Ehrsberg | Baden-Württemberg | 79685 | 110 | Wasser | 2000-01-01 |  | 2000-01-01 |  |  | MS | Nein | regelbar nach § 9 Abs. 1 EEG 2014 | JA | WAL
E11411010650879244REG000000000000 | DE00721479244REG00000000000006508 | Münstertal | Baden-Württemberg | 79244 | 22 | Wasser | 2000-01-01 |  | 2000-01-01 |  |  | MS | Nein | nicht regelbar | NEIN | WAP
E114110150RA079837000ZE0000002710 | DE00721479837000ZE000000271050RA0 | Ibach | Baden-Württemberg | 79837 | 39 | Wasser | 2000-01-01 |  | 2000-01-01 |  |  | MS | Nein | nicht regelbar | NEIN | WAP
E11411010258678147000000000000000 | DE0005427814700000000000000002586 | Vöhrenbach | Baden-Württemberg | 78147 | 37 | Wasser | 2000-01-01 |  | 2000-01-01 |  |  | MS | Nein | nicht regelbar | JA | WAL
E11411010344379737000000000000000 | DE0005427973700000000000000003443 | Herrischried | Baden-Württemberg | 79737 | 42 | Wasser | 2000-01-01 |  | 2009-09-08 |  | 2009-09-08 | NS | Nein | nicht regelbar | JA | WAL
E11411010269179871000000000000000 | DE0005427987100000000000000002691 | Eisenbach | Baden-Württemberg | 79871 | 40 | Wasser | 2000-01-01 |  | 2011-04-30 |  | 2011-04-30 | MS | Nein | nicht regelbar | JA | WAL
E11411010350579682000000000000000 | DE0005427968200000000000000003505 | Todtmoos | Baden-Württemberg | 79682 | 95 | Wasser | 2000-01-01 |  | 2013-09-14 |  | 2013-09-14 | NS | Nein | nicht regelbar | NEIN | WAP
E114110142RA079780000ZE0000001348 | DE00721479780000ZE000000134842RA0 | Stühlingen | Baden-Württemberg | 79780 | 2.76 | Solar | 2000-01-01 |  | 2000-01-01 |  |  | NS | Nein | nicht regelbar | NEIN | SOP
E11411010378679664000000000000000 | DE00054279664V0000000000000003786 | Wehr | Baden-Württemberg | 79664 | 509 | Wasser | 2000-01-01 |  | 2000-01-01 |  |  | MS | Nein | regelbar nach § 9 Abs. 1 EEG 2014 | JA | WAL
E11411010286179541000000000000000 | DE0005427954100000000000000002861 | Lörrach | Baden-Württemberg | 79541 | 360 | Wasser | 2000-01-01 |  | 2010-07-17 |  | 2010-07-17 | MS | Nein | regelbar nach § 9 Abs. 1 EEG 2014 | JA | WAL
E11411017859479585000000000000000 | DE0073237958500000000000000321420 | Steinen | Baden-Württemberg | 79585 | 1000 | Wasser | 2000-01-01 |  | 2008-02-18 |  | 2008-02-18 | MS | Nein | regelbar nach § 9 Abs. 1 EEG 2014 | JA | WAL
E11411014734379733000000000000002 | DE0073237973300000000000000247343 | Görwihl | Baden-Württemberg | 79733 | 55 | Wasser | 2000-01-01 |  | 2000-01-01 |  |  | MS | Nein | nicht regelbar | JA | WAL
E11411010343279685000000000000000 | DE0005427968500000000000000003432 | Häg-Ehrsberg | Baden-Württemberg | 79685 | 67 | Wasser | 2000-01-01 |  | 2000-01-01 |  |  | NS | Nein | nicht regelbar | JA | WAL
E11411011696579674000000000000002 | DE0005427967400000000000000216965 | Todtnau | Baden-Württemberg | 79674 | 5 | Solar | 2000-01-01 |  | 2016-01-01 |  |  | NS | Nein | nicht regelbar | NEIN | SOP
E11411011696679674000000000000002 | DE0005427967400000000000000216966 | Todtnau | Baden-Württemberg | 79674 | 2 | Solar | 2000-01-01 |  | 2016-01-01 |  |  | NS | Nein | nicht regelbar | NEIN | SOP
E11411010192879871000000000000000 | DE0005427987100000000000000001928 | Eisenbach | Baden-Württemberg | 79871 | 23 | Wasser | 2000-01-01 |  | 2000-01-01 |  |  | NS | Nein | nicht regelbar | NEIN | WAP
E11411010358479669000000000000000 | DE0005427966900000000000000003584 | Zell | Baden-Württemberg | 79669 | 630 | Wasser | 2000-01-01 |  | 2001-01-01 |  | 2001-01-01 | MS | Nein | regelbar nach § 9 Abs. 1 EEG 2014 | JA | WAL
E11411014240379244000000000000002 | DE0073237924400000000000000242403 | Münstertal | Baden-Württemberg | 79244 | 12 | Wasser | 2000-01-01 |  | 2000-01-01 |  |  | MS | Nein | nicht regelbar | NEIN | WAP
E11411010354079664000000000000000 | DE0005427966400000000000000003540 | Wehr | Baden-Württemberg | 79664 | 170 | Wasser | 2000-01-01 |  | 2000-01-01 |  |  | MS | Nein | regelbar nach § 9 Abs. 1 EEG 2014 | JA | WAL
E11411010357579669000000000000000 | DE0005427966900000000000000003575 | Zell | Baden-Württemberg | 79669 | 120 | Wasser | 2000-01-01 |  | 2011-08-27 |  | 2011-08-27 | NS | Nein | regelbar nach § 9 Abs. 1 EEG 2014 | JA | WAL
E11411010252679843000000000000000 | DE0005427984300000000000000002526 | Löffingen | Baden-Württemberg | 79843 | 435 | Wasser | 2000-01-01 |  | 2009-05-01 |  | 2009-05-01 | MS | Nein | regelbar nach § 9 Abs. 1 EEG 2014 | JA | WAL
E11411012263479689000000000000002 | DE00054279689V0000000000000222634 | Maulburg | Baden-Württemberg | 79689 | 220 | Wasser | 2000-01-01 |  | 2008-01-01 |  | 2008-01-01 | MS | Nein | regelbar nach § 9 Abs. 1 EEG 2014 | JA | WAL
E11411010179578147000000000000000 | DE0005427814700000000000000001795 | Vöhrenbach | Baden-Württemberg | 78147 | 15 | Wasser | 2000-01-01 |  | 2000-01-01 |  |  | NS | Nein | nicht regelbar | NEIN | WAP
E11411010611579805REG000000000000 | DE00721479805REG00000000000006115 | Eggingen | Baden-Württemberg | 79805 | 7.9 | Wasser | 2000-01-01 |  | 2000-01-01 |  |  | MS | Nein | nicht regelbar | JA | WAL
E11411010349779682000000000000000 | DE0005427968200000000000000003497 | Todtmoos | Baden-Württemberg | 79682 | 36 | Wasser | 2000-01-01 |  | 2009-12-06 |  | 2009-12-06 | NS | Nein | nicht regelbar | JA | WAL
E11411010211578147000000000000000 | DE0005427814700000000000000002115 | Vöhrenbach | Baden-Württemberg | 78147 | 320 | Wasser | 2000-01-01 |  | 2014-11-01 |  | 2014-11-01 | MS | Nein | regelbar nach § 9 Abs. 1 EEG 2014 | JA | WAL
E11411010283179539000000000000000 | DE0005427953900000000000000002831 | Lörrach | Baden-Württemberg | 79539 | 160 | Wasser | 2000-01-01 |  | 2008-02-01 |  | 2008-02-01 | MS | Nein | regelbar nach § 9 Abs. 1 EEG 2014 | JA | WAL
E11411010336579650000000000000000 | DE0005427965000000000000000003365 | Schopfheim | Baden-Württemberg | 79650 | 50 | Wasser | 2000-01-01 |  | 2000-01-01 |  |  | NS | Nein | nicht regelbar | JA | WAL
E11411010356779669000000000000000 | DE0005427966900000000000000003567 | Zell | Baden-Württemberg | 79669 | 270 | Wasser | 2000-01-01 |  | 2000-01-01 |  |  | NS | Nein | regelbar nach § 9 Abs. 1 EEG 2014 | JA | WAL
E11411010350679682000000000000000 | DE0005427968200000000000000003506 | Todtmoos | Baden-Württemberg | 79682 | 50 | Wasser | 2000-01-01 |  | 2009-11-28 |  | 2009-11-28 | NS | Nein | nicht regelbar | JA | WAL
E11411010384279774000000000000000 | DE0005427977400000000000000003842 | Albbruck | Baden-Württemberg | 79774 | 500 | Wasser | 2000-01-01 |  | 2010-07-01 |  | 2010-07-01 | MS | Nein | regelbar nach § 9 Abs. 1 EEG 2014 | JA | WAL
E11411010337979650000000000000000 | DE0005427965000000000000000003379 | Schopfheim | Baden-Württemberg | 79650 | 400 | Wasser | 2000-01-01 |  | 2009-09-01 |  | 2009-09-01 | MS | Nein | regelbar nach § 9 Abs. 1 EEG 2014 | JA | WAL
E11411010200678187000000000000000 | DE0005427818700000000000000002006 | Geisingen | Baden-Württemberg | 78187 | 90 | Wasser | 2000-01-01 |  | 2000-01-01 |  |  | NS | Nein | nicht regelbar | JA | WAL
E11411010234378147000000000000000 | DE0005427814700000000000000002343 | Vöhrenbach | Baden-Württemberg | 78147 | 75 | Wasser | 2000-01-01 |  | 2010-11-06 |  | 2010-11-06 | NS | Nein | nicht regelbar | JA | WAL
E11411010336779650000000000000000 | DE0005427965000000000000000003367 | Schopfheim | Baden-Württemberg | 79650 | 160 | Wasser | 2000-01-01 |  | 2000-01-01 |  |  | NS | Nein | regelbar nach § 9 Abs. 1 EEG 2014 | JA | WAL
E11411010225378166000000000000000 | DE0005427816600000000000000002253 | Donaueschingen | Baden-Württemberg | 78166 | 38 | Wasser | 2000-01-01 |  | 2000-01-01 |  |  | NS | Nein | nicht regelbar | NEIN | WAP
E11411010183079730000000000000000 | DE00054279730V0000000000000001830 | Murg | Baden-Württemberg | 79730 | 90 | Wasser | 2000-01-01 |  | 2000-01-01 |  |  | MS | Nein | nicht regelbar | NEIN | WAP
E11411010225479871000000000000000 | DE0005427987100000000000000002254 | Eisenbach | Baden-Württemberg | 79871 | 220 | Wasser | 2000-01-01 |  | 2012-08-01 |  | 2012-08-01 | MS | Nein | regelbar nach § 9 Abs. 1 EEG 2014 | JA | WAL
E11411010403979699000000000000000 | DE0005427969900000000000000004039 | Kleines Wiesental | Baden-Württemberg | 79692 | 130 | Deponiegas | 2000-01-01 |  | 2000-01-01 |  |  | MS | Nein | regelbar nach § 9 Abs. 1 EEG 2014 | JA | GAL
E11411010251578120000000000000000 | DE0005427812000000000000000002515 | Furtwangen | Baden-Württemberg | 78120 | 420 | Wasser | 1999-12-05 |  | 2007-01-01 |  | 2007-01-01 | MS | Nein | regelbar nach § 9 Abs. 1 EEG 2014 | JA | WAL
E11411010345879737000000000000000 | DE0005427973700000000000000003458 | Herrischried | Baden-Württemberg | 79737 | 3.85 | Solar | 1999-11-01 |  | 1999-11-01 |  |  | NS | Nein | nicht regelbar | NEIN | SOP
E11411010271079539000000000000000 | DE0005427953900000000000000002710 | Lörrach | Baden-Württemberg | 79539 | 3.18 | Solar | 1999-10-01 |  | 1999-10-01 |  |  | NS | Nein | nicht regelbar | NEIN | SOP
E11411010290879589000000000000000 | DE0005427958900000000000000002908 | Binzen | Baden-Württemberg | 79589 | 2.23 | Solar | 1999-10-01 |  | 1999-10-01 |  |  | NS | Nein | nicht regelbar | NEIN | SOP
E11411010315379618000000000000000 | DE0005427961800000000000000003153 | Rheinfelden | Baden-Württemberg | 79618 | 2.18 | Solar | 1999-10-01 |  | 1999-10-01 |  |  | NS | Nein | nicht regelbar | NEIN | SOP
E11411010280979539000000000000000 | DE0005427953900000000000000002809 | Lörrach | Baden-Württemberg | 79539 | 3.52 | Solar | 1999-09-01 |  | 1999-09-01 |  |  | NS | Nein | nicht regelbar | NEIN | SOP
E11411010296879576000000000000000 | DE0005427957600000000000000002968 | Weil am Rhein | Baden-Württemberg | 79576 | 12.8 | Solar | 1999-09-01 |  | 1999-09-01 |  |  | NS | Nein | nicht regelbar | NEIN | SOP
E11411010338379650000000000000000 | DE0005427965000000000000000003383 | Schopfheim | Baden-Württemberg | 79650 | 4.07 | Solar | 1999-09-01 |  | 1999-09-01 |  |  | NS | Nein | nicht regelbar | NEIN | SOP
E11411010323079400000000000000000 | DE0005427940000000000000000003230 | Kandern | Baden-Württemberg | 79400 | 3.96 | Solar | 1999-09-01 |  | 1999-09-01 |  |  | NS | Nein | nicht regelbar | NEIN | SOP
E11411010345979737000000000000000 | DE0005427973700000000000000003459 | Herrischried | Baden-Württemberg | 79737 | 3.96 | Solar | 1999-09-01 |  | 1999-09-01 |  |  | NS | Nein | nicht regelbar | NEIN | SOP
E11411010293179588000000000000000 | DE0005427958800000000000000002931 | Efringen-Kirchen | Baden-Württemberg | 79588 | 3.82 | Solar | 1999-09-01 |  | 1999-09-01 |  |  | NS | Nein | nicht regelbar | NEIN | SOP
E11411010346079725000000000000000 | DE0005427972500000000000000003460 | Laufenburg | Baden-Württemberg | 79725 | 3.18 | Solar | 1999-09-01 |  | 1999-09-01 |  |  | NS | Nein | nicht regelbar | NEIN | SOP
E11411010333979650000000000000000 | DE0005427965000000000000000003339 | Schopfheim | Baden-Württemberg | 79650 | 5.28 | Solar | 1999-08-01 |  | 1999-08-01 |  |  | NS | Nein | nicht regelbar | NEIN | SOP
E11411010323979400000000000000000 | DE0005427940000000000000000003239 | Kandern | Baden-Württemberg | 79400 | 3.11 | Solar | 1999-07-01 |  | 1999-07-01 |  |  | NS | Nein | nicht regelbar | NEIN | SOP
E11411010319479618000000000000000 | DE0005427961800000000000000003194 | Rheinfelden | Baden-Württemberg | 79618 | 1.6 | Solar | 1999-07-01 |  | 1999-07-01 |  |  | NS | Nein | nicht regelbar | NEIN | SOP
E11411010292979588000000000000000 | DE0005427958800000000000000002929 | Efringen-Kirchen | Baden-Württemberg | 79588 | 1.035 | Solar | 1999-07-01 |  | 1999-07-01 |  |  | NS | Nein | nicht regelbar | NEIN | SOP
E11411010309379639000000000000000 | DE0005427963900000000000000003093 | Grenzach-Wyhlen | Baden-Württemberg | 79639 | 5.4 | Solar | 1999-07-01 |  | 1999-07-01 |  |  | NS | Nein | nicht regelbar | NEIN | SOP
E11411010323279400000000000000000 | DE0005427940000000000000000003232 | Kandern | Baden-Württemberg | 79400 | 3.18 | Solar | 1999-05-01 |  | 1999-05-01 |  |  | NS | Nein | nicht regelbar | NEIN | SOP
E11411010323179400000000000000000 | DE0005427940000000000000000003231 | Kandern | Baden-Württemberg | 79400 | 4.61 | Solar | 1999-05-01 |  | 1999-05-01 |  |  | NS | Nein | nicht regelbar | NEIN | SOP
E11411010323679400000000000000000 | DE0005427940000000000000000003236 | Kandern | Baden-Württemberg | 79400 | 6.2 | Solar | 1999-03-01 |  | 1999-03-01 |  |  | NS | Nein | nicht regelbar | NEIN | SOP
E11411010323479400000000000000000 | DE0005427940000000000000000003234 | Kandern | Baden-Württemberg | 79400 | 14.08 | Solar | 1999-03-01 |  | 1999-03-01 |  |  | NS | Nein | nicht regelbar | NEIN | SOP
E11411010275379540000000000000000 | DE0005427954000000000000000002753 | Lörrach | Baden-Württemberg | 79540 | 1.98 | Solar | 1999-02-01 |  | 1999-02-01 |  |  | NS | Nein | nicht regelbar | NEIN | SOP
E11411014226579848000000000000002 | DE0073237984800000000000000242265 | Bonndorf | Baden-Württemberg | 79848 | 600 | Wind | 1998-12-01 |  | 1998-12-01 |  |  | MS | Nein | regelbar nach § 9 Abs. 1 EEG 2014 | JA | WNL
E11411010277679539000000000000000 | DE0005427953900000000000000002776 | Lörrach | Baden-Württemberg | 79539 | 3 | Solar | 1998-12-01 |  | 1998-12-01 |  |  | NS | Nein | nicht regelbar | NEIN | SOP
E11411010293779588000000000000000 | DE0005427958800000000000000002937 | Efringen-Kirchen | Baden-Württemberg | 79588 | 2.08 | Solar | 1998-11-01 |  | 1998-11-01 |  |  | NS | Nein | nicht regelbar | NEIN | SOP
E11411010289079589000000000000000 | DE0005427958900000000000000002890 | Binzen | Baden-Württemberg | 79589 | 1.98 | Solar | 1998-11-01 |  | 1998-11-01 |  |  | NS | Nein | nicht regelbar | NEIN | SOP
E11411010346979736000000000000000 | DE0005427973600000000000000003469 | Rickenbach | Baden-Württemberg | 79736 | 3.52 | Solar | 1998-10-01 |  | 1998-10-01 |  |  | NS | Nein | nicht regelbar | NEIN | SOP
E11411010344779733000000000000000 | DE0005427973300000000000000003447 | Görwihl | Baden-Württemberg | 79733 | 0.6 | Solar | 1998-10-01 |  | 1998-10-01 |  |  | NS | Nein | nicht regelbar | NEIN | SOP
E11411010280679540000000000000000 | DE0005427954000000000000000002806 | Lörrach | Baden-Württemberg | 79540 | 1.98 | Solar | 1998-08-01 |  | 1998-08-01 |  |  | NS | Nein | nicht regelbar | NEIN | SOP
E11411010324179400000000000000000 | DE0005427940000000000000000003241 | Kandern | Baden-Württemberg | 79400 | 3.08 | Solar | 1998-07-01 |  | 1998-07-01 |  |  | NS | Nein | nicht regelbar | NEIN | SOP
E11411010292679588000000000000000 | DE0005427958800000000000000002926 | Efringen-Kirchen | Baden-Württemberg | 79588 | 12.72 | Solar | 1998-06-01 |  | 1998-06-01 |  |  | NS | Nein | nicht regelbar | NEIN | SOP
E11411010322679688000000000000000 | DE0005427968800000000000000003226 | Hausen | Baden-Württemberg | 79688 | 1.1 | Solar | 1998-05-01 |  | 1998-05-01 |  |  | NS | Nein | nicht regelbar | NEIN | SOP
E11411010294379591000000000000000 | DE0005427959100000000000000002943 | Eimeldingen | Baden-Württemberg | 79591 | 4.95 | Solar | 1998-03-01 |  | 1998-03-01 |  |  | NS | Nein | nicht regelbar | NEIN | SOP
E11411010276579539000000000000000 | DE0005427953900000000000000002765 | Lörrach | Baden-Württemberg | 79539 | 0.99 | Solar | 1998-03-01 |  | 1998-03-01 |  |  | NS | Nein | nicht regelbar | NEIN | SOP
E11411010305879639000000000000000 | DE0005427963900000000000000003058 | Grenzach-Wyhlen | Baden-Württemberg | 79639 | 5 | Solar | 1998-01-01 |  | 1998-01-01 |  |  | NS | Nein | nicht regelbar | NEIN | SOP
E11411010294279591000000000000000 | DE0005427959100000000000000002942 | Eimeldingen | Baden-Württemberg | 79591 | 2 | Solar | 1998-01-01 |  | 1998-01-01 |  |  | NS | Nein | nicht regelbar | NEIN | SOP
E11411010058978187000000000000000 | DE0005427818700000000000000000589 | Geisingen | Baden-Württemberg | 78187 | 1800 | Wind | 1997-12-01 |  | 1997-12-01 |  |  | MS | Nein | regelbar nach § 9 Abs. 1 EEG 2014 | JA | WNL
E11411010341579585000000000000000 | DE0005427958500000000000000003415 | Steinen | Baden-Württemberg | 79585 | 1.1 | Solar | 1997-11-01 |  | 1997-11-01 |  |  | NS | Nein | nicht regelbar | NEIN | SOP
E11411010311879618000000000000000 | DE0005427961800000000000000003118 | Rheinfelden | Baden-Württemberg | 79618 | 4 | Solar | 1997-10-01 |  | 1997-10-01 |  |  | NS | Nein | nicht regelbar | NEIN | SOP
E11411010289779589000000000000000 | DE0005427958900000000000000002897 | Binzen | Baden-Württemberg | 79589 | 2.97 | Solar | 1997-10-01 |  | 1997-10-01 |  |  | NS | Nein | nicht regelbar | NEIN | SOP
E11411010313679618000000000000000 | DE0005427961800000000000000003136 | Rheinfelden | Baden-Württemberg | 79618 | 4 | Solar | 1997-07-01 |  | 1997-07-01 |  |  | NS | Nein | nicht regelbar | NEIN | SOP
E11411010324079400000000000000000 | DE0005427940000000000000000003240 | Kandern | Baden-Württemberg | 79400 | 2.97 | Solar | 1997-07-01 |  | 1997-07-01 |  |  | NS | Nein | nicht regelbar | NEIN | SOP
E11411010294879595000000000000000 | DE0005427959500000000000000002948 | Rümmingen | Baden-Württemberg | 79595 | 2.97 | Solar | 1997-04-01 |  | 1997-04-01 |  |  | NS | Nein | nicht regelbar | NEIN | SOP
E11411010276279539000000000000000 | DE0005427953900000000000000002762 | Lörrach | Baden-Württemberg | 79539 | 2.2 | Solar | 1997-04-01 |  | 1997-04-01 |  |  | NS | Nein | nicht regelbar | NEIN | SOP
E11411010341079585000000000000000 | DE0005427958500000000000000003410 | Steinen | Baden-Württemberg | 79585 | 1.92 | Solar | 1997-04-01 |  | 1997-04-01 |  |  | NS | Nein | nicht regelbar | NEIN | SOP
E11411010288879589000000000000000 | DE0005427958900000000000000002888 | Binzen | Baden-Württemberg | 79589 | 4 | Solar | 1997-04-01 |  | 1997-04-01 |  |  | NS | Nein | nicht regelbar | NEIN | SOP
E11411010276079539000000000000000 | DE0005427953900000000000000002760 | Lörrach | Baden-Württemberg | 79539 | 2 | Solar | 1997-04-01 |  | 1997-04-01 |  |  | NS | Nein | nicht regelbar | NEIN | SOP
E11411010321679424000000000000000 | DE0005427942400000000000000003216 | Auggen | Baden-Württemberg | 79424 | 2 | Solar | 1997-04-01 |  | 1997-04-01 |  |  | NS | Nein | nicht regelbar | NEIN | SOP
E11411010355679664000000000000000 | DE0005427966400000000000000003556 | Wehr | Baden-Württemberg | 79664 | 1.1 | Solar | 1996-08-01 |  | 1996-08-01 |  |  | NS | Nein | nicht regelbar | NEIN | SOP
E11411010352279664000000000000000 | DE0005427966400000000000000003522 | Wehr | Baden-Württemberg | 79664 | 4 | Solar | 1996-07-01 |  | 1996-07-01 |  |  | MS | Nein | nicht regelbar | NEIN | SOP
E11411010218279848000000000000000 | DE0005427984800000000000000002182 | Bonndorf | Baden-Württemberg | 79848 | 5 | Wind | 1996-05-10 |  | 1996-05-10 |  |  | NS | Nein | nicht regelbar | NEIN | WNP
E11411010342879685000000000000000 | DE0005427968500000000000000003428 | Häg-Ehrsberg | Baden-Württemberg | 79685 | 8 | Wasser | 1996-05-01 |  | 1996-05-01 |  |  | NS | Nein | nicht regelbar | NEIN | WAP
E11411010297479576000000000000000 | DE0005427957600000000000000002974 | Weil am Rhein | Baden-Württemberg | 79576 | 2.2 | Solar | 1995-10-01 |  | 1995-10-01 |  |  | NS | Nein | nicht regelbar | NEIN | SOP
E11411010349679682000000000000000 | DE0005427968200000000000000003496 | Todtmoos | Baden-Württemberg | 79682 | 6.42 | Solar | 1995-10-01 |  | 1995-10-01 |  |  | NS | Nein | nicht regelbar | NEIN | SOP
E11411010316879618000000000000000 | DE0005427961800000000000000003168 | Rheinfelden | Baden-Württemberg | 79618 | 2 | Solar | 1994-12-01 |  | 1994-12-01 |  |  | NS | Nein | nicht regelbar | NEIN | SOP
E11411010348979682000000000000000 | DE0005427968200000000000000003489 | Todtmoos | Baden-Württemberg | 79682 | 18 | Wasser | 1994-09-01 |  | 2010-05-01 |  | 2010-05-01 | NS | Nein | nicht regelbar | NEIN | WAP
E11411010196078126000000000000000 | DE0005427812600000000000000001960 | Königsfeld | Baden-Württemberg | 78126 | 1.8 | Solar | 1994-07-06 |  | 1994-07-06 |  |  | NS | Nein | nicht regelbar | NEIN | SOP
E11411010345779737000000000000000 | DE0005427973700000000000000003457 | Herrischried | Baden-Württemberg | 79737 | 4.7 | Solar | 1994-03-01 |  | 1994-03-01 |  |  | NS | Nein | nicht regelbar | NEIN | SOP
E11411010355379664000000000000000 | DE0005427966400000000000000003553 | Wehr | Baden-Württemberg | 79664 | 2.2 | Solar | 1994-02-01 |  | 1994-02-01 |  |  | NS | Nein | nicht regelbar | NEIN | SOP
E11411010208178073000000000000000 | DE0005427807300000000000000002081 | Bad Dürrheim | Baden-Württemberg | 78073 | 7.2 | Solar | 1993-11-30 |  | 1993-11-30 |  |  | NS | Nein | nicht regelbar | NEIN | SOP
E11411010346679736000000000000000 | DE0005427973600000000000000003466 | Rickenbach | Baden-Württemberg | 79736 | 2.1 | Solar | 1993-05-01 |  | 1993-05-01 |  |  | NS | Nein | nicht regelbar | NEIN | SOP
E11411010344979737000000000000000 | DE0005427973700000000000000003449 | Herrischried | Baden-Württemberg | 79737 | 1.62 | Solar | 1993-02-01 |  | 1993-02-01 |  |  | NS | Nein | nicht regelbar | NEIN | SOP
E11411010335979650000000000000000 | DE0005427965000000000000000003359 | Schopfheim | Baden-Württemberg | 79650 | 5 | Solar | 1992-12-01 |  | 1992-12-01 |  |  | NS | Nein | nicht regelbar | NEIN | SOP
E11411010273779540000000000000000 | DE0005427954000000000000000002737 | Lörrach | Baden-Württemberg | 79540 | 5.1 | Solar | 1992-12-01 |  | 1992-12-01 |  |  | NS | Nein | nicht regelbar | NEIN | SOP
E11411010302379576000000000000000 | DE0005427957600000000000000003023 | Weil am Rhein | Baden-Württemberg | 79576 | 3.6 | Solar | 1992-12-01 |  | 1992-12-01 |  |  | NS | Nein | nicht regelbar | NEIN | SOP
E11411010342979685000000000000000 | DE0005427968500000000000000003429 | Häg-Ehrsberg | Baden-Württemberg | 79685 | 15 | Wasser | 1992-10-01 |  | 1992-10-01 |  |  | NS | Nein | nicht regelbar | NEIN | WAP
E11411010291779588000000000000000 | DE0005427958800000000000000002917 | Efringen-Kirchen | Baden-Württemberg | 79588 | 3 | Solar | 1992-07-01 |  | 1992-07-01 |  |  | NS | Nein | nicht regelbar | NEIN | SOP
E11411012430779874000000000000002 | DE00054279874V0000000000000224307 | Breitnau | Baden-Württemberg | 79874 | 280 | Wind | 1992-05-26 |  | 1992-05-26 |  |  | MS | Nein | regelbar nach § 9 Abs. 1 EEG 2014 | JA | WNL
E11411010347379736000000000000000 | DE0005427973600000000000000003473 | Rickenbach | Baden-Württemberg | 79736 | 1.8 | Solar | 1991-08-01 |  | 1991-08-01 |  |  | NS | Nein | nicht regelbar | NEIN | SOP
E11411010344179733000000000000000 | DE0005427973300000000000000003441 | Görwihl | Baden-Württemberg | 79733 | 11 | Wasser | 1987-04-01 |  | 1987-04-01 |  |  | NS | Nein | nicht regelbar | NEIN | WAP
E11411010008016292201612070000001 | DE0073237941000000000000000331087 | Badenweiler | Baden-Württemberg | 79410 | 11 | Wasser | 1928-01-01 |  | 2016-11-22 |  | 2016-11-22 | NS | Ja (keine Belieferung Dritter) | nicht regelbar | NEIN | WAP
E11411017873979650000000000000000 | DE0005427965000000000000000078739 | Schopfheim | Baden-Württemberg | 79650 | 420 | Wasser | 1927-08-26 |  | 2013-12-18 |  | 2013-12-18 | MS | Nein | regelbar nach § 9 Abs. 1 EEG 2014 | JA | WAL
E11411010377379650000000000000000 | DE0005427965000000000000000003773 | Schopfheim | Baden-Württemberg | 79650 | 279 | Wasser | 1911-11-15 |  | 2016-01-27 |  | 2016-01-27 | MS | Nein | regelbar nach § 9 Abs. 1 EEG 2014 | JA | WAL
E11411010008016384201611300000001 | DE0073237965000000000000000331654 | Schopfheim | Baden-Württemberg | 79650 | 55 | Wasser | 1909-01-01 |  | 2016-12-27 |  | 2016-12-27 | NS | Nein | nicht regelbar | NEIN | WAP
E11411010376979736000000000000000 | DE0005427973600000000000000003769 | Rickenbach | Baden-Württemberg | 79736 | 465 | Wasser | 1908-08-01 |  | 2015-08-14 |  | 2015-08-14 | MS | Nein | regelbar nach § 9 Abs. 1 EEG 2014 | JA | WAL
E11411012320879669000000000000002 | DE0005427966900000000000000223208 | Zell | Baden-Württemberg | 79669 | 1152 | Wasser | 22.12.1899 |  | 2015-10-20 |  | 2015-10-20 | MS | Nein | regelbar nach § 9 Abs. 1 EEG 2014 | JA | WAL

## Konfiguration (hidden)
Energieträger | Typ | Code | Erlaubt in Auswahl ? | Spannungsebenen | Code | Erlaubt in Auswahl ? | Einspeisemanagement | Code | Erlaubt in Auswahl ? | Bundesländer | Code | Erlaubt in Auswahl ? | Buchungstypen | Typ | Code | Erlaubt in Auswahl ? | Vermarktungsformen | Code | Erlaubt in Auswahl ? | Fehlernummer | Fehlertext | Kennung
Wasser | Wasserkraft | Wasser | Ja | NS | NS | Ja | Nicht regelbar | nr | Ja | Baden-Württemberg | BW | Ja | WAL | Wasserkraft | WAL | Ja | Nr. 1 (Marktprämie) | Marktprämie | Ja | INPUT_IN_X_IS_EMPTY | Der Wert in Spalte „#1“ darf nicht leer sein | ENERGIEDIENST_NETZE_VNB
Deponiegas | Deponie-, Klär-, Grubengas | Deponiegas | Ja | MS/NS | NSMS | Ja | regelbar nach § 9 Abs. 1 EEG 2014 | P61 | Ja | Bayern | BY | Ja | WAP | Wasserkraft | WAP | Ja | Nr. 2 (sonstige DV) | Sonstige | Ja | X_IS_INVALID_ANL_KEY_REASON_Y | Der eingegebene Anlagenschlüssel #1 ist ungültig: #2
Grubengas | Deponie-, Klär-, Grubengas | Grubengas | Ja | MS | MS | Ja | regelbar nach § 9 Abs. 2 EEG 2014 | P62 | Ja | Hessen | HE | Ja | BIL | Biomasse | BIL | Ja | Nr. 3 (EV für kleine Anlagen) | EV | Ja | X_IS_DUPLICATED_KEY_Y_TIMES | Der Wert in Spalte „#1“ wird mehrfach verwendet (#2 mal)
Klärgas | Deponie-, Klär-, Grubengas | Klaergas | Ja | HS/MS | MSHS | Ja | 70%-Begrenzung | 70P | Ja | Rheinland-Pfalz | RP | Ja | BIP | Biomasse | BIP | Ja | Nr. 4 (EV in Ausnahmefällen) | Ausfallvermarktung | Ja | INPUT_IN_X_IS_NOT_FLOAT_GT_0 | Der Wert in Spalte „#1“ muss eine Zahl größer 0 sein
Geothermie | Geothermie | Geothermie | Ja | HS | HS | Ja | regelbar nach § 6 Abs. 1 EEG 2012 | P61 | Ja |  |  |  | GAL | Deponie-, Klär-, Grubengas | GAL | Ja |  |  |  | INPUT_IN_X_IS_NOT_INTEGER_GT_0 | Der Wert in Spalte „#1“ muss eine ganze Zahl größer 0 sein
Biomasse | Biomasse | Biomasse | Ja | Hös/HS | HSHOES | Ja | regelbar nach § 6 Abs. 2 EEG 2012 | P62 | Ja |  |  |  | GAP | Deponie-, Klär-, Grubengas | GAP | Ja |  |  |  | MAX_LENGTH_IN_X_IS_Y_HERE_Z | Die maximale Textlänge des Werts in Spalte „#1“ beträgt #2 Zeichen (hier: #3 Zeichen)
Wind | Windenergie | Wind | Ja | HöS | HOES | Ja | [6 empty] | GEL | Geothermie | GEL | Ja |  |  |  | INPUT_IN_X_IS_NOT_BETWEEN_Y_AND_Z | Der Wert in Spalte „#1“ muss zwischen #2 und #3 liegen
Wind onshore | Windenergie | WindOnshore | Ja | [9 empty] | GEP | Geothermie | GEP | Ja |  |  |  | INPUT_IN_X_IS_INVALID_DATE | Der Wert in Spalte „#1“ muss ein gültiges Datum im Format tt.mm.jjjj enthalten
Wind Repowering | Windenergie | WindRepowering | Ja | [9 empty] | SOL | Solar | SOL | Ja |  |  |  | INPUT_IN_X_IS_INVALID_DATE_BEFORE_Y | Das Datum in Spalte „#1“ darf nicht vor dem #2 liegen
Solar | Solar | Solar | Ja | [9 empty] | SOP | Solar | SOP | Ja |  |  |  | INPUT_IN_X_DEPEND_ON_INPUT_IN_Y | Der Wert in Spalte „#1“ ist anzugeben, wenn der Wert in Spalte „#2“ angegeben ist
Solar/Gebäude | Solar | SolarGebaeude | Ja | [9 empty] | SOT | Solar | SOT | Ja |  |  |  | INPUT_IN_X_IS_NOT_IN_SELECTION_HERE_Y | Der Wert in Spalte „#1“ ist kein gültiger Wert aus der Auswahlliste (hier: #2)
[13 empty] | WNL | Windenergie | WNL | Ja |  |  |  | VERMARKTUNG_FOR_X_WITHOUT_ANLAGENSTAMM | Zur Anlage „#1“ wurde zwar eine Vermarktungsform, aber keine dazugehörigen Anlagenstammdaten gemeldet
[13 empty] | WNP | Windenergie | WNP | Ja |  |  |  | EXACT_LENGTH_IN_X_IS_Y_HERE_Z | Der Textlänge des Werts in Spalte „#1“ muss #2 Zeichen lang sein (hier: #3 Zeichen)
|  |  |  | SV | Code | Erlaubt in Auswahl ? | [13 empty] | INPUT_IN_X_IS_NOT_INTEGER_GTE_0 | Der Wert in Spalte „#1“ muss eine ganze Zahl größer oder gleich 0 sein
|  |  |  | Nein | NEIN | Ja | [13 empty] | INPUT_IN_X_IS_NOT_FLOAT_GTE_0 | Der Wert in Spalte „#1“ muss eine Zahl größer 0 sein
|  |  |  | Ja (keine Belieferung Dritter) | JA | Ja | [13 empty] | INPUT_IN_X_IS_EMPTY_REASON_Y | Der Wert in Spalte „#1“ darf nicht leer sein. Begründung: #2
|  |  |  | Ja (mit Belieferung Dritter) | JA | Ja | [13 empty] | INPUT_IN_X_IS_NOT_VALID_REASON_Y | Der Wert in Spalte „#1“ ist ungültig. Begründung: #2
|  |  |  | Ja (Lieferkonstellation unbekannt) | JA | Ja | [13 empty] | INPUT_IN_X_IS_NOT_FLOAT | Der Wert in Spalte „#1“ muss eine Zahl sein
|  |  |  | Ja/Nein | Code | Erlaubt in Auswahl ? | [13 empty] | INPUT_IN_X_IS_NOT_INTEGER | Der Wert in Spalte „#1“ muss eine ganze Zahl sein
|  |  |  | Ja | JA | Ja | [13 empty] | VERMARKTUNGFORM_NOT_100_REASON_Y | Die angegebenen Vermarktungsformen (Anteile) sind nicht korrekt - bitte pro Wechseldatum entweder keine oder alle Vermarktungsformen der Anlage melden. Details: #1
|  |  |  | Nein | NEIN | Ja | [13 empty] | 10 | 10
[20 empty] | 11 | 11
[20 empty] | 12 | 12
[20 empty] | 13 | 13
[20 empty] | 14 | 14
[20 empty] | 15 | 15
[20 empty] | 16 | 16
[20 empty] | 17 | 17
[20 empty] | 18 | 18
[20 empty] | 19 | 19
[20 empty] | 20 | 20
[20 empty] | 21 | 21
[20 empty] | 22 | 22
[20 empty] | 23 | 23
[20 empty] | 24 | 24