## EEG-Anlagenstammdaten Dez 2017
Netzbetreiber : | ED Netze GmbH
|  | Standort / Lage der Anlage (nicht des Anlagenbetreibers) | [14 empty] | bei Biomasseanlagen |  |  |  | bei Deponiegas, Klärgas und Grubengas | Geographische Koordinaten (nur bei Wind- und Solaranlagen) | [5 empty] | nur bei Windenergieanlagen
Anlagenschlüssel | Zählpunktbezeichnung | Ort / Gemarkung | Bundesland | PLZ | Installierte Leistung [kW] | Energieträger | Inbetriebnahmedatum [TT.MM.JJJJ] | Außerbetriebnahmedatum [TT.MM.JJJJ] | Netzzugangsdatum [TT.MM.JJJJ] | Netzabgangsdatum [TT.MM.JJJJ] | Modernisierungsdatum [TT.MM.JJJJ] | Einspeisespannungsebene | Anlageninstallation für Selbstverbrauch ausgelegt | Einspeisemanagement | Anlage mit Lastgangzählung | Zeitreihentyp für Bilanzierung der Stromerzeugung der Anlage | KWK-Bonus | Technologie-Bonus | Datum der ersten Inanspruchnahme der Flexibilitätsprämie | Höchstbemessungsleistung nach § 101 Abs. 1 EEG 2014 | Technologiebonus Gas | Grad, nördliche Breite | Minuten, nördliche Breite | Sekunden, nördliche Breite | Grad, östliche Länge | Minuten, östliche Länge | Sekunden, östliche länge | Schalloptimierung | Fehlermeldungen
Pflichtfeld | Pflichtfeld | Pflichtfeld | Pflichtfeld | Pflichtfeld | Pflichtfeld | Pflichtfeld | Pflichtfeld | Pflichtfeld wenn Anlage außer Betrieb | Pflichtfeld bei Netzübergang der Anlage | Pflichtfeld bei Netzübergang der Anlage | Pflichtfeld (Datum der letzten vergütungswirksamen Modernisierung) | Pflichtfeld | Pflichtfeld (ohne Angabe heißt "Nein") | Pflichtfeld | Pflichtfeld (bzw. ohne Angabe heißt "Nein") | Pflichtfeld | Pflichtfeld (bzw. ohne Angabe heißt "Nein") | Pflichtfeld (bzw. ohne Angabe heißt "Nein") | Pflichtfeld bei Inanspruchnahme der Prämie | Pflichtfeld bei Biogasanlagen mit Inbetriebnahme vor 01.08.2014 | Pflichtfeld (ohne Angabe heißt "Nein") | Optional | Optional | Optional | Optional | Optional | Optional | Optional (ohne Angabe heißt "Nein")
E11411010008017301201712210000001 | DE0073237972500000000000000329985 | Steinen | Baden-Württemberg | 79585 | 7.84 | Solar/Gebäude | 2017-12-22 |  | 2017-12-22 |  |  | NS | Nein | 70%-Begrenzung | NEIN | SOT
E11411010008017303201712210000001 | DE0073237808600000000000000330632 | Murg | Baden-Württemberg | 79730 | 9.72 | Solar/Gebäude | 2017-12-22 |  | 2017-12-22 |  |  | NS | Nein | 70%-Begrenzung | NEIN | SOT
E11411010008017293201712190000001 | DE0073237963900000000000000325900 | Rickenbach | Baden-Württemberg | 79736 | 3.1 | Solar/Gebäude | 2017-12-20 |  | 2017-12-20 |  |  | NS | Nein | 70%-Begrenzung | NEIN | SOT
E11411010008017296201712190000001 | DE0073237966400000000000000330316 | Königsfeld | Baden-Württemberg | 78126 | 7.29 | Solar/Gebäude | 2017-12-20 |  | 2017-12-20 |  |  | NS | Nein | 70%-Begrenzung | NEIN | SOT
E11411010008017302201712190000001 | DE0073237819400000000000000330634 | Bad Dürrheim | Baden-Württemberg | 78073 | 9.87 | Solar/Gebäude | 2017-12-20 |  | 2017-12-20 |  |  | NS | Ja (keine Belieferung Dritter) | regelbar nach § 9 Abs. 2 EEG 2014 | NEIN | SOT
E11411010008017297201712180000001 | DE0073237987200000000000000330478 | Eigeltingen | Baden-Württemberg | 78253 | 22.04 | Solar/Gebäude | 2017-12-19 |  | 2017-12-19 |  |  | NS | Ja (keine Belieferung Dritter) | regelbar nach § 9 Abs. 2 EEG 2014 | NEIN | SOT
E11411010008017289201712170000001 | DE0073237816600000000000000329081 | Donaueschingen | Baden-Württemberg | 78166 | 80 | Solar/Gebäude | 2017-12-18 |  | 2017-12-18 |  |  | NS | Ja (keine Belieferung Dritter) | regelbar nach § 9 Abs. 2 EEG 2014 | NEIN | SOT
E11411010008017287201712180000001 | DE0073237985300000000000000329774 | Wehr | Baden-Württemberg | 79664 | 2.61 | Solar/Gebäude | 2017-12-18 |  | 2017-12-18 |  |  | NS | Nein | 70%-Begrenzung | NEIN | SOT
E11411010008017288201712170000001 | DE0073237814700000000000000331254 | Rümmingen | Baden-Württemberg | 79595 | 5.13 | Solar/Gebäude | 2017-12-18 |  | 2017-12-18 |  |  | NS | Nein | 70%-Begrenzung | NEIN | SOT
E11411010008017282201712130000001 | DE0073237819900000000000000307447 | Stühlingen | Baden-Württemberg | 79780 | 20.8 | Solar/Gebäude | 2017-12-14 |  | 2017-12-14 |  |  | NS | Ja (keine Belieferung Dritter) | 70%-Begrenzung | NEIN | SOT
E11411010008017283201712130000001 | DE0073237967400000000000000328378 | Tengen | Baden-Württemberg | 78250 | 29.92 | Solar/Gebäude | 2017-12-14 |  | 2017-12-14 |  |  | NS | Ja (keine Belieferung Dritter) | 70%-Begrenzung | NEIN | SOT
E11411010008017286201712130000001 | DE0073237923800000000000000331449 | Laufenburg | Baden-Württemberg | 79725 | 3.05 | Solar/Gebäude | 2017-12-14 |  | 2017-12-14 |  |  | NS | Nein | 70%-Begrenzung | NEIN | SOT
E11411010008017265201712120000001 | DE0073237973700000000000000329056 | Lörrach | Baden-Württemberg | 79539 | 4.64 | Solar/Gebäude | 2017-12-13 |  | 2017-12-13 |  |  | NS | Nein | 70%-Begrenzung | NEIN | SOT
E11411010008017275201712120000001 | DE0073237961800000000000000330077 | Löffingen | Baden-Württemberg | 79843 | 4.95 | Solar/Gebäude | 2017-12-13 |  | 2017-12-13 |  |  | NS | Nein | 70%-Begrenzung | NEIN | SOT
E11411010008017272201712110000001 | DE0005427961800000000000000003790 | Schopfheim | Baden-Württemberg | 79650 | 7.125 | Solar/Gebäude | 2017-12-12 |  | 2017-12-12 |  |  | NS | Nein | 70%-Begrenzung | NEIN | SOT
E11411010008017274201712110000001 | DE0073237824700000000000000330020 | Grenzach-Wyhlen | Baden-Württemberg | 79639 | 5.04 | Solar/Gebäude | 2017-12-12 |  | 2017-12-12 |  |  | NS | Nein | 70%-Begrenzung | NEIN | SOT
E11411010008017280201712100000001 | DE0073237825900000000000000330224 | Steinen | Baden-Württemberg | 79585 | 6.6 | Solar/Gebäude | 2017-12-11 |  | 2017-12-11 |  |  | NS | Nein | 70%-Begrenzung | NEIN | SOT
E11411010008017285201712100000001 | DE0073237942400000000000000331633 | Müllheim | Baden-Württemberg | 79379 | 9.99 | Solar/Gebäude | 2017-12-11 |  | 2017-12-11 |  |  | NS | Nein | 70%-Begrenzung | NEIN | SOT
E11411010008017284201712060000001 | DE0073237937900000000000000331991 | Donaueschingen | Baden-Württemberg | 78166 | 9.81 | Solar/Gebäude | 2017-12-07 |  | 2017-12-07 |  |  | NS | Nein | 70%-Begrenzung | NEIN | SOT
E11411010008017253201712050000001 | DE0073237812600000000000000331453 | Bollschweil | Baden-Württemberg | 79283 | 5.5 | Solar/Gebäude | 2017-12-06 |  | 2017-12-06 |  |  | NS | Nein | 70%-Begrenzung | NEIN | SOT
E11411010008017254201712040000001 | DE0073237972500000000000000330166 | Hartheim | Baden-Württemberg | 79258 | 7.2 | Solar/Gebäude | 2017-12-05 |  | 2017-12-05 |  |  | NS | Nein | 70%-Begrenzung | NEIN | SOT
E11411010008017237201712030000001 | DE0073237816600000000000000330175 | Bollschweil | Baden-Württemberg | 79283 | 9.72 | Solar/Gebäude | 2017-12-04 |  | 2017-12-04 |  |  | NS | Nein | 70%-Begrenzung | NEIN | SOT
E11411010008017186201711090000001 | DE0073237967400000000000000328378 | Weil am Rhein | Baden-Württemberg | 79576 | 75 | Solar/Gebäude | 2017-11-30 |  | 2017-11-30 |  |  | NS | Ja (keine Belieferung Dritter) | regelbar nach § 9 Abs. 2 EEG 2014 | JA | SOL
E11411010008017248201711290000001 | DE0073237814700000000000000331254 | Schallstadt | Baden-Württemberg | 79227 | 4.5 | Solar/Gebäude | 2017-11-30 |  | 2017-11-30 |  |  | NS | Nein | 70%-Begrenzung | NEIN | SOT
E11411010008017223201711290000001 | DE0073237819400000000000000330431 | Ühlingen-Birkendorf | Baden-Württemberg | 79777 | 9.86 | Solar/Gebäude | 2017-11-30 |  | 2017-11-30 |  |  | NS | Nein | 70%-Begrenzung | NEIN | SOT
E11411010008017222201711280000001 | DE0073237816600000000000000330175 | Schluchsee | Baden-Württemberg | 79859 | 2.32 | Solar/Gebäude | 2017-11-29 |  | 2017-11-29 |  |  | NS | Nein | 70%-Begrenzung | NEIN | SOT
E11411010008017230201711280000001 | DE0073237816600000000000000330279 | Geisingen | Baden-Württemberg | 78187 | 9.86 | Solar/Gebäude | 2017-11-29 |  | 2017-11-29 |  |  | NS | Nein | 70%-Begrenzung | NEIN | SOT
E11411010008017234201711280000001 | DE0073237973000000000000000329321 | Wehr | Baden-Württemberg | 79664 | 5.7 | Solar/Gebäude | 2017-11-29 |  | 2017-11-29 |  |  | NS | Nein | 70%-Begrenzung | NEIN | SOT
E11411010008017281201711280000001 | DE0073237941800000000000000330498 | Laufenburg | Baden-Württemberg | 79725 | 3.78 | Solar/Gebäude | 2017-11-29 |  | 2017-11-29 |  |  | NS | Nein | 70%-Begrenzung | NEIN | SOT
E11411010008017221201711260000001 | DE0073237972500000000000000329985 | Steinen | Baden-Württemberg | 79585 | 3.78 | Solar/Gebäude | 2017-11-27 |  | 2017-11-27 |  |  | NS | Nein | 70%-Begrenzung | NEIN | SOT
E11411010008017233201711260000001 | DE0073237807800000000000000330480 | Brigachtal | Baden-Württemberg | 78086 | 44.82 | Solar/Gebäude | 2017-11-27 |  | 2017-11-27 |  |  | NS | Ja (keine Belieferung Dritter) | regelbar nach § 9 Abs. 2 EEG 2014 | NEIN | SOT
E11411010008017203201711220000001 | DE0073237819900000000000000307447 | Häg-Ehrsberg | Baden-Württemberg | 79685 | 4.5 | Solar/Gebäude | 2017-11-23 |  | 2017-11-23 |  |  | NS | Nein | 70%-Begrenzung | NEIN | SOT
E11411010008017209201711220000001 | DE0073237985300000000000000329774 | Löffingen | Baden-Württemberg | 79843 | 9.57 | Solar/Gebäude | 2017-11-23 |  | 2017-11-23 |  |  | NS | Nein | 70%-Begrenzung | NEIN | SOT
E11411010008017231201711220000001 | DE0073237973000000000000000330377 | Ballrechten-Dottingen | Baden-Württemberg | 79282 | 9.9 | Solar/Gebäude | 2017-11-23 |  | 2017-11-23 |  |  | NS | Nein | 70%-Begrenzung | NEIN | SOT
E11411010008017235201711200000001 | DE0073237961800000000000000330077 | Schallbach | Baden-Württemberg | 79597 | 8.55 | Solar/Gebäude | 2017-11-22 |  | 2017-11-22 |  |  | NS | Nein | 70%-Begrenzung | NEIN | SOT
E11411010008017240201711210000001 | DE0073237973000000000000000330377 | Schliengen | Baden-Württemberg | 79418 | 29.7 | Solar/Gebäude | 2017-11-22 |  | 2017-11-22 |  |  | NS | Ja (keine Belieferung Dritter) | 70%-Begrenzung | NEIN | SOT
E11411010008017244201711210000001 | DE0073237973000000000000000329321 | Hartheim | Baden-Württemberg | 79258 | 3.24 | Solar/Gebäude | 2017-11-22 |  | 2017-11-22 |  |  | NS | Nein | 70%-Begrenzung | NEIN | SOT
E11411010008017204201711210000001 | DE0073237967400000000000000328378 | Steinen | Baden-Württemberg | 79585 | 7.2 | Solar/Gebäude | 2017-11-22 |  | 2017-11-22 |  |  | NS | Nein | 70%-Begrenzung | NEIN | SOT
E11411010008017205201711210000001 | DE0073237937900000000000000331991 | Kleines Wiesental | Baden-Württemberg | 79692 | 5.36 | Solar/Gebäude | 2017-11-22 |  | 2017-11-22 |  |  | NS | Nein | 70%-Begrenzung | NEIN | SOT
E11411010008017194201711200000001 | DE0073237986200000000000000330264 | Hinterzarten | Baden-Württemberg | 79856 | 7.02 | Solar/Gebäude | 2017-11-21 |  | 2017-11-21 |  |  | NS | Nein | 70%-Begrenzung | NEIN | SOT
E11411010008017216201711200000001 | DE0073237963900000000000000325900 | Schopfheim | Baden-Württemberg | 79650 | 4.64 | Solar/Gebäude | 2017-11-21 |  | 2017-11-21 |  |  | NS | Nein | 70%-Begrenzung | NEIN | SOT
E11411010008017195201711190000001 | DE0073237972500000000000000329342 | Wehr | Baden-Württemberg | 79664 | 6.93 | Solar/Gebäude | 2017-11-20 |  | 2017-11-20 |  |  | NS | Nein | 70%-Begrenzung | NEIN | SOT
E11411010008017200201711190000001 | DE0073237973000000000000000330177 | Weil am Rhein | Baden-Württemberg | 79576 | 5.4 | Solar/Gebäude | 2017-11-20 |  | 2017-11-20 |  |  | NS | Nein | 70%-Begrenzung | NEIN | SOT
E11411010008017201201711140000001 | DE0073237825900000000000000330224 | Königsfeld | Baden-Württemberg | 78126 | 8.4 | Solar/Gebäude | 2017-11-20 |  | 2017-11-20 |  |  | NS | Nein | 70%-Begrenzung | NEIN | SOT
E11411010008017207201711190000001 | DE0073237923800000000000000331449 | Schwörstadt | Baden-Württemberg | 79739 | 5.035 | Solar/Gebäude | 2017-11-20 |  | 2017-11-20 |  |  | NS | Nein | 70%-Begrenzung | NEIN | SOT
E11411010008017167201711150000001 | DE0073237986500000000000000329173 | Schliengen | Baden-Württemberg | 79418 | 5.7 | Solar/Gebäude | 2017-11-16 |  | 2017-11-16 |  |  | NS | Nein | regelbar nach § 9 Abs. 2 EEG 2014 | NEIN | SOT
E11411010008017170201711150000001 | DE0073237808600000000000000330632 | Laufenburg | Baden-Württemberg | 79725 | 4.2 | Solar/Gebäude | 2017-11-16 |  | 2017-11-16 |  |  | NS | Nein | 70%-Begrenzung | NEIN | SOT
E11411010008017171201711150000001 | DE0073237816600000000000000330165 | Rickenbach | Baden-Württemberg | 79736 | 3.9 | Solar/Gebäude | 2017-11-16 |  | 2017-11-16 |  |  | NS | Nein | 70%-Begrenzung | NEIN | SOT
E11411010008017172201711150000001 | DE0073237816600000000000000329081 | Rickenbach | Baden-Württemberg | 79736 | 8.02 | Solar/Gebäude | 2017-11-16 |  | 2017-11-16 |  |  | NS | Nein | 70%-Begrenzung | NEIN | SOT
E11411010008017198201711150000001 | DE0005427961800000000000000003790 | Binzen | Baden-Württemberg | 79589 | 9.6 | Solar/Gebäude | 2017-11-16 |  | 2017-11-16 |  |  | NS | Nein | 70%-Begrenzung | NEIN | SOT
E11411010008017215201711260000001 | DE0073237812600000000000000330172 | Ehrenkirchen | Baden-Württemberg | 79238 | 6 | Solar/Gebäude | 2017-11-16 |  | 2017-11-16 |  |  | NS | Nein | 70%-Begrenzung | NEIN | SOT
E1059801000MUTTER0000000000000046 | DE0073237816600000000000000330174 | Todtnau | Baden-Württemberg | 79674 | 63 | Wasser | 2017-11-16 |  | 2017-11-16 |  |  | NS | Nein | nicht regelbar | NEIN | WAP
E11411010008017166201711140000001 | DE0073237929400000000000000330263 | Wehr | Baden-Württemberg | 79664 | 8.07 | Solar/Gebäude | 2017-11-15 |  | 2017-11-15 |  |  | NS | Nein | 70%-Begrenzung | NEIN | SOT
E11411010008017169201711140000001 | DE0073237819400000000000000330634 | Görwihl | Baden-Württemberg | 79733 | 4.86 | Solar/Gebäude | 2017-11-15 |  | 2017-11-15 |  |  | NS | Nein | 70%-Begrenzung | NEIN | SOT
E11411010008017197201711140000001 | DE0073237824700000000000000330060 | Inzlingen | Baden-Württemberg | 79594 | 4.125 | Solar/Gebäude | 2017-11-15 |  | 2017-11-15 |  |  | NS | Nein | 70%-Begrenzung | NEIN | SOT
E11411010008017262201711140000001 | DE0073237986500000000000000329173 | Eisenbach | Baden-Württemberg | 79871 | 6.48 | Solar/Gebäude | 2017-11-15 |  | 2017-11-15 |  |  | NS | Nein | 70%-Begrenzung | NEIN | SOT
E11411010008017150201711130000001 | DE0073237967400000000000000328378 | Löffingen | Baden-Württemberg | 79843 | 5.4 | Solar/Gebäude | 2017-11-14 |  | 2017-11-14 |  |  | NS | Nein | 70%-Begrenzung | NEIN | SOT
E11411010008017236201711130000001 | DE0073237816600000000000000330174 | Weil am Rhein | Baden-Württemberg | 79576 | 4.32 | Solar/Gebäude | 2017-11-14 |  | 2017-11-14 |  |  | NS | Nein | 70%-Begrenzung | NEIN | SOT
E11411010008017217201711130000001 | DE0073237967400000000000000328378 | Dachsberg | Baden-Württemberg | 79875 | 9.54 | Solar/Gebäude | 2017-11-14 |  | 2017-11-14 |  |  | NS | Nein | 70%-Begrenzung | NEIN | SOT
E11411010008017147201711120000001 | DE0073237819900000000000000307447 | Grafenhausen | Baden-Württemberg | 79865 | 20.88 | Solar/Gebäude | 2017-11-13 |  | 2017-11-13 |  |  | NS | Ja (keine Belieferung Dritter) | 70%-Begrenzung | NEIN | SOT
E11411010008017042201710040000001 | DE0073237973000000000000000329321 | Wehr | Baden-Württemberg | 79664 | 3300 | Wind onshore | 2017-11-10 |  | 2017-11-10 |  |  | MS | Nein | regelbar nach § 9 Abs. 1 EEG 2014 | JA | WNL
E11411010008017122201711080000001 | DE0073237973700000000000000329056 | Bonndorf | Baden-Württemberg | 79848 | 23.544 | Solar/Gebäude | 2017-11-09 |  | 2017-11-09 |  |  | NS | Ja (keine Belieferung Dritter) | 70%-Begrenzung | NEIN | SOT
E11411010008017139201711060000001 | DE0073237807800000000000000330480 | Bad Bellingen | Baden-Württemberg | 79415 | 4.32 | Solar/Gebäude | 2017-11-09 |  | 2017-11-09 |  |  | NS | Nein | 70%-Begrenzung | NEIN | SOT
E11411010008017219201711080000001 | DE0073237966400000000000000330316 | Efringen-Kirchen | Baden-Württemberg | 79588 | 9.72 | Solar/Gebäude | 2017-11-09 |  | 2017-11-09 |  |  | NS | Nein | 70%-Begrenzung | NEIN | SOT
E11411010008017271201711080000001 | DE0073237824700000000000000330060 | Neuenburg | Baden-Württemberg | 79395 | 5.9 | Solar/Gebäude | 2017-11-09 |  | 2017-11-09 |  |  | NS | Nein | 70%-Begrenzung | NEIN | SOT
E11411010008017123201711070000001 | DE0073237986200000000000000330264 | Todtnau | Baden-Württemberg | 79674 | 4.32 | Solar/Gebäude | 2017-11-08 |  | 2017-11-08 |  |  | NS | Nein | 70%-Begrenzung | NEIN | SOT
E11411010008017145201711070000001 | DE0073237825900000000000000330224 | Küssaberg | Baden-Württemberg | 79790 | 9.99 | Solar/Gebäude | 2017-11-08 |  | 2017-11-08 |  |  | NS | Nein | 70%-Begrenzung | NEIN | SOT
E11411010008017196201711070000001 | DE0073237808600000000000000329806 | Wehr | Baden-Württemberg | 79664 | 22.68 | Solar/Gebäude | 2017-11-08 |  | 2017-11-08 |  |  | NS | Ja (keine Belieferung Dritter) | 70%-Begrenzung | NEIN | SOT
E11411010008017135201711060000001 | DE0073237819400000000000000330431 | Wutach | Baden-Württemberg | 79879 | 28.2 | Solar/Gebäude | 2017-11-07 |  | 2017-11-07 |  |  | NS | Ja (keine Belieferung Dritter) | 70%-Begrenzung | NEIN | SOT
E11411010008017141201711060000001 | DE0073237966400000000000000330298 | Bad Bellingen | Baden-Württemberg | 79415 | 6.3 | Solar/Gebäude | 2017-11-07 |  | 2017-11-07 |  |  | NS | Nein | 70%-Begrenzung | NEIN | SOT
E11411010008017183201711060000001 | DE0073237963900000000000000325900 | Schwörstadt | Baden-Württemberg | 79739 | 9.9 | Solar/Gebäude | 2017-11-07 |  | 2017-11-07 |  |  | NS | Ja (keine Belieferung Dritter) | 70%-Begrenzung | NEIN | SOT
E11411010008017121201711050000001 | DE0073237972500000000000000329985 | Lörrach | Baden-Württemberg | 79541 | 4.64 | Solar/Gebäude | 2017-11-06 |  | 2017-11-06 |  |  | NS | Nein | 70%-Begrenzung | NEIN | SOT
E11411010008017111201710040000001 | DE0073237819400000000000000330634 | Geisingen | Baden-Württemberg | 78187 | 3300 | Wind onshore | 2017-11-04 |  | 2017-11-04 |  |  | MS | Nein | regelbar nach § 9 Abs. 1 EEG 2014 | JA | WNL
E11411010008017168201711020000001 | DE0073237953900000000000000326719 | Rickenbach | Baden-Württemberg | 79736 | 3.6 | Solar/Gebäude | 2017-11-03 |  | 2017-11-03 |  |  | NS | Nein | 70%-Begrenzung | NEIN | SOT
E11411010008017259201711020000001 | DE0073237929400000000000000330263 | Bad Dürrheim | Baden-Württemberg | 78073 | 51.78 | Solar/Gebäude | 2017-11-03 |  | 2017-11-03 |  |  | MS | Ja (keine Belieferung Dritter) | regelbar nach § 9 Abs. 2 EEG 2014 | NEIN | SOT
E11411010008017144201711010000001 | DE0073237973000000000000000330177 | Stühlingen | Baden-Württemberg | 79780 | 9.74 | Solar/Gebäude | 2017-11-02 |  | 2017-11-02 |  |  | NS | Nein | 70%-Begrenzung | NEIN | SOT
E11411010008017238201710040000001 | DE0073237819400000000000000330431 | Wehr | Baden-Württemberg | 79664 | 3300 | Wind onshore | 2017-10-29 |  | 2017-10-29 |  |  | MS | Nein | regelbar nach § 9 Abs. 1 EEG 2014 | JA | WNL
E11411010008017113201710040000001 | DE0073237816600000000000000330165 | Geisingen | Baden-Württemberg | 78187 | 3300 | Wind onshore | 2017-10-27 |  | 2017-10-27 |  |  | MS | Nein | regelbar nach § 9 Abs. 1 EEG 2014 | JA | WNL
E11411010008017140201710260000001 | DE0073237973000000000000000329321 | Schopfheim | Baden-Württemberg | 79650 | 9.45 | Solar/Gebäude | 2017-10-27 |  | 2017-10-27 |  |  | NS | Nein | 70%-Begrenzung | NEIN | SOT
E11411010008017143201710260000001 | DE0073237973300000000000000328594 | Badenweiler | Baden-Württemberg | 79410 | 3.64 | Solar/Gebäude | 2017-10-27 |  | 2017-10-27 |  |  | NS | Nein | 70%-Begrenzung | NEIN | SOT
E11411010008017220201710260000001 | DE0073237987200000000000000330478 | Kleines Wiesental | Baden-Württemberg | 79692 | 6.63 | Solar/Gebäude | 2017-10-27 |  | 2017-10-27 |  |  | NS | Nein | 70%-Begrenzung | NEIN | SOT
E11411010008017095201710250000001 | DE0073237816600000000000000329081 | Donaueschingen | Baden-Württemberg | 78166 | 7.2 | Solar/Gebäude | 2017-10-26 |  | 2017-10-26 |  |  | NS | Nein | 70%-Begrenzung | NEIN | SOT
E11411010008017120201710250000001 | DE0073237987200000000000000330478 | Lörrach | Baden-Württemberg | 79540 | 9.86 | Solar/Gebäude | 2017-10-26 |  | 2017-10-26 |  |  | NS | Nein | 70%-Begrenzung | NEIN | SOT
E11411010008017133201710250000001 | DE0073237816600000000000000330174 | Häg-Ehrsberg | Baden-Württemberg | 79685 | 9.6 | Solar/Gebäude | 2017-10-26 |  | 2017-10-26 |  |  | NS | Nein | 70%-Begrenzung | NEIN | SOT
E11411010008017083201710240000001 | DE0073237966400000000000000330298 | Weil am Rhein | Baden-Württemberg | 79576 | 2.68 | Solar/Gebäude | 2017-10-25 |  | 2017-10-25 |  |  | NS | Nein | 70%-Begrenzung | NEIN | SOT
E11411010008017089201710240000001 | DE0073237929400000000000000330263 | Königsfeld | Baden-Württemberg | 78126 | 8.1 | Solar/Gebäude | 2017-10-25 |  | 2017-10-25 |  |  | NS | Nein | 70%-Begrenzung | NEIN | SOT
E11411010008017090201710240000001 | DE0073237986500000000000000329173 | Königsfeld | Baden-Württemberg | 78126 | 5.94 | Solar/Gebäude | 2017-10-25 |  | 2017-10-25 |  |  | NS | Nein | 70%-Begrenzung | NEIN | SOT
E11411010008017091201710240000001 | DE0073237953900000000000000326719 | Donaueschingen | Baden-Württemberg | 78166 | 9.3 | Solar/Gebäude | 2017-10-25 |  | 2017-10-25 |  |  | NS | Nein | 70%-Begrenzung | NEIN | SOT
E11411010008017092201710240000001 | DE0073237819400000000000000330634 | Schwörstadt | Baden-Württemberg | 79739 | 6.72 | Solar/Gebäude | 2017-10-25 |  | 2017-10-25 |  |  | NS | Nein | 70%-Begrenzung | NEIN | SOT
E11411010008017136201710240000001 | DE0073237816600000000000000330279 | Badenweiler | Baden-Württemberg | 79410 | 6.7 | Solar/Gebäude | 2017-10-25 |  | 2017-10-25 |  |  | NS | Nein | 70%-Begrenzung | NEIN | SOT
E11411010008017142201710240000001 | DE0073237979000000000000000328546 | Badenweiler | Baden-Württemberg | 79410 | 5.4 | Solar/Gebäude | 2017-10-25 |  | 2017-10-25 |  |  | NS | Nein | 70%-Begrenzung | NEIN | SOT
E11411010008017193201710240000001 | DE0073237973700000000000000329056 | Schallstadt | Baden-Württemberg | 79227 | 9.99 | Solar/Gebäude | 2017-10-25 |  | 2017-10-25 |  |  | NS | Ja (keine Belieferung Dritter) | regelbar nach § 9 Abs. 2 EEG 2014 | NEIN | SOT
E11411010008017085201710230000001 | DE0073237973300000000000000328594 | Hartheim | Baden-Württemberg | 79258 | 2.6 | Solar/Gebäude | 2017-10-24 |  | 2017-10-24 |  |  | NS | Nein | 70%-Begrenzung | NEIN | SOT
E11411010008017070201710220000001 | DE0073237816600000000000000329081 | Rheinfelden | Baden-Württemberg | 79618 | 8.4 | Solar/Gebäude | 2017-10-23 |  | 2017-10-23 |  |  | NS | Nein | 70%-Begrenzung | NEIN | SOT
E11411010008017079201710220000001 | DE0073237816600000000000000330279 | Dauchingen | Baden-Württemberg | 78083 | 6.75 | Solar/Gebäude | 2017-10-23 |  | 2017-10-23 |  |  | NS | Nein | 70%-Begrenzung | NEIN | SOT
E11411010008017112201710040000001 | DE0073237808600000000000000330632 | Geisingen | Baden-Württemberg | 78187 | 3300 | Wind onshore | 2017-10-20 |  | 2017-10-20 |  |  | MS | Nein | regelbar nach § 9 Abs. 1 EEG 2014 | JA | WNL
E11411010008017239201710040000001 | DE0073237816600000000000000330279 | Wehr | Baden-Württemberg | 79664 | 3300 | Wind onshore | 2017-10-20 |  | 2017-10-20 |  |  | MS | Nein | regelbar nach § 9 Abs. 1 EEG 2014 | JA | WNL
E11411010008017199201710190000001 | DE0073237973300000000000000328594 | Inzlingen | Baden-Württemberg | 79594 | 9.45 | Solar/Gebäude | 2017-10-20 |  | 2017-10-20 |  |  | NS | Nein | 70%-Begrenzung | NEIN | SOT
E11411010008017066201710180000001 | DE0073237819400000000000000330634 | Höchenschwand | Baden-Württemberg | 79862 | 24.17 | Solar/Gebäude | 2017-10-19 |  | 2017-10-19 |  |  | NS | Ja (keine Belieferung Dritter) | regelbar nach § 9 Abs. 2 EEG 2014 | NEIN | SOT
E11411010008017071201710180000001 | DE0073237812600000000000000330172 | Schwörstadt | Baden-Württemberg | 79739 | 5.3 | Solar/Gebäude | 2017-10-19 |  | 2017-10-19 |  |  | NS | Nein | 70%-Begrenzung | NEIN | SOT
E11411010008017074201710180000001 | DE0073237967400000000000000328378 | Grenzach-Wyhlen | Baden-Württemberg | 79639 | 7.59 | Solar/Gebäude | 2017-10-19 |  | 2017-10-19 |  |  | NS | Nein | 70%-Begrenzung | NEIN | SOT
E11411010008017093201710180000001 | DE0073237808600000000000000330632 | Wehr | Baden-Württemberg | 79664 | 5.4 | Solar/Gebäude | 2017-10-19 |  | 2017-10-19 |  |  | NS | Nein | 70%-Begrenzung | NEIN | SOT
E11411010008017114201710040000001 | DE0073237816600000000000000329081 | Geisingen | Baden-Württemberg | 78187 | 3300 | Wind onshore | 2017-10-19 |  | 2017-10-19 |  |  | MS | Nein | regelbar nach § 9 Abs. 1 EEG 2014 | JA | WNL
E11411010008017094201710170000001 | DE0073237816600000000000000330165 | Müllheim | Baden-Württemberg | 79379 | 2.7 | Solar/Gebäude | 2017-10-18 |  | 2017-10-18 |  |  | NS | Nein | 70%-Begrenzung | NEIN | SOT
E11411010008017073201710170000001 | DE0073237986500000000000000329173 | Rheinfelden | Baden-Württemberg | 79618 | 5.22 | Solar/Gebäude | 2017-10-18 |  | 2017-10-18 |  |  | NS | Nein | 70%-Begrenzung | NEIN | SOT
E11411010008017053201710160000001 | DE0073237816600000000000000330279 | Donaueschingen | Baden-Württemberg | 78166 | 5.2 | Solar/Gebäude | 2017-10-17 |  | 2017-10-17 |  |  | NS | Nein | 70%-Begrenzung | NEIN | SOT
E11411010008017056201710160000001 | DE0073237973000000000000000329321 | Murg | Baden-Württemberg | 79730 | 9.28 | Solar/Gebäude | 2017-10-17 |  | 2017-10-17 |  |  | NS | Nein | regelbar nach § 9 Abs. 2 EEG 2014 | NEIN | SOT
E11411010008017081201710160000001 | DE0073237807800000000000000330480 | Hartheim | Baden-Württemberg | 79258 | 7.32 | Solar/Gebäude | 2017-10-17 |  | 2017-10-17 |  |  | NS | Nein | 70%-Begrenzung | NEIN | SOT
E11411010008017084201710160000001 | DE0073237979000000000000000328546 | Eschbach | Baden-Württemberg | 79427 | 7.56 | Solar/Gebäude | 2017-10-17 |  | 2017-10-17 |  |  | NS | Nein | 70%-Begrenzung | NEIN | SOT
E11411010008017057201710150000001 | DE0073237966400000000000000330298 | Wehr | Baden-Württemberg | 79664 | 4.08 | Solar/Gebäude | 2017-10-16 |  | 2017-10-16 |  |  | NS | Nein | 70%-Begrenzung | NEIN | SOT
E11411010008017068201710150000001 | DE0073237816600000000000000330165 | Laufenburg | Baden-Württemberg | 79725 | 29.68 | Solar/Gebäude | 2017-10-16 |  | 2017-10-16 |  |  | NS | Ja (keine Belieferung Dritter) | regelbar nach § 9 Abs. 2 EEG 2014 | NEIN | SOT
E11411010008017106201710150000001 | DE0073237819400000000000000330431 | Hilzingen | Baden-Württemberg | 78247 | 7.8 | Solar/Gebäude | 2017-10-16 |  | 2017-10-16 |  |  | NS | Nein | 70%-Begrenzung | NEIN | SOT
E11411010008017107201710150000001 | DE0073237816600000000000000330279 | Hilzingen | Baden-Württemberg | 78247 | 7.8 | Solar/Gebäude | 2017-10-16 |  | 2017-10-16 |  |  | NS | Nein | 70%-Begrenzung | NEIN | SOT
E11411010008017060201710150000001 | DE0073237929400000000000000330263 | Bad Dürrheim | Baden-Württemberg | 78073 | 6.16 | Solar/Gebäude | 2017-10-16 |  | 2017-10-16 |  |  | NS | Nein | regelbar nach § 9 Abs. 2 EEG 2014 | NEIN | SOT
E11411010008017028201710110000001 | DE0073237972500000000000000329985 | Königsfeld | Baden-Württemberg | 78126 | 8.4 | Solar/Gebäude | 2017-10-12 |  | 2017-10-12 |  |  | NS | Nein | 70%-Begrenzung | NEIN | SOT
E11411010008017046201710110000001 | DE0073237973300000000000000328594 | Stühlingen | Baden-Württemberg | 79780 | 9.455 | Solar/Gebäude | 2017-10-12 |  | 2017-10-12 |  |  | NS | Nein | 70%-Begrenzung | NEIN | SOT
E11411010008017080201710110000001 | DE0073237973000000000000000330377 | Lenzkirch | Baden-Württemberg | 79853 | 2.61 | Solar/Gebäude | 2017-10-12 |  | 2017-10-12 |  |  | NS | Ja (keine Belieferung Dritter) | 70%-Begrenzung | NEIN | SOT
E11411010008017018201710040000001 | DE0073237812600000000000000330172 | Geisingen | Baden-Württemberg | 78187 | 3300 | Wind onshore | 2017-10-11 |  | 2017-10-11 |  |  | MS | Nein | regelbar nach § 9 Abs. 1 EEG 2014 | JA | WNL
E11411010008017067201710100000001 | DE0073237808600000000000000330632 | Wehr | Baden-Württemberg | 79664 | 6.27 | Solar/Gebäude | 2017-10-11 |  | 2017-10-11 |  |  | NS | Nein | 70%-Begrenzung | NEIN | SOT
E11411010008017072201710100000001 | DE0073237963900000000000000325900 | Rheinfelden | Baden-Württemberg | 79618 | 5.8 | Solar/Gebäude | 2017-10-11 |  | 2017-10-11 |  |  | NS | Nein | regelbar nach § 9 Abs. 2 EEG 2014 | NEIN | SOT
E11411010008017029201710090000001 | DE0073237816600000000000000330279 | Lörrach | Baden-Württemberg | 79539 | 9.86 | Solar/Gebäude | 2017-10-10 |  | 2017-10-10 |  |  | NS | Nein | regelbar nach § 9 Abs. 2 EEG 2014 | NEIN | SOT
E11411010008017061201710090000001 | DE0073237973000000000000000330177 | Schopfheim | Baden-Württemberg | 79650 | 6.84 | Solar/Gebäude | 2017-10-10 |  | 2017-10-10 |  |  | NS | Nein | 70%-Begrenzung | NEIN | SOT
E11411010008017027201710090000001 | DE0073237814700000000000000331254 | Ühlingen-Birkendorf | Baden-Württemberg | 79777 | 7.56 | Solar/Gebäude | 2017-10-10 |  | 2017-10-10 |  |  | NS | Nein | regelbar nach § 9 Abs. 2 EEG 2014 | NEIN | SOT
E11411010008017030201710080000001 | DE0073237973000000000000000330377 | Schopfheim | Baden-Württemberg | 79650 | 4.2 | Solar/Gebäude | 2017-10-09 |  | 2017-10-09 |  |  | NS | Nein | 70%-Begrenzung | NEIN | SOT
E11411010008017058201710050000001 | DE0073237979000000000000000328546 | Ehrenkirchen | Baden-Württemberg | 79238 | 30 | Solar/Gebäude | 2017-10-06 |  | 2017-10-06 |  |  | NS | Ja (keine Belieferung Dritter) | regelbar nach § 9 Abs. 2 EEG 2014 | NEIN | SOT
E11411010008017211201710050000001 | DE0073237808600000000000000330632 | Tengen | Baden-Württemberg | 78250 | 22.8 | Solar/Gebäude | 2017-10-06 |  | 2017-10-06 |  |  | NS | Ja (keine Belieferung Dritter) | regelbar nach § 9 Abs. 2 EEG 2014 | NEIN | SOT
E11411010008017010201710040000001 | DE0073237941800000000000000330498 | Rickenbach | Baden-Württemberg | 79736 | 7.96 | Solar/Gebäude | 2017-10-05 |  | 2017-10-05 |  |  | NS | Nein | regelbar nach § 9 Abs. 2 EEG 2014 | NEIN | SOT
E11411010008017026201710080000001 | DE0073237987200000000000000330478 | Bad Dürrheim | Baden-Württemberg | 78073 | 9.86 | Solar/Gebäude | 2017-10-05 |  | 2017-10-05 |  |  | NS | Nein | 70%-Begrenzung | NEIN | SOT
E11411010008016999201710030000001 | DE0073237807800000000000000330480 | Löffingen | Baden-Württemberg | 79843 | 9.72 | Solar/Gebäude | 2017-10-04 |  | 2017-10-04 |  |  | NS | Ja (keine Belieferung Dritter) | 70%-Begrenzung | NEIN | SOT
E11411010008017000201710030000001 | DE0073237973000000000000000329321 | Rickenbach | Baden-Württemberg | 79736 | 3.06 | Solar/Gebäude | 2017-10-04 |  | 2017-10-04 |  |  | NS | Nein | 70%-Begrenzung | NEIN | SOT
E11411010008017054201710030000001 | DE0073237973000000000000000330377 | Müllheim | Baden-Württemberg | 79379 | 6.3 | Solar/Gebäude | 2017-10-04 |  | 2017-10-04 |  |  | NS | Nein | 70%-Begrenzung | NEIN | SOT
E11411010008017125201710010000001 | DE0073237808600000000000000329806 | Eisenbach | Baden-Württemberg | 79871 | 5.13 | Solar/Gebäude | 2017-10-02 |  | 2017-10-02 |  |  | NS | Nein | 70%-Begrenzung | NEIN | SOT
E11411010008017005201709290000001 | DE0073237825900000000000000330224 | Rheinfelden | Baden-Württemberg | 79618 | 5.51 | Solar/Gebäude | 2017-09-29 |  | 2017-09-29 |  |  | NS | Nein | 70%-Begrenzung | NEIN | SOT
E11411010008017013201709280000001 | DE0073237967400000000000000328378 | Weilheim | Baden-Württemberg | 79809 | 458.4 | Solar/Gebäude | 2017-09-29 |  | 2017-09-29 |  |  | MS | Ja (keine Belieferung Dritter) | regelbar nach § 9 Abs. 1 EEG 2014 | JA | SOL
E11411010008017045201709280000001 | DE0073237979000000000000000328546 | Efringen-Kirchen | Baden-Württemberg | 79588 | 9.6 | Solar/Gebäude | 2017-09-29 |  | 2017-09-29 |  |  | NS | Nein | 70%-Begrenzung | NEIN | SOT
E11411010008017062201709280000001 | DE0073237825900000000000000330224 | Hilzingen | Baden-Württemberg | 78247 | 99.64 | Solar/Gebäude | 2017-09-29 |  | 2017-09-29 |  |  | NS | Ja (keine Belieferung Dritter) | regelbar nach § 9 Abs. 2 EEG 2014 | NEIN | SOT
E11411010008017078201709290000001 | DE0073237819400000000000000330431 | Küssaberg | Baden-Württemberg | 79790 | 0.69 | Solar/Gebäude | 2017-09-29 |  | 2017-09-29 |  |  | NS | Nein | 70%-Begrenzung | NEIN | SOT
E11411010008016994201709280000001 | DE0073237986500000000000000329173 | Dogern | Baden-Württemberg | 79804 | 13.63 | Solar/Gebäude | 2017-09-29 |  | 2017-09-29 |  |  | NS | Ja (keine Belieferung Dritter) | regelbar nach § 9 Abs. 2 EEG 2014 | NEIN | SOT
E11411010008017001201709270000001 | DE0073237966400000000000000330298 | Geisingen | Baden-Württemberg | 78187 | 7 | Solar/Gebäude | 2017-09-28 |  | 2017-09-28 |  |  | NS | Nein | 70%-Begrenzung | NEIN | SOT
E11411010008016987201709270000001 | DE0073237942400000000000000331633 | Görwihl | Baden-Württemberg | 79733 | 8.12 | Solar/Gebäude | 2017-09-28 |  | 2017-09-28 |  |  | NS | Nein | 70%-Begrenzung | NEIN | SOT
E11411010008016995201709270000001 | DE0073237953900000000000000326719 | Immendingen | Baden-Württemberg | 78194 | 9.81 | Solar/Gebäude | 2017-09-28 |  | 2017-09-28 |  |  | NS | Nein | 70%-Begrenzung | NEIN | SOT
E11411010008016997201709270000001 | DE0073237923800000000000000331449 | Geisingen | Baden-Württemberg | 78187 | 6.9 | Solar/Gebäude | 2017-09-28 |  | 2017-09-28 |  |  | NS | Nein | 70%-Begrenzung | NEIN | SOT
E11411010008016989201709260000001 | DE0073237985300000000000000329774 | Ballrechten-Dottingen | Baden-Württemberg | 79282 | 9.9 | Solar/Gebäude | 2017-09-27 |  | 2017-09-27 |  |  | NS | Nein | 70%-Begrenzung | NEIN | SOT
E11411010008016993201709260000001 | DE0073237929400000000000000330263 | Kandern | Baden-Württemberg | 79400 | 9.46 | Solar/Gebäude | 2017-09-27 |  | 2017-09-27 |  |  | NS | Nein | 70%-Begrenzung | NEIN | SOT
E11411010008016986201709260000001 | DE0073237942400000000000000331633 | Löffingen | Baden-Württemberg | 79843 | 4.08 | Solar/Gebäude | 2017-09-27 |  | 2017-09-27 |  |  | NS | Nein | 70%-Begrenzung | NEIN | SOT
E11411010008017002201709250000001 | DE0073237979000000000000000328546 | Immendingen | Baden-Württemberg | 78194 | 7.08 | Solar/Gebäude | 2017-09-26 |  | 2017-09-26 |  |  | NS | Nein | regelbar nach § 9 Abs. 2 EEG 2014 | NEIN | SOT
E11411010008016980201709240000001 | DE0073237816600000000000000330175 | Schopfheim | Baden-Württemberg | 79650 | 9.52 | Solar/Gebäude | 2017-09-25 |  | 2017-09-25 |  |  | NS | Nein | 70%-Begrenzung | NEIN | SOT
E11411010008016982201709240000001 | DE0073237816600000000000000330279 | Stühlingen | Baden-Württemberg | 79780 | 9.52 | Solar/Gebäude | 2017-09-25 |  | 2017-09-25 |  |  | NS | Nein | 70%-Begrenzung | NEIN | SOT
E11411010008017016201709210000001 | DE0073237816600000000000000330165 | Königsfeld | Baden-Württemberg | 78126 | 9.6 | Solar | 2017-09-22 |  | 2017-09-22 |  |  | NS | Nein | 70%-Begrenzung | NEIN | SOT
E11411010008016985201709210000001 | DE0073237807800000000000000330480 | Rheinfelden | Baden-Württemberg | 79618 | 5.04 | Solar/Gebäude | 2017-09-22 |  | 2017-09-22 |  |  | NS | Nein | 70%-Begrenzung | NEIN | SOT
E11411010008017003201709200000001 | DE0073237973300000000000000328594 | Schopfheim | Baden-Württemberg | 79650 | 15.12 | Solar/Gebäude | 2017-09-21 |  | 2017-09-21 |  |  | NS | Ja (keine Belieferung Dritter) | 70%-Begrenzung | NEIN | SOT
E11411010008016978201709190000001 | DE0073237961800000000000000330077 | Weil am Rhein | Baden-Württemberg | 79576 | 4.77 | Solar/Gebäude | 2017-09-20 |  | 2017-09-20 |  |  | NS | Nein | 70%-Begrenzung | NEIN | SOT
E11411010008017004201709180000001 | DE0073237973000000000000000330177 | Schallstadt | Baden-Württemberg | 79227 | 6.51 | Solar/Gebäude | 2017-09-19 |  | 2017-09-19 |  |  | NS | Nein | 70%-Begrenzung | NEIN | SOT
E11411010008017064201709180000001 | DE0073237986500000000000000329173 | Breitnau | Baden-Württemberg | 79874 | 7.2 | Solar/Gebäude | 2017-09-19 |  | 2017-09-19 |  |  | NS | Nein | 70%-Begrenzung | NEIN | SOT
E11411010008017306201709180000001 | DE0073237816600000000000000330165 | Lörrach | Baden-Württemberg | 79541 | 6.09 | Solar/Gebäude | 2017-09-19 |  | 2017-09-19 |  |  | NS | Nein | 70%-Begrenzung | NEIN | SOT
E11411010008016981201709170000001 | DE0073237819400000000000000330431 | St. Blasien | Baden-Württemberg | 79837 | 9.57 | Solar/Gebäude | 2017-09-18 |  | 2017-09-18 |  |  | NS | Nein | 70%-Begrenzung | NEIN | SOT
E11411010008017202201709170000001 | DE0073237941800000000000000330498 | Friedenweiler | Baden-Württemberg | 79877 | 3.705 | Solar/Gebäude | 2017-09-18 |  | 2017-09-18 |  |  | NS | Nein | 70%-Begrenzung | NEIN | SOT
E11411010008017014201709130000001 | DE0073237937900000000000000331991 | Wehr | Baden-Württemberg | 79664 | 8.7 | Solar/Gebäude | 2017-09-14 |  | 2017-09-14 |  |  | NS | Nein | 70%-Begrenzung | NEIN | SOT
E11411010008017015201709130000001 | DE0073237808600000000000000330632 | Rümmingen | Baden-Württemberg | 79595 | 7.84 | Solar/Gebäude | 2017-09-14 |  | 2017-09-14 |  |  | NS | Nein | 70%-Begrenzung | NEIN | SOT
E11411010008017128201709130000001 | DE0073237824700000000000000330060 | Steinen | Baden-Württemberg | 79585 | 7.54 | Solar/Gebäude | 2017-09-14 |  | 2017-09-14 |  |  | NS | Nein | 70%-Begrenzung | NEIN | SOT
E11411010008017017201709120000001 | DE0073237816600000000000000329081 | Emmingen-Liptingen | Baden-Württemberg | 78576 | 7.56 | Solar/Gebäude | 2017-09-13 |  | 2017-09-13 |  |  | NS | Ja (keine Belieferung Dritter) | 70%-Begrenzung | NEIN | SOT
E11411010008016973201709120000001 | DE0073237816600000000000000330165 | Binzen | Baden-Württemberg | 79589 | 9.86 | Solar/Gebäude | 2017-09-13 |  | 2017-09-13 |  |  | NS | Ja (keine Belieferung Dritter) | 70%-Begrenzung | NEIN | SOT
E11411010008017137201709110000001 | DE0073237973000000000000000330377 | Efringen-Kirchen | Baden-Württemberg | 79588 | 2.08 | Solar/Gebäude | 2017-09-12 |  | 2017-09-12 |  |  | NS | Nein | 70%-Begrenzung | NEIN | SOT
E11411010008017059201709060000001 | DE0073237973300000000000000328594 | Mühlhausen-Ehingen | Baden-Württemberg | 78259 | 2.385 | Solar/Gebäude | 2017-09-07 |  | 2017-09-07 |  |  | NS | Nein | 70%-Begrenzung | NEIN | SOT
E11411010008016967201709060000001 | DE0073237929400000000000000330263 | Rheinfelden | Baden-Württemberg | 79618 | 6.9 | Solar/Gebäude | 2017-09-07 |  | 2017-09-07 |  |  | NS | Nein | 70%-Begrenzung | NEIN | SOT
E11411010008017245201709060000001 | DE0073237966400000000000000330298 | Geisingen | Baden-Württemberg | 78187 | 7.375 | Solar/Gebäude | 2017-09-07 |  | 2017-09-07 |  |  | NS | Nein | 70%-Begrenzung | NEIN | SOT
E11411010008017051201709050000001 | DE0073237972500000000000000330166 | Höchenschwand | Baden-Württemberg | 79862 | 5.8 | Solar/Gebäude | 2017-09-06 |  | 2017-09-06 |  |  | NS | Nein | 70%-Begrenzung | NEIN | SOT
E11411010008017264201709040000001 | DE0073237819400000000000000330634 | Mühlhausen-Ehingen | Baden-Württemberg | 78259 | 3.9 | Solar/Gebäude | 2017-09-05 |  | 2017-09-05 |  |  | NS | Nein | 70%-Begrenzung | NEIN | SOT
E11411010008017012201709030000001 | DE0073237819900000000000000307447 | Brigachtal | Baden-Württemberg | 78086 | 23.76 | Solar/Gebäude | 2017-09-04 |  | 2017-09-04 |  |  | NS | Ja (keine Belieferung Dritter) | 70%-Begrenzung | NEIN | SOT
E11411010008016913201708310000001 | DE0073237819900000000000000307447 | Eisenbach | Baden-Württemberg | 79871 | 9.9 | Solar/Gebäude | 2017-09-01 |  | 2017-09-01 |  |  | NS | Nein | 70%-Begrenzung | NEIN | SOT
E11411010008016953201708310000001 | DE0073237816600000000000000330279 | Zell | Baden-Württemberg | 79669 | 9.72 | Solar/Gebäude | 2017-09-01 |  | 2017-09-01 |  |  | NS | Nein | 70%-Begrenzung | NEIN | SOT
E11411010008016992201708310000001 | DE0073237972500000000000000330166 | Donaueschingen | Baden-Württemberg | 78166 | 7.194 | Solar/Gebäude | 2017-09-01 |  | 2017-09-01 |  |  | NS | Nein | 70%-Begrenzung | NEIN | SOT
E11411010008017103201708300000001 | DE0073237961800000000000000330077 | Rheinfelden | Baden-Württemberg | 79618 | 7.2 | Solar/Gebäude | 2017-08-31 |  | 2017-08-31 |  |  | NS | Nein | 70%-Begrenzung | NEIN | SOT
E11411010008016938201708300000001 | DE0073237819400000000000000330634 | Müllheim | Baden-Württemberg | 79379 | 9.18 | Solar/Gebäude | 2017-08-31 |  | 2017-08-31 |  |  | NS | Nein | 70%-Begrenzung | NEIN | SOT
E11411010008016979201708300000001 | DE0073237816600000000000000330174 | Schluchsee | Baden-Württemberg | 79859 | 9.86 | Solar/Gebäude | 2017-08-31 |  | 2017-08-31 |  |  | NS | Nein | 70%-Begrenzung | NEIN | SOT
E11411010008017118201708300000001 | DE0073237967400000000000000328378 | Königsfeld | Baden-Württemberg | 78126 | 5.3 | Solar/Gebäude | 2017-08-31 |  | 2017-08-31 |  |  | NS | Nein | 70%-Begrenzung | NEIN | SOT
E11411010008016975201708290000001 | DE0073237824700000000000000330060 | Mühlhausen-Ehingen | Baden-Württemberg | 78259 | 5.22 | Solar/Gebäude | 2017-08-30 |  | 2017-08-30 |  |  | NS | Nein | 70%-Begrenzung | NEIN | SOT
E11411010008016922201708280000001 | DE0073237985300000000000000329774 | Donaueschingen | Baden-Württemberg | 78166 | 7.56 | Solar/Gebäude | 2017-08-29 |  | 2017-08-29 |  |  | NS | Nein | 70%-Begrenzung | NEIN | SOT
E11411010008016939201708280000001 | DE0073237808600000000000000330632 | Münstertal | Baden-Württemberg | 79244 | 9.28 | Solar/Gebäude | 2017-08-29 |  | 2017-08-29 |  |  | NS | Nein | 70%-Begrenzung | NEIN | SOT
E11411010008016963201708270000001 | DE0073237814700000000000000331254 | Rheinfelden | Baden-Württemberg | 79618 | 9.9 | Solar/Gebäude | 2017-08-28 |  | 2017-08-28 |  |  | NS | Nein | 70%-Begrenzung | NEIN | SOT
E11411010008017130201708270000001 | DE0005427961800000000000000003790 | Lörrach | Baden-Württemberg | 79539 | 3.78 | Solar/Gebäude | 2017-08-28 |  | 2017-08-28 |  |  | NS | Nein | 70%-Begrenzung | NEIN | SOT
E11411010008017146201708270000001 | DE0073237941800000000000000330498 | Laufenburg | Baden-Württemberg | 79725 | 3 | Solar/Gebäude | 2017-08-28 |  | 2017-08-28 |  |  | NS | Nein | 70%-Begrenzung | NEIN | SOT
E11411010008017241201708270000001 | DE0073237807800000000000000330480 | Weilheim | Baden-Württemberg | 79809 | 7.5 | Solar/Gebäude | 2017-08-28 |  | 2017-08-28 |  |  | NS | Nein | 70%-Begrenzung | NEIN | SOT
E11411010008016944201708240000001 | DE0073237812600000000000000330172 | Schopfheim | Baden-Württemberg | 79650 | 5.94 | Solar/Gebäude | 2017-08-25 |  | 2017-08-25 |  |  | NS | Nein | regelbar nach § 9 Abs. 2 EEG 2014 | NEIN | SOT
E11411010008017187201708240000001 | DE0073237966400000000000000330316 | Albbruck | Baden-Württemberg | 79774 | 9.6 | Solar/Gebäude | 2017-08-25 |  | 2017-08-25 |  |  | NS | Nein | 70%-Begrenzung | NEIN | SOT
E11411010008016890201708230000001 | DE0073237816600000000000000330175 | Löffingen | Baden-Württemberg | 79843 | 19.95 | Solar/Gebäude | 2017-08-24 |  | 2017-08-24 |  |  | NS | Ja (keine Belieferung Dritter) | 70%-Begrenzung | NEIN | SOT
E11411010008017031201708230000001 | DE0073237807800000000000000330480 | Hartheim | Baden-Württemberg | 79258 | 8.54 | Solar/Gebäude | 2017-08-24 |  | 2017-08-24 |  |  | NS | Nein | 70%-Begrenzung | NEIN | SOT
E11411010008016912201708230000001 | DE0073237941800000000000000330498 | Zell | Baden-Württemberg | 79669 | 9.88 | Solar/Gebäude | 2017-08-24 |  | 2017-08-24 |  |  | NS | Nein | 70%-Begrenzung | NEIN | SOT
E11411010008016934201708230000001 | DE0073237937900000000000000331991 | Mühlhausen-Ehingen | Baden-Württemberg | 78259 | 2.85 | Solar/Gebäude | 2017-08-24 |  | 2017-08-24 |  |  | NS | Nein | 70%-Begrenzung | NEIN | SOT
E11411010008016991201708230000001 | DE0073237812600000000000000331453 | Geisingen | Baden-Württemberg | 78187 | 4.56 | Solar/Gebäude | 2017-08-24 |  | 2017-08-24 |  |  | NS | Nein | 70%-Begrenzung | NEIN | SOT
E11411010008016998201708230000001 | DE0073237808600000000000000330632 | Weilheim | Baden-Württemberg | 79809 | 9.88 | Solar/Gebäude | 2017-08-24 |  | 2017-08-24 |  |  | NS | Nein | 70%-Begrenzung | NEIN | SOT
E11411010008016932201708230000001 | DE0073237986500000000000000329173 | Weil am Rhein | Baden-Württemberg | 79576 | 7.955 | Solar/Gebäude | 2017-08-24 |  | 2017-08-24 |  |  | NS | Nein | 70%-Begrenzung | NEIN | SOT
E11411010008016875201708200000001 | DE0073237814700000000000000331254 | Bad Dürrheim | Baden-Württemberg | 78073 | 9.9 | Solar/Gebäude | 2017-08-21 |  | 2017-08-21 |  |  | NS | Nein | 70%-Begrenzung | NEIN | SOT
E11411010008017088201708200000001 | DE0073237972500000000000000330166 | Rickenbach | Baden-Württemberg | 79736 | 9.79 | Solar/Gebäude | 2017-08-21 |  | 2017-08-21 |  |  | NS | Ja (keine Belieferung Dritter) | regelbar nach § 9 Abs. 2 EEG 2014 | NEIN | SOT
E11411010008016955201708200000001 | DE0073237807800000000000000330480 | Bollschweil | Baden-Württemberg | 79283 | 3.6 | Solar/Gebäude | 2017-08-21 |  | 2017-08-21 |  |  | NS | Nein | 70%-Begrenzung | NEIN | SOT
E11411010008017155201708200000001 | DE0073237937900000000000000331991 | Albbruck | Baden-Württemberg | 79774 | 20.7 | Solar/Gebäude | 2017-08-21 |  | 2017-08-21 |  |  | NS | Ja (keine Belieferung Dritter) | 70%-Begrenzung | NEIN | SOT
E11411010008017278201708200000001 | DE0073237973000000000000000330177 | Bonndorf | Baden-Württemberg | 79848 | 9.57 | Solar/Gebäude | 2017-08-21 |  | 2017-08-21 |  |  | NS | Ja (keine Belieferung Dritter) | 70%-Begrenzung | NEIN | SOT
E11411010008016946201708170000001 | DE0073237967400000000000000328378 | Rümmingen | Baden-Württemberg | 79595 | 8.4 | Solar/Gebäude | 2017-08-18 |  | 2017-08-18 |  |  | NS | Nein | 70%-Begrenzung | NEIN | SOT
E11411010008016898201708160000001 | DE0073237824700000000000000330060 | Schwörstadt | Baden-Württemberg | 79739 | 7.5 | Solar/Gebäude | 2017-08-17 |  | 2017-08-17 |  |  | NS | Nein | 70%-Begrenzung | NEIN | SOT
E11411010008016901201708160000001 | DE0073237961800000000000000330077 | Schopfheim | Baden-Württemberg | 79650 | 58.86 | Solar/Gebäude | 2017-08-17 |  | 2017-08-17 |  |  | NS | Ja (keine Belieferung Dritter) | regelbar nach § 9 Abs. 2 EEG 2014 | NEIN | SOT
E11411010008017065201708160000001 | DE0073237953900000000000000326719 | Hinterzarten | Baden-Württemberg | 79856 | 5.4 | Solar/Gebäude | 2017-08-17 |  | 2017-08-17 |  |  | NS | Nein | 70%-Begrenzung | NEIN | SOT
E11411010008017076201708160000001 | DE0073237816600000000000000330174 | Immendingen | Baden-Württemberg | 78194 | 9.9 | Solar/Gebäude | 2017-08-17 |  | 2017-08-17 |  |  | NS | Nein | regelbar nach § 9 Abs. 2 EEG 2014 | NEIN | SOT
E11411010008016903201708160000001 | DE0073237929400000000000000330263 | Auggen | Baden-Württemberg | 79424 | 9.86 | Solar/Gebäude | 2017-08-17 |  | 2017-08-17 |  |  | NS | Nein | 70%-Begrenzung | NEIN | SOT
E11411010008016906201708150000001 | DE0073237973000000000000000330177 | Bad Bellingen | Baden-Württemberg | 79415 | 74.4 | Solar/Gebäude | 2017-08-16 |  | 2017-08-16 |  |  | NS | Ja (keine Belieferung Dritter) | regelbar nach § 9 Abs. 2 EEG 2014 | NEIN | SOT
E11411010008016940201708150000001 | DE0073237816600000000000000330165 | Ibach | Baden-Württemberg | 79837 | 4.77 | Solar/Gebäude | 2017-08-16 |  | 2017-08-16 |  |  | NS | Nein | regelbar nach § 9 Abs. 2 EEG 2014 | NEIN | SOT
E11411010008016954201708150000001 | DE0073237973000000000000000330377 | Müllheim | Baden-Württemberg | 79379 | 6.3 | Solar/Gebäude | 2017-08-16 |  | 2017-08-16 |  |  | NS | Nein | 70%-Begrenzung | NEIN | SOT
E11411010008017164201708150000001 | DE0073237812600000000000000331453 | Wehr | Baden-Württemberg | 79664 | 6 | Solar/Gebäude | 2017-08-16 |  | 2017-08-16 |  |  | NS | Ja (keine Belieferung Dritter) | 70%-Begrenzung | NEIN | SOT
E11411010008016914201708140000001 | DE0073237967400000000000000328378 | Ühlingen-Birkendorf | Baden-Württemberg | 79777 | 7.56 | Solar/Gebäude | 2017-08-15 |  | 2017-08-15 |  |  | NS | Nein | 70%-Begrenzung | NEIN | SOT
E11411010008016892201708130000001 | DE0073237816600000000000000330279 | Tengen | Baden-Württemberg | 78250 | 9.735 | Solar/Gebäude | 2017-08-14 |  | 2017-08-14 |  |  | NS | Nein | 70%-Begrenzung | NEIN | SOT
E11411010008017077201708130000001 | DE0073237816600000000000000330175 | Hinterzarten | Baden-Württemberg | 79856 | 6.38 | Solar/Gebäude | 2017-08-14 |  | 2017-08-14 |  |  | NS | Nein | 70%-Begrenzung | NEIN | SOT
E11411010008016949201708130000001 | DE0073237816600000000000000330175 | Küssaberg | Baden-Württemberg | 79790 | 5.13 | Solar/Gebäude | 2017-08-14 |  | 2017-08-14 |  |  | NS | Nein | 70%-Begrenzung | NEIN | SOT
E11411010008016952201708130000001 | DE0073237819400000000000000330431 | Rheinfelden | Baden-Württemberg | 79618 | 5.31 | Solar/Gebäude | 2017-08-14 |  | 2017-08-14 |  |  | NS | Nein | 70%-Begrenzung | NEIN | SOT
E11411010008016969201703290000001 | DE0073237986500000000000000329173 | Küssaberg | Baden-Württemberg | 79790 | 2.55 | Solar/Gebäude | 2017-08-14 |  | 2017-08-14 |  |  | NS | Nein | 70%-Begrenzung | NEIN | SOT
E11411010008016891201708100000001 | DE0073237819400000000000000330431 | Hilzingen | Baden-Württemberg | 78247 | 29.68 | Solar/Gebäude | 2017-08-11 |  | 2017-08-11 |  |  | NS | Ja (keine Belieferung Dritter) | 70%-Begrenzung | NEIN | SOT
E11411010008016915201708100000001 | DE0073237937900000000000000331991 | Staufen | Baden-Württemberg | 79219 | 7.2 | Solar/Gebäude | 2017-08-11 |  | 2017-08-11 |  |  | NS | Nein | 70%-Begrenzung | NEIN | SOT
E11411010008016822201708110000001 | DE0073237987200000000000000330478 | Küssaberg | Baden-Württemberg | 79790 | 2.7 | Solar/Gebäude | 2017-08-11 |  | 2017-08-11 |  |  | NS | Nein | regelbar nach § 9 Abs. 2 EEG 2014 | NEIN | SOT
E11411010008016844201708100000001 | DE0005427961800000000000000003790 | Wehr | Baden-Württemberg | 79664 | 3.12 | Solar/Gebäude | 2017-08-11 |  | 2017-08-11 |  |  | NS | Nein | 70%-Begrenzung | NEIN | SOT
E11411010008017115201708100000001 | DE0073237812600000000000000330172 | Geisingen | Baden-Württemberg | 78187 | 9 | Solar/Gebäude | 2017-08-11 |  | 2017-08-11 |  |  | NS | Nein | 70%-Begrenzung | NEIN | SOT
E11411010008016902201708090000001 | DE0073237816600000000000000330174 | Sölden | Baden-Württemberg | 79294 | 4.8 | Solar/Gebäude | 2017-08-10 |  | 2017-08-10 |  |  | NS | Nein | 70%-Begrenzung | NEIN | SOT
E11411010008016941201708090000001 | DE0073237816600000000000000329081 | Küssaberg | Baden-Württemberg | 79790 | 351.48 | Solar/Gebäude | 2017-08-10 |  | 2017-08-10 |  |  | MS | Nein | regelbar nach § 9 Abs. 1 EEG 2014 | JA | SOL
E11411010008016960201708100000001 | DE0073237979000000000000000328546 | Laufenburg | Baden-Württemberg | 79725 | 18.845 | Solar/Gebäude | 2017-08-10 |  | 2017-08-10 |  |  | NS | Ja (keine Belieferung Dritter) | 70%-Begrenzung | NEIN | SOT
E11411010008016965201708090000001 | DE0073237812600000000000000331453 | Hausen | Baden-Württemberg | 79688 | 9.57 | Solar/Gebäude | 2017-08-10 |  | 2017-08-10 |  |  | NS | Nein | regelbar nach § 9 Abs. 2 EEG 2014 | NEIN | SOT
E11411010008016974201708090000001 | DE0073237808600000000000000329806 | Eigeltingen | Baden-Württemberg | 78253 | 4.24 | Solar/Gebäude | 2017-08-10 |  | 2017-08-10 |  |  | NS | Nein | 70%-Begrenzung | NEIN | SOT
E11411010008017011201709110000001 | DE0073237985300000000000000329774 | Löffingen | Baden-Württemberg | 79843 | 7 | Solar/Gebäude | 2017-08-10 |  | 2017-08-10 |  |  | NS | Nein | 70%-Begrenzung | NEIN | SOT
E11411010008017021201708080000001 | DE0073237966400000000000000330316 | Görwihl | Baden-Württemberg | 79733 | 9.28 | Solar/Gebäude | 2017-08-09 |  | 2017-08-09 |  |  | NS | Nein | 70%-Begrenzung | NEIN | SOT
E11411010008017086201708080000001 | DE0073237973000000000000000330177 | Herrischried | Baden-Württemberg | 79737 | 9.86 | Solar/Gebäude | 2017-08-09 |  | 2017-08-09 |  |  | NS | Nein | 70%-Begrenzung | NEIN | SOT
E11411010008016984201708080000001 | DE0073237973000000000000000330377 | Hilzingen | Baden-Württemberg | 78247 | 9.81 | Solar/Gebäude | 2017-08-09 |  | 2017-08-09 |  |  | NS | Nein | 70%-Begrenzung | NEIN | SOT
E11411010008016988201708080000001 | DE0073237923800000000000000331449 | Görwihl | Baden-Württemberg | 79733 | 9.86 | Solar/Gebäude | 2017-08-09 |  | 2017-08-09 |  |  | NS | Nein | 70%-Begrenzung | NEIN | SOT
E11411010008017246201708080000001 | DE0073237979000000000000000328546 | Wittnau | Baden-Württemberg | 79299 | 9.86 | Solar/Gebäude | 2017-08-09 |  | 2017-08-09 |  |  | NS | Nein | 70%-Begrenzung | NEIN | SOT
E11411010008017206201708080000001 | DE0073237942400000000000000331633 | Staufen | Baden-Württemberg | 79219 | 5.94 | Solar/Gebäude | 2017-08-09 |  | 2017-08-09 |  |  | NS | Nein | 70%-Begrenzung | NEIN | SOT
E11411010008016897201708070000001 | DE0073237808600000000000000329806 | Zell | Baden-Württemberg | 79669 | 4.2 | Solar/Gebäude | 2017-08-08 |  | 2017-08-08 |  |  | NS | Nein | 70%-Begrenzung | NEIN | SOT
E11411010008017104201708070000001 | DE0073237816600000000000000330174 | Efringen-Kirchen | Baden-Württemberg | 79588 | 7.41 | Solar/Gebäude | 2017-08-08 |  | 2017-08-08 |  |  | NS | Nein | 70%-Begrenzung | NEIN | SOT
E11411010008016873201708070000001 | DE0073237973000000000000000330177 | Geisingen | Baden-Württemberg | 78187 | 2.7 | Solar/Gebäude | 2017-08-08 |  | 2017-08-08 |  |  | NS | Nein | 70%-Begrenzung | NEIN | SOT
E11411010008017214201708070000001 | DE0073237816600000000000000329081 | Schallstadt | Baden-Württemberg | 79227 | 4.8 | Solar/Gebäude | 2017-08-08 |  | 2017-08-08 |  |  | NS | Nein | 70%-Begrenzung | NEIN | SOT
E11411010008016827201708060000001 | DE0073237972500000000000000330166 | Eisenbach | Baden-Württemberg | 79871 | 8.25 | Solar/Gebäude | 2017-08-07 |  | 2017-08-07 |  |  | NS | Nein | 70%-Begrenzung | NEIN | SOT
E11411010008016959201708030000001 | DE0073237966400000000000000330298 | Rickenbach | Baden-Württemberg | 79736 | 9.9 | Solar/Gebäude | 2017-08-04 |  | 2017-08-04 |  |  | NS | Nein | 70%-Begrenzung | NEIN | SOT
E11411010008016841201708020000001 | DE0073237987200000000000000330478 | Steinen | Baden-Württemberg | 79585 | 7.5 | Solar/Gebäude | 2017-08-03 |  | 2017-08-03 |  |  | NS | Nein | 70%-Begrenzung | NEIN | SOT
E11411010008016956201708020000001 | DE0073237973000000000000000329321 | Müllheim | Baden-Württemberg | 79379 | 3.6 | Solar/Gebäude | 2017-08-03 |  | 2017-08-03 |  |  | NS | Nein | 70%-Begrenzung | NEIN | SOT
E11411010008016970201708020000001 | DE0073237953900000000000000326719 | Hartheim | Baden-Württemberg | 79258 | 5.4 | Solar/Gebäude | 2017-08-03 |  | 2017-08-03 |  |  | NS | Nein | 70%-Begrenzung | NEIN | SOT
E11411010008016835201708010000001 | DE0073237986200000000000000330264 | Geisingen | Baden-Württemberg | 78187 | 1.5 | Solar/Gebäude | 2017-08-02 |  | 2017-08-02 |  |  | NS | Nein | 70%-Begrenzung | NEIN | SOT
E11411010008016874201708010000001 | DE0073237972500000000000000329342 | Bad Dürrheim | Baden-Württemberg | 78073 | 10.44 | Solar/Gebäude | 2017-08-02 |  | 2017-08-02 |  |  | NS | Ja (keine Belieferung Dritter) | regelbar nach § 9 Abs. 2 EEG 2014 | NEIN | SOT
E11411010008016854201708010000001 | DE0073237961800000000000000330077 | Schliengen | Baden-Württemberg | 79418 | 5.2 | Solar/Gebäude | 2017-08-02 |  | 2017-08-02 |  |  | NS | Nein | 70%-Begrenzung | NEIN | SOT
E11411010008016880201707310000001 | DE0073237819900000000000000307447 | Görwihl | Baden-Württemberg | 79733 | 9.735 | Solar/Gebäude | 2017-08-01 |  | 2017-08-01 |  |  | NS | Ja (keine Belieferung Dritter) | regelbar nach § 9 Abs. 2 EEG 2014 | NEIN | SOT
E11411010008016866201707310000001 | DE0073237973300000000000000328594 | Rickenbach | Baden-Württemberg | 79736 | 9.405 | Solar/Gebäude | 2017-08-01 |  | 2017-08-01 |  |  | NS | Nein | regelbar nach § 9 Abs. 2 EEG 2014 | NEIN | SOT
E11411010008016948201707310000001 | DE0073237816600000000000000330174 | Schallstadt | Baden-Württemberg | 79227 | 4.86 | Solar/Gebäude | 2017-08-01 |  | 2017-08-01 |  |  | NS | Nein | 70%-Begrenzung | NEIN | SOT
E11411010008016884201707300000001 | DE0073237808600000000000000329806 | Ühlingen-Birkendorf | Baden-Württemberg | 79777 | 9.72 | Solar/Gebäude | 2017-07-31 |  | 2017-07-31 |  |  | NS | Nein | 70%-Begrenzung | NEIN | SOT
E11411010008016896201707300000001 | DE0073237972500000000000000329342 | Schluchsee | Baden-Württemberg | 79859 | 7.375 | Solar/Gebäude | 2017-07-31 |  | 2017-07-31 |  |  | NS | Nein | 70%-Begrenzung | NEIN | SOT
E11411010008016905201707300000001 | DE0073237819400000000000000330431 | Schwörstadt | Baden-Württemberg | 79739 | 5.98 | Solar/Gebäude | 2017-07-31 |  | 2017-07-31 |  |  | NS | Nein | 70%-Begrenzung | NEIN | SOT
E11411010008016693201705310000001 | DE0073237966400000000000000330316 | Königsfeld | Baden-Württemberg | 78126 | 2400 | Wind onshore | 2017-07-31 |  | 2017-07-31 |  |  | MS | Nein | regelbar nach § 9 Abs. 1 EEG 2014 | JA | WNL
E11411010008016829201707300000001 | DE0073237979000000000000000328546 | Tengen | Baden-Württemberg | 78250 | 5.67 | Solar/Gebäude | 2017-07-31 |  | 2017-07-31 |  |  | NS | Nein | 70%-Begrenzung | NEIN | SOT
E11411010008016871201707300000001 | DE0073237812600000000000000331453 | Tengen | Baden-Württemberg | 78250 | 5.67 | Solar/Gebäude | 2017-07-31 |  | 2017-07-31 |  |  | NS | Nein | 70%-Begrenzung | NEIN | SOT
E11411010008016968201707300000001 | DE0073237953900000000000000326719 | Stühlingen | Baden-Württemberg | 79780 | 5.3 | Solar/Gebäude | 2017-07-31 |  | 2017-07-31 |  |  | NS | Nein | 70%-Begrenzung | NEIN | SOT
E11411010008016894201707270000001 | DE0073237973700000000000000329056 | Inzlingen | Baden-Württemberg | 79594 | 7.08 | Solar/Gebäude | 2017-07-28 |  | 2017-07-28 |  |  | NS | Nein | 70%-Begrenzung | NEIN | SOT
E11411010008017101201707270000001 | DE0073237963900000000000000325900 | Hilzingen | Baden-Württemberg | 78247 | 9 | Solar/Gebäude | 2017-07-28 |  | 2017-07-28 |  |  | NS | Nein | 70%-Begrenzung | NEIN | SOT
E11411010008017116201707270000001 | DE0073237963900000000000000325900 | Rheinfelden | Baden-Württemberg | 79618 | 4.365 | Solar/Gebäude | 2017-07-28 |  | 2017-07-28 |  |  | NS | Nein | 70%-Begrenzung | NEIN | SOT
E11411010008016895201707260000001 | DE0073237986200000000000000330264 | Ühlingen-Birkendorf | Baden-Württemberg | 79777 | 8.1 | Solar/Gebäude | 2017-07-27 |  | 2017-07-27 |  |  | NS | Nein | 70%-Begrenzung | NEIN | SOT
E11411010008016840201707260000001 | DE0073237986200000000000000330264 | Eisenbach | Baden-Württemberg | 79871 | 9.6 | Solar/Gebäude | 2017-07-27 |  | 2017-07-27 |  |  | NS | Ja (keine Belieferung Dritter) | regelbar nach § 9 Abs. 2 EEG 2014 | NEIN | SOT
E11411010008016929201707250000001 | DE0073237941800000000000000330498 | Neuenburg | Baden-Württemberg | 79395 | 4.86 | Solar/Gebäude | 2017-07-26 |  | 2017-07-26 |  |  | NS | Nein | 70%-Begrenzung | NEIN | SOT
E11411010008017131201707240000001 | DE0073237824700000000000000330020 | Bonndorf | Baden-Württemberg | 79848 | 18.25 | Solar/Gebäude | 2017-07-25 |  | 2017-07-25 |  |  | NS | Nein | regelbar nach § 9 Abs. 2 EEG 2014 | NEIN | SOT
E11411010008016810201707230000001 | DE0073237812600000000000000331453 | Donaueschingen | Baden-Württemberg | 78166 | 29.43 | Solar/Gebäude | 2017-07-24 |  | 2017-07-24 |  |  | NS | Ja (keine Belieferung Dritter) | 70%-Begrenzung | NEIN | SOT
E11411010008016977201707230000001 | DE0073237824700000000000000330020 | Geisingen | Baden-Württemberg | 78187 | 1.8 | Solar/Gebäude | 2017-07-24 |  | 2017-07-24 |  |  | NS | Nein | 70%-Begrenzung | NEIN | SOT
E11411010008017087201707230000001 | DE0073237953900000000000000326719 | Görwihl | Baden-Württemberg | 79733 | 6.96 | Solar/Gebäude | 2017-07-24 |  | 2017-07-24 |  |  | NS | Nein | 70%-Begrenzung | NEIN | SOT
E11411010008017190201709180000001 | DE0073237987200000000000000330478 | Königsfeld | Baden-Württemberg | 78126 | 7.28 | Solar/Gebäude | 2017-07-24 |  | 2017-07-24 |  |  | NS | Nein | 70%-Begrenzung | NEIN | SOT
E11411010008016764201707210000001 | DE0073237967400000000000000328378 | Küssaberg | Baden-Württemberg | 79790 | 6.93 | Solar/Gebäude | 2017-07-21 |  | 2017-07-21 |  |  | NS | Ja (keine Belieferung Dritter) | 70%-Begrenzung | NEIN | SOT
E11411010008017292201707200000001 | DE0073237812600000000000000330172 | Görwihl | Baden-Württemberg | 79733 | 12.18 | Solar/Gebäude | 2017-07-21 |  | 2017-07-21 |  |  | NS | Ja (keine Belieferung Dritter) | 70%-Begrenzung | NEIN | SOT
E11411010008016794201707190000001 | DE0073237816600000000000000330175 | Weil am Rhein | Baden-Württemberg | 79576 | 7.56 | Solar/Gebäude | 2017-07-20 |  | 2017-07-20 |  |  | NS | Nein | 70%-Begrenzung | NEIN | SOT
E11411010008016796201707190000001 | DE0073237937900000000000000331991 | Donaueschingen | Baden-Württemberg | 78166 | 14.21 | Solar/Gebäude | 2017-07-20 |  | 2017-07-20 |  |  | NS | Ja (keine Belieferung Dritter) | regelbar nach § 9 Abs. 2 EEG 2014 | NEIN | SOT
E11411010008016820201707200000001 | DE0073237966400000000000000330316 | Müllheim | Baden-Württemberg | 79379 | 621.6 | Solar/Gebäude | 2017-07-20 |  | 2017-07-20 |  |  | MS | Nein | regelbar nach § 9 Abs. 1 EEG 2014 | JA | SOL
E11411010008016870201707190000001 | DE0073237966400000000000000330316 | Donaueschingen | Baden-Württemberg | 78166 | 6 | Solar/Gebäude | 2017-07-20 |  | 2017-07-20 |  |  | NS | Nein | 70%-Begrenzung | NEIN | SOT
E11411010008016911201707180000001 | DE0073237825900000000000000330224 | Weil am Rhein | Baden-Württemberg | 79576 | 4.95 | Solar/Gebäude | 2017-07-19 |  | 2017-07-19 |  |  | NS | Nein | 70%-Begrenzung | NEIN | SOT
E11411010008016782201707180000001 | DE0073237972500000000000000329342 | Feldberg | Baden-Württemberg | 79868 | 24.08 | Solar/Gebäude | 2017-07-19 |  | 2017-07-19 |  |  | NS | Ja (keine Belieferung Dritter) | 70%-Begrenzung | NEIN | SOT
E11411010008017055201707180000001 | DE0073237807800000000000000330480 | Brigachtal | Baden-Württemberg | 78086 | 12.18 | Solar/Gebäude | 2017-07-19 |  | 2017-07-19 |  |  | NS | Ja (keine Belieferung Dritter) | 70%-Begrenzung | NEIN | SOT
E11411010008016858201707160000001 | DE0073237812600000000000000331453 | Wehr | Baden-Württemberg | 79664 | 4.4 | Solar/Gebäude | 2017-07-17 |  | 2017-07-17 |  |  | NS | Nein | 70%-Begrenzung | NEIN | SOT
E11411010008016921201707130000001 | DE0073237923800000000000000331449 | Auggen | Baden-Württemberg | 79424 | 2.12 | Solar/Gebäude | 2017-07-14 |  | 2017-07-14 |  |  | NS | Nein | 70%-Begrenzung | NEIN | SOT
E11411010008016799201707130000001 | DE0073237942400000000000000331633 | Lörrach | Baden-Württemberg | 79539 | 5.6 | Solar/Gebäude | 2017-07-14 |  | 2017-07-14 |  |  | NS | Nein | 70%-Begrenzung | NEIN | SOT
E11411010008016781201707130000001 | DE0073237972500000000000000330166 | Donaueschingen | Baden-Württemberg | 78166 | 7.975 | Solar/Gebäude | 2017-07-14 |  | 2017-07-14 |  |  | NS | Nein | 70%-Begrenzung | NEIN | SOT
E11411010008016868201707130000001 | DE0005427961800000000000000003790 | Grenzach-Wyhlen | Baden-Württemberg | 79639 | 4.05 | Solar/Gebäude | 2017-07-14 |  | 2017-07-14 |  |  | NS | Nein | 70%-Begrenzung | NEIN | SOT
E11411010008016990201707130000001 | DE0073237814700000000000000331254 | Geisingen | Baden-Württemberg | 78187 | 4.56 | Solar/Gebäude | 2017-07-14 |  | 2017-07-14 |  |  | NS | Nein | 70%-Begrenzung | NEIN | SOT
E11411010008016805201707120000001 | DE0073237941800000000000000330498 | Emmingen-Liptingen | Baden-Württemberg | 78576 | 91.2 | Solar/Gebäude | 2017-07-13 |  | 2017-07-13 |  |  | NS | Ja (keine Belieferung Dritter) | regelbar nach § 9 Abs. 2 EEG 2014 | NEIN | SOT
E11411010008016860201707120000001 | DE0073237824700000000000000330020 | Häusern | Baden-Württemberg | 79837 | 4.59 | Solar/Gebäude | 2017-07-13 |  | 2017-07-13 |  |  | NS | Nein | 70%-Begrenzung | NEIN | SOT
E11411010008016804201707110000001 | DE0073237808600000000000000329806 | Rheinfelden | Baden-Württemberg | 79618 | 6 | Solar/Gebäude | 2017-07-12 |  | 2017-07-12 |  |  | NS | Nein | 70%-Begrenzung | NEIN | SOT
E11411010008016832201707110000001 | DE0073237961800000000000000330077 | Laufenburg | Baden-Württemberg | 79725 | 5.88 | Solar/Gebäude | 2017-07-12 |  | 2017-07-12 |  |  | NS | Nein | regelbar nach § 9 Abs. 2 EEG 2014 | NEIN | SOT
E11411010008016876201707110000001 | DE0073237824700000000000000330060 | Bad Dürrheim | Baden-Württemberg | 78073 | 32.86 | Solar/Gebäude | 2017-07-12 |  | 2017-07-12 |  |  | NS | Ja (keine Belieferung Dritter) | regelbar nach § 9 Abs. 2 EEG 2014 | NEIN | SOT
E11411010008016971201707110000001 | DE0073237819400000000000000330634 | Laufenburg | Baden-Württemberg | 79725 | 9.9 | Solar/Gebäude | 2017-07-12 |  | 2017-07-12 |  |  | NS | Nein | 70%-Begrenzung | NEIN | SOT
E11411010008016823201707110000001 | DE0073237966400000000000000330298 | Bernau | Baden-Württemberg | 79872 | 569.85 | Solar/Gebäude | 2017-07-12 |  | 2017-07-12 |  |  | MS | Nein | regelbar nach § 9 Abs. 1 EEG 2014 | JA | SOL
E11411010008016757201707100000001 | DE0005427961800000000000000003790 | Rümmingen | Baden-Württemberg | 79595 | 7.2 | Solar/Gebäude | 2017-07-11 |  | 2017-07-11 |  |  | NS | Nein | 70%-Begrenzung | NEIN | SOT
E11411010008017020201707100000001 | DE0073237967400000000000000328378 | Murg | Baden-Württemberg | 79730 | 4.06 | Solar/Gebäude | 2017-07-11 |  | 2017-07-11 |  |  | NS | Nein | 70%-Begrenzung | NEIN | SOT
E11411010008016899201707100000001 | DE0005427961800000000000000003790 | Schliengen | Baden-Württemberg | 79418 | 4.16 | Solar/Gebäude | 2017-07-11 |  | 2017-07-11 |  |  | NS | Nein | 70%-Begrenzung | NEIN | SOT
E11411010008016900201707100000001 | DE0073237824700000000000000330020 | Küssaberg | Baden-Württemberg | 79790 | 23.305 | Solar/Gebäude | 2017-07-11 |  | 2017-07-11 |  |  | NS | Ja (keine Belieferung Dritter) | 70%-Begrenzung | NEIN | SOT
E11411010008016802201707100000001 | DE0073237819400000000000000330634 | Rheinfelden | Baden-Württemberg | 79618 | 7.29 | Solar/Gebäude | 2017-07-11 |  | 2017-07-11 |  |  | NS | Nein | 70%-Begrenzung | NEIN | SOT
E11411010008017305201707090000001 | DE0073237816600000000000000329081 | Herrischried | Baden-Württemberg | 79737 | 6.93 | Solar/Gebäude | 2017-07-10 |  | 2017-07-10 |  |  | NS | Nein | 70%-Begrenzung | JA | SOL
E11411010008016753201707060000001 | DE0073237986200000000000000330264 | Rümmingen | Baden-Württemberg | 79595 | 6.24 | Solar/Gebäude | 2017-07-07 |  | 2017-07-07 |  |  | NS | Nein | 70%-Begrenzung | NEIN | SOT
E11411010008016748201707050000001 | DE0073237819400000000000000330431 | Schopfheim | Baden-Württemberg | 79650 | 7.2 | Solar/Gebäude | 2017-07-06 |  | 2017-07-06 |  |  | NS | Nein | 70%-Begrenzung | NEIN | SOT
E11411010008016750201707050000001 | DE0073237961800000000000000330077 | Ehrenkirchen | Baden-Württemberg | 79238 | 6.36 | Solar/Gebäude | 2017-07-06 |  | 2017-07-06 |  |  | NS | Nein | 70%-Begrenzung | NEIN | SOT
E11411010008016780201707050000001 | DE0073237808600000000000000330632 | Bernau | Baden-Württemberg | 79872 | 9.54 | Solar/Gebäude | 2017-07-06 |  | 2017-07-06 |  |  | NS | Nein | 70%-Begrenzung | NEIN | SOT
E11411010008016793201707050000001 | DE0073237816600000000000000330174 | Lörrach | Baden-Württemberg | 79539 | 4.8 | Solar/Gebäude | 2017-07-06 |  | 2017-07-06 |  |  | NS | Nein | 70%-Begrenzung | NEIN | SOT
E11411010008017132201707050000001 | DE0073237961800000000000000330077 | Stühlingen | Baden-Württemberg | 79780 | 8.7 | Solar/Gebäude | 2017-07-06 |  | 2017-07-06 |  |  | NS | Nein | 70%-Begrenzung | NEIN | SOT
E11411010008016749201707040000001 | DE0073237937900000000000000331991 | Schallstadt | Baden-Württemberg | 79227 | 7.25 | Solar/Gebäude | 2017-07-05 |  | 2017-07-05 |  |  | NS | Nein | 70%-Begrenzung | NEIN | SOT
E11411010008016766201707040000001 | DE0073237972500000000000000329342 | Löffingen | Baden-Württemberg | 79843 | 23.76 | Solar/Gebäude | 2017-07-05 |  | 2017-07-05 |  |  | NS | Ja (keine Belieferung Dritter) | regelbar nach § 9 Abs. 2 EEG 2014 | NEIN | SOT
E11411010008016930201707040000001 | DE0073237819900000000000000307447 | Neuenburg | Baden-Württemberg | 79395 | 4.64 | Solar/Gebäude | 2017-07-05 |  | 2017-07-05 |  |  | NS | Nein | 70%-Begrenzung | NEIN | SOT
E11411010008016828201707030000001 | DE0073237967400000000000000328378 | Eigeltingen | Baden-Württemberg | 78253 | 6.36 | Solar/Gebäude | 2017-07-04 |  | 2017-07-04 |  |  | NS | Nein | 70%-Begrenzung | NEIN | SOT
E11411010008016789201707030000001 | DE0073237985300000000000000329774 | Donaueschingen | Baden-Württemberg | 78166 | 4.95 | Solar/Gebäude | 2017-07-04 |  | 2017-07-04 |  |  | NS | Nein | regelbar nach § 9 Abs. 1 EEG 2014 | NEIN | SOT
E11411010008016725201707020000001 | DE0073237967400000000000000328378 | Steinen | Baden-Württemberg | 79585 | 9.28 | Solar/Gebäude | 2017-07-03 |  | 2017-07-03 |  |  | NS | Nein | 70%-Begrenzung | NEIN | SOT
E11411010008016826201707020000001 | DE0073237987200000000000000330478 | Eisenbach | Baden-Württemberg | 79871 | 8.7 | Solar/Gebäude | 2017-07-03 |  | 2017-07-03 |  |  | NS | Nein | 70%-Begrenzung | NEIN | SOT
E11411010008016747201706290000001 | DE0073237824700000000000000330060 | Küssaberg | Baden-Württemberg | 79790 | 8.745 | Solar/Gebäude | 2017-06-30 |  | 2017-06-30 |  |  | NS | Nein | 70%-Begrenzung | NEIN | SOT
E11411010008016778201706290000001 | DE0073237966400000000000000330298 | Laufenburg | Baden-Württemberg | 79725 | 9.54 | Solar/Gebäude | 2017-06-30 |  | 2017-06-30 |  |  | NS | Nein | 70%-Begrenzung | NEIN | SOT
E11411010008016730201706270000001 | DE0073237816600000000000000330165 | Rheinfelden | Baden-Württemberg | 79618 | 4.2 | Solar/Gebäude | 2017-06-29 |  | 2017-06-29 |  |  | NS | Nein | 70%-Begrenzung | NEIN | SOT
E11411010008016834201706280000001 | DE0073237814700000000000000331254 | Ühlingen-Birkendorf | Baden-Württemberg | 79777 | 9.56 | Solar/Gebäude | 2017-06-29 |  | 2017-06-29 |  |  | NS | Nein | 70%-Begrenzung | NEIN | SOT
E11411010008016792201707110000001 | DE0073237972500000000000000329985 | Schopfheim | Baden-Württemberg | 79650 | 5.4 | Solar/Gebäude | 2017-06-29 |  | 2017-06-29 |  |  | NS | Nein | regelbar nach § 9 Abs. 2 EEG 2014 | NEIN | SOT
E11411010008016795201706280000001 | DE0073237973700000000000000329056 | Emmingen-Liptingen | Baden-Württemberg | 78576 | 18.2 | Solar/Gebäude | 2017-06-29 |  | 2017-06-29 |  |  | NS | Ja (keine Belieferung Dritter) | regelbar nach § 9 Abs. 2 EEG 2014 | NEIN | SOT
E11411010008016925201706280000001 | DE0073237825900000000000000330224 | Schallstadt | Baden-Württemberg | 79227 | 6.6 | Solar/Gebäude | 2017-06-29 |  | 2017-06-29 |  |  | NS | Nein | regelbar nach § 9 Abs. 2 EEG 2014 | NEIN | SOT
E11411010008017263201706280000001 | DE0073237953900000000000000326719 | Donaueschingen | Baden-Württemberg | 78166 | 9.9 | Solar/Gebäude | 2017-06-29 |  | 2017-06-29 |  |  | NS | Ja (keine Belieferung Dritter) | 70%-Begrenzung | NEIN | SOT
E11411010008016767201706270000001 | DE0073237987200000000000000330478 | Grenzach-Wyhlen | Baden-Württemberg | 79639 | 8.265 | Solar/Gebäude | 2017-06-28 |  | 2017-06-28 |  |  | NS | Nein | 70%-Begrenzung | NEIN | SOT
E11411010008017044201706270000001 | DE0073237966400000000000000330298 | Efringen-Kirchen | Baden-Württemberg | 79588 | 23.76 | Solar/Gebäude | 2017-06-28 |  | 2017-06-28 |  |  | NS | Ja (keine Belieferung Dritter) | 70%-Begrenzung | NEIN | SOT
E11411010008016881201706270000001 | DE0073237972500000000000000330166 | Hilzingen | Baden-Württemberg | 78247 | 5.4 | Solar/Gebäude | 2017-06-28 |  | 2017-06-28 |  |  | NS | Nein | 70%-Begrenzung | NEIN | SOT
E11411010008016824201706260000001 | DE0073237812600000000000000331453 | Niedereschach | Baden-Württemberg | 78078 | 30.24 | Solar/Gebäude | 2017-06-27 |  | 2017-06-27 |  |  | MS | Ja (keine Belieferung Dritter) | regelbar nach § 9 Abs. 2 EEG 2014 | NEIN | SOT
E11411010008016692201705310000001 | DE0073237963900000000000000325900 | Königsfeld | Baden-Württemberg | 78126 | 2400 | Wind onshore | 2017-06-27 |  | 2017-06-27 |  |  | MS | Nein | regelbar nach § 9 Abs. 1 EEG 2014 | JA | WNL
E11411010008016846201706260000001 | DE0073237824700000000000000330020 | Rheinfelden | Baden-Württemberg | 79618 | 6.96 | Solar/Gebäude | 2017-06-27 |  | 2017-06-27 |  |  | NS | Nein | 70%-Begrenzung | NEIN | SOT
E11411010008017119201707310000001 | DE0073237966400000000000000330316 | Schallstadt | Baden-Württemberg | 79227 | 99 | Solar/Gebäude | 2017-06-27 |  | 2017-06-27 |  |  | MS | Ja (keine Belieferung Dritter) | regelbar nach § 9 Abs. 2 EEG 2014 | NEIN | SOT
E11411010008016797201706250000001 | DE0073237986500000000000000329173 | Eisenbach | Baden-Württemberg | 79871 | 9 | Solar/Gebäude | 2017-06-26 |  | 2017-06-26 |  |  | NS | Nein | 70%-Begrenzung | NEIN | SOT
E11411010008016755201706220000001 | DE0073237966400000000000000330316 | Görwihl | Baden-Württemberg | 79733 | 6.3 | Solar/Gebäude | 2017-06-23 |  | 2017-06-23 |  |  | NS | Nein | 70%-Begrenzung | NEIN | SOT
E11411010008016852201706220000001 | DE0073237923800000000000000331449 | Lörrach | Baden-Württemberg | 79540 | 9.9 | Solar/Gebäude | 2017-06-23 |  | 2017-06-23 |  |  | NS | Nein | 70%-Begrenzung | NEIN | SOT
E11411010008016937201708070000001 | DE0073237824700000000000000330020 | Bonndorf | Baden-Württemberg | 79848 | 6.05 | Solar/Gebäude | 2017-06-23 |  | 2017-06-23 |  |  | NS | Nein | 70%-Begrenzung | NEIN | SOT
E11411010008016742201706210000001 | DE0073237985300000000000000329774 | Donaueschingen | Baden-Württemberg | 78166 | 6.54 | Solar/Gebäude | 2017-06-22 |  | 2017-06-22 |  |  | NS | Nein | 70%-Begrenzung | NEIN | SOT
E11411010008016758201706210000001 | DE0073237986500000000000000329173 | Hilzingen | Baden-Württemberg | 78247 | 6.72 | Solar/Gebäude | 2017-06-22 |  | 2017-06-22 |  |  | NS | Nein | regelbar nach § 9 Abs. 2 EEG 2014 | NEIN | SOT
E11411010008016720201706210000001 | DE0073237824700000000000000330020 | Sulzburg | Baden-Württemberg | 79295 | 6.3 | Solar/Gebäude | 2017-06-22 |  | 2017-06-22 |  |  | NS | Nein | 70%-Begrenzung | NEIN | SOT
E11411010008016808201706210000001 | DE0073237923800000000000000331449 | Donaueschingen | Baden-Württemberg | 78166 | 9.81 | Solar/Gebäude | 2017-06-22 |  | 2017-06-22 |  |  | NS | Ja (keine Belieferung Dritter) | 70%-Begrenzung | NEIN | SOT
E11411010008017063201706210000001 | DE0073237929400000000000000330263 | Hilzingen | Baden-Württemberg | 78247 | 2.88 | Solar/Gebäude | 2017-06-22 |  | 2017-06-22 |  |  | NS | Nein | 70%-Begrenzung | NEIN | SOT
E11411010008016726201706210000001 | DE0073237819900000000000000307447 | Schliengen | Baden-Württemberg | 79418 | 10.08 | Solar/Gebäude | 2017-06-22 |  | 2017-06-22 |  |  | NS | Ja (keine Belieferung Dritter) | 70%-Begrenzung | NEIN | SOT
E11411010008017165201706210000001 | DE0073237972500000000000000330166 | Rheinfelden | Baden-Württemberg | 79618 | 3.57 | Solar/Gebäude | 2017-06-22 |  | 2017-06-22 |  |  | NS | Nein | 70%-Begrenzung | NEIN | SOT
E11411010008016722201706200000001 | DE0073237824700000000000000330060 | Lörrach | Baden-Württemberg | 79541 | 9.28 | Solar/Gebäude | 2017-06-21 |  | 2017-06-21 |  |  | NS | Nein | 70%-Begrenzung | NEIN | SOT
E11411010008016843201706200000001 | DE0073237942400000000000000331633 | Lörrach | Baden-Württemberg | 79541 | 8.7 | Solar/Gebäude | 2017-06-21 |  | 2017-06-21 |  |  | NS | Nein | 70%-Begrenzung | NEIN | SOT
E11411010008016861201707170000001 | DE0073237967400000000000000328378 | Münstertal | Baden-Württemberg | 79244 | 5.415 | Solar/Gebäude | 2017-06-21 |  | 2017-06-21 |  |  | NS | Nein | 70%-Begrenzung | NEIN | SOT
E11411010008016933201706200000001 | DE0073237967400000000000000328378 | Wehr | Baden-Württemberg | 79664 | 9.36 | Solar/Gebäude | 2017-06-21 |  | 2017-06-21 |  |  | NS | Nein | 70%-Begrenzung | NEIN | SOT
E11411010008016717201706190000001 | DE0073237808600000000000000329806 | Schliengen | Baden-Württemberg | 79418 | 22.8 | Solar/Gebäude | 2017-06-20 |  | 2017-06-20 |  |  | NS | Ja (keine Belieferung Dritter) | 70%-Begrenzung | NEIN | SOT
E11411010008016801201706190000001 | DE0073237953900000000000000326719 | Lörrach | Baden-Württemberg | 79539 | 7.395 | Solar/Gebäude | 2017-06-20 |  | 2017-06-20 |  |  | NS | Nein | regelbar nach § 9 Abs. 2 EEG 2014 | NEIN | SOT
E11411010008016800201706190000001 | DE0073237816600000000000000329081 | Auggen | Baden-Württemberg | 79424 | 30 | Solar/Gebäude | 2017-06-20 |  | 2017-06-20 |  |  | NS | Ja (keine Belieferung Dritter) | 70%-Begrenzung | NEIN | SOT
E11411010008016809201706190000001 | DE0073237824700000000000000330060 | Löffingen | Baden-Württemberg | 79843 | 6.54 | Solar/Gebäude | 2017-06-20 |  | 2017-06-20 |  |  | NS | Nein | 70%-Begrenzung | NEIN | SOT
E11411010008016867201706190000001 | DE0073237825900000000000000330224 | Inzlingen | Baden-Württemberg | 79594 | 7.68 | Solar/Gebäude | 2017-06-20 |  | 2017-06-20 |  |  | NS | Nein | 70%-Begrenzung | NEIN | SOT
E11411010008017049201706190000001 | DE0073237812600000000000000331453 | Staufen | Baden-Württemberg | 79219 | 8.99 | Solar/Gebäude | 2017-06-20 |  | 2017-06-20 |  |  | NS | Nein | 70%-Begrenzung | NEIN | SOT
E11411010008016738201706120000001 | DE0073237973700000000000000329056 | Görwihl | Baden-Württemberg | 79733 | 9.86 | Solar/Gebäude | 2017-06-13 |  | 2017-06-13 |  |  | NS | Nein | regelbar nach § 9 Abs. 2 EEG 2014 | NEIN | SOT
E11411010008016883201706120000001 | DE0073237972500000000000000329342 | Tengen | Baden-Württemberg | 78250 | 50.7 | Solar/Gebäude | 2017-06-13 |  | 2017-06-13 |  |  | NS | Ja (keine Belieferung Dritter) | regelbar nach § 9 Abs. 2 EEG 2014 | NEIN | SOT
E11411010008016821201706120000001 | DE0073237819900000000000000307447 | Weil am Rhein | Baden-Württemberg | 79576 | 5.32 | Solar/Gebäude | 2017-06-13 |  | 2017-06-13 |  |  | NS | Nein | regelbar nach § 9 Abs. 2 EEG 2014 | NEIN | SOT
E11411010008017082201706120000001 | DE0073237973000000000000000329321 | Görwihl | Baden-Württemberg | 79733 | 6.75 | Solar/Gebäude | 2017-06-13 |  | 2017-06-13 |  |  | NS | Nein | 70%-Begrenzung | NEIN | SOT
E11411010008016754201706110000001 | DE0073237816600000000000000330174 | Tengen | Baden-Württemberg | 78250 | 3.54 | Solar/Gebäude | 2017-06-12 |  | 2017-06-12 |  |  | NS | Nein | 70%-Begrenzung | NEIN | SOT
E11411010008016833201706110000001 | DE0073237986200000000000000330264 | Laufenburg | Baden-Württemberg | 79725 | 8.4 | Solar/Gebäude | 2017-06-12 |  | 2017-06-12 |  |  | NS | Nein | 70%-Begrenzung | NEIN | SOT
E11411010008016859201706080000001 | DE0073237808600000000000000329806 | Schallstadt | Baden-Württemberg | 79227 | 5.96 | Solar/Gebäude | 2017-06-09 |  | 2017-06-09 |  |  | NS | Nein | 70%-Begrenzung | NEIN | SOT
E11411010008016704201706070000001 | DE0073237973000000000000000330377 | Königsfeld | Baden-Württemberg | 78126 | 5.1 | Solar/Gebäude | 2017-06-08 |  | 2017-06-08 |  |  | NS | Nein | 70%-Begrenzung | NEIN | SOT
E11411010008017212201706070000001 | DE0073237816600000000000000330165 | Schallstadt | Baden-Württemberg | 79227 | 7.26 | Solar/Gebäude | 2017-06-08 |  | 2017-06-08 |  |  | NS | Nein | 70%-Begrenzung | NEIN | SOT
E11411010008017270201706070000001 | DE0073237808600000000000000329806 | Schallstadt | Baden-Württemberg | 79227 | 5.1 | Solar/Gebäude | 2017-06-08 |  | 2017-06-08 |  |  | NS | Nein | 70%-Begrenzung | NEIN | SOT
E11411010008016857201706060000001 | DE0073237979000000000000000328546 | Laufenburg | Baden-Württemberg | 79725 | 5 | Solar/Gebäude | 2017-06-07 |  | 2017-06-07 |  |  | NS | Nein | 70%-Begrenzung | NEIN | SOT
E11411010008016705201706050000001 | DE0073237807800000000000000330480 | Neuenburg | Baden-Württemberg | 79395 | 9.48 | Solar/Gebäude | 2017-06-06 |  | 2017-06-06 |  |  | NS | Nein | 70%-Begrenzung | NEIN | SOT
E11411010008016733201706010000001 | DE0073237967400000000000000328378 | Rickenbach | Baden-Württemberg | 79736 | 3 | Solar/Gebäude | 2017-06-02 |  | 2017-06-02 |  |  | NS | Nein | 70%-Begrenzung | NEIN | SOT
E11411010008016675201705310000001 | DE0073237816600000000000000330174 | Rheinfelden | Baden-Württemberg | 79618 | 6.38 | Solar/Gebäude | 2017-06-01 |  | 2017-06-01 |  |  | NS | Nein | 70%-Begrenzung | NEIN | SOT
E11411010008016691201705310000001 | DE0073237973000000000000000329321 | St. Blasien | Baden-Württemberg | 79837 | 9.35 | Solar/Gebäude | 2017-06-01 |  | 2017-06-01 |  |  | NS | Nein | 70%-Begrenzung | NEIN | SOT
E11411010008016671201705310000001 | DE0073237967400000000000000328378 | Hilzingen | Baden-Württemberg | 78247 | 4.64 | Solar/Gebäude | 2017-06-01 |  | 2017-06-01 |  |  | NS | Nein | 70%-Begrenzung | NEIN | SOT
E11411010008016847201705310000001 | DE0073237808600000000000000329806 | Rheinfelden | Baden-Württemberg | 79618 | 4.59 | Solar/Gebäude | 2017-06-01 |  | 2017-06-01 |  |  | NS | Nein | 70%-Begrenzung | NEIN | SOT
E11411010008016678201705310000001 | DE0073237941800000000000000330498 | Schliengen | Baden-Württemberg | 79418 | 5.04 | Solar/Gebäude | 2017-06-01 |  | 2017-06-01 |  |  | NS | Nein | 70%-Begrenzung | NEIN | SOT
E11411010008016674201705300000001 | DE0073237941800000000000000330498 | Auggen | Baden-Württemberg | 79424 | 6.6 | Solar/Gebäude | 2017-05-31 |  | 2017-05-31 |  |  | NS | Nein | 70%-Begrenzung | NEIN | SOT
E11411010008016719201705300000001 | DE0073237942400000000000000331633 | Brigachtal | Baden-Württemberg | 78086 | 3.48 | Solar/Gebäude | 2017-05-31 |  | 2017-05-31 |  |  | NS | Nein | 70%-Begrenzung | NEIN | SOT
E11411010008016700201705310000001 | DE0005427961800000000000000003790 | Rheinfelden | Baden-Württemberg | 79618 | 7.02 | Solar/Gebäude | 2017-05-31 |  | 2017-05-31 |  |  | NS | Nein | 70%-Begrenzung | NEIN | SOT
E11411010008016976201705300000001 | DE0005427961800000000000000003790 | Geisingen | Baden-Württemberg | 78187 | 8.5 | Solar/Gebäude | 2017-05-31 |  | 2017-05-31 |  |  | NS | Nein | 70%-Begrenzung | NEIN | SOT
E11411010008017124201705300000001 | DE0073237972500000000000000329342 | Mühlhausen-Ehingen | Baden-Württemberg | 78259 | 6.36 | Solar/Gebäude | 2017-05-31 |  | 2017-05-31 |  |  | NS | Nein | 70%-Begrenzung | NEIN | SOT
E11411010008016677201705290000001 | DE0073237816600000000000000330175 | Lörrach | Baden-Württemberg | 79540 | 7.37 | Solar/Gebäude | 2017-05-30 |  | 2017-05-30 |  |  | NS | Nein | 70%-Begrenzung | NEIN | SOT
E11411010008016712201705290000001 | DE0073237824700000000000000330020 | Hartheim | Baden-Württemberg | 79258 | 4.64 | Solar/Gebäude | 2017-05-30 |  | 2017-05-30 |  |  | NS | Nein | 70%-Begrenzung | NEIN | SOT
E11411010008016882201705290000001 | DE0073237941800000000000000330498 | Rickenbach | Baden-Württemberg | 79736 | 5.76 | Solar/Gebäude | 2017-05-30 |  | 2017-05-30 |  |  | NS | Nein | 70%-Begrenzung | NEIN | SOT
E11411010008016736201705280000001 | DE0073237937900000000000000331991 | Schliengen | Baden-Württemberg | 79418 | 7.2 | Solar/Gebäude | 2017-05-30 |  | 2017-05-30 |  |  | NS | Nein | 70%-Begrenzung | NEIN | SOT
E11411010008016651201705230000001 | DE0073237819900000000000000307447 | Wehr | Baden-Württemberg | 79664 | 29.4 | Solar/Gebäude | 2017-05-24 |  | 2017-05-24 |  |  | NS | Ja (keine Belieferung Dritter) | 70%-Begrenzung | NEIN | SOT
E11411010008016713201705230000001 | DE0073237972500000000000000329342 | Rheinfelden | Baden-Württemberg | 79618 | 28.35 | Solar/Gebäude | 2017-05-24 |  | 2017-05-24 |  |  | NS | Nein | regelbar nach § 9 Abs. 2 EEG 2014 | NEIN | SOT
E11411010008016714201705230000001 | DE0073237808600000000000000329806 | Rheinfelden | Baden-Württemberg | 79618 | 28.35 | Solar/Gebäude | 2017-05-24 |  | 2017-05-24 |  |  | NS | Nein | regelbar nach § 9 Abs. 2 EEG 2014 | NEIN | SOT
E11411010008016734201705230000001 | DE0073237979000000000000000328546 | Rheinfelden | Baden-Württemberg | 79618 | 27.54 | Solar/Gebäude | 2017-05-24 |  | 2017-05-24 |  |  | NS | Nein | regelbar nach § 9 Abs. 2 EEG 2014 | NEIN | SOT
E11411010008016715201705230000001 | DE0073237819900000000000000307447 | Rheinfelden | Baden-Württemberg | 79618 | 26.73 | Solar/Gebäude | 2017-05-24 |  | 2017-05-24 |  |  | NS | Nein | regelbar nach § 9 Abs. 2 EEG 2014 | NEIN | SOT
E11411010008016716201705230000001 | DE0073237808600000000000000330632 | Rheinfelden | Baden-Württemberg | 79618 | 28.35 | Solar/Gebäude | 2017-05-24 |  | 2017-05-24 |  |  | NS | Nein | regelbar nach § 9 Abs. 2 EEG 2014 | NEIN | SOT
E11411010008016659201705220000001 | DE0073237812600000000000000331453 | Donaueschingen | Baden-Württemberg | 78166 | 6.72 | Solar/Gebäude | 2017-05-23 |  | 2017-05-23 |  |  | NS | Nein | 70%-Begrenzung | NEIN | SOT
E11411010008016698201705220000001 | DE0073237966400000000000000330316 | Hilzingen | Baden-Württemberg | 78247 | 4.2 | Solar/Gebäude | 2017-05-23 |  | 2017-05-23 |  |  | NS | Nein | 70%-Begrenzung | NEIN | SOT
E11411010008016657201705220000001 | DE0073237972500000000000000329985 | Dogern | Baden-Württemberg | 79804 | 6.205 | Solar/Gebäude | 2017-05-23 |  | 2017-05-23 |  |  | NS | Nein | regelbar nach § 9 Abs. 2 EEG 2014 | NEIN | SOT
E11411010008016694201705180000001 | DE0073237824700000000000000330060 | Rheinfelden | Baden-Württemberg | 79618 | 7.155 | Solar/Gebäude | 2017-05-19 |  | 2017-05-19 |  |  | NS | Nein | 70%-Begrenzung | NEIN | SOT
E11411010008016676201705180000001 | DE0005427961800000000000000003790 | Binzen | Baden-Württemberg | 79589 | 6.09 | Solar/Gebäude | 2017-05-19 |  | 2017-05-19 |  |  | NS | Nein | 70%-Begrenzung | NEIN | SOT
E11411010008016728201705190000001 | DE0073237929400000000000000330263 | Binzen | Baden-Württemberg | 79589 | 0.58 | Solar/Gebäude | 2017-05-19 |  | 2017-05-19 |  |  | NS | Nein | 70%-Begrenzung | NEIN | SOT
E11411010008016621201705190000001 | DE0005427961800000000000000003790 | Binzen | Baden-Württemberg | 79589 | 2.9 | Solar/Gebäude | 2017-05-19 |  | 2017-05-19 |  |  | NS | Nein | 70%-Begrenzung | NEIN | SOT
E11411010008016966201705180000001 | DE0073237972500000000000000330166 | Rheinfelden | Baden-Württemberg | 79618 | 5.46 | Solar/Gebäude | 2017-05-19 |  | 2017-05-19 |  |  | NS | Nein | 70%-Begrenzung | NEIN | SOT
E11411010008016701201705170000001 | DE0073237987200000000000000330478 | Rickenbach | Baden-Württemberg | 79736 | 9.12 | Solar/Gebäude | 2017-05-18 |  | 2017-05-18 |  |  | NS | Nein | regelbar nach § 9 Abs. 2 EEG 2014 | NEIN | SOT
E11411010008016673201704100000001 | DE0073237973700000000000000329056 | Feldberg | Baden-Württemberg | 79868 | 9.69 | Solar/Gebäude | 2017-05-18 |  | 2017-05-18 |  |  | NS | Nein | 70%-Begrenzung | NEIN | SOT
E11411010008016886201705170000001 | DE0005427961800000000000000003790 | Schluchsee | Baden-Württemberg | 79859 | 4.59 | Solar/Gebäude | 2017-05-18 |  | 2017-05-18 |  |  | NS | Nein | 70%-Begrenzung | NEIN | SOT
E11411010008016650201705160000001 | DE0073237973300000000000000328594 | Donaueschingen | Baden-Württemberg | 78166 | 7.848 | Solar/Gebäude | 2017-05-17 |  | 2017-05-17 |  |  | NS | Ja (keine Belieferung Dritter) | 70%-Begrenzung | NEIN | SOT
E11411010008016703201705160000001 | DE0073237942400000000000000331633 | Hilzingen | Baden-Württemberg | 78247 | 7.8 | Solar/Gebäude | 2017-05-17 |  | 2017-05-17 |  |  | NS | Nein | 70%-Begrenzung | NEIN | SOT
E11411010008016670201705160000001 | DE0073237929400000000000000330263 | Königsfeld | Baden-Württemberg | 78126 | 9.9 | Solar/Gebäude | 2017-05-17 |  | 2017-05-17 |  |  | NS | Nein | 70%-Begrenzung | NEIN | SOT
E11411010008016885201705160000001 | DE0073237824700000000000000330060 | Müllheim | Baden-Württemberg | 79379 | 56.7 | Solar/Gebäude | 2017-05-17 |  | 2017-05-17 |  |  | NS | Ja (keine Belieferung Dritter) | regelbar nach § 9 Abs. 2 EEG 2014 | NEIN | SOT
E11411010008016856201705160000001 | DE0073237973300000000000000328594 | Auggen | Baden-Württemberg | 79424 | 7.8 | Solar/Gebäude | 2017-05-17 |  | 2017-05-17 |  |  | NS | Nein | 70%-Begrenzung | NEIN | SOT
E11411010008016706201705150000001 | DE0073237961800000000000000330077 | Lörrach | Baden-Württemberg | 79541 | 5.13 | Solar/Gebäude | 2017-05-16 |  | 2017-05-16 |  |  | NS | Nein | 70%-Begrenzung | NEIN | SOT
E11411010008016644201705150000001 | DE0073237963900000000000000325900 | Steinen | Baden-Württemberg | 79585 | 4.64 | Solar/Gebäude | 2017-05-16 |  | 2017-05-16 |  |  | NS | Nein | 70%-Begrenzung | NEIN | SOT
E11411010008016652201705140000001 | DE0073237923800000000000000331449 | Wehr | Baden-Württemberg | 79664 | 4.68 | Solar/Gebäude | 2017-05-15 |  | 2017-05-15 |  |  | NS | Nein | 70%-Begrenzung | NEIN | SOT
E11411010008016642201705110000001 | DE0073237972500000000000000330166 | Lörrach | Baden-Württemberg | 79541 | 2.565 | Solar/Gebäude | 2017-05-12 |  | 2017-05-12 |  |  | NS | Nein | 70%-Begrenzung | NEIN | SOT
E11411010008016623201705090000001 | DE0073237973300000000000000328594 | Grenzach-Wyhlen | Baden-Württemberg | 79639 | 4.93 | Solar/Gebäude | 2017-05-11 |  | 2017-05-11 |  |  | NS | Nein | 70%-Begrenzung | NEIN | SOT
E11411010008016622201705100000001 | DE0073237819400000000000000330634 | Schopfheim | Baden-Württemberg | 79650 | 48.23 | Solar/Gebäude | 2017-05-11 |  | 2017-05-11 |  |  | NS | Ja (keine Belieferung Dritter) | regelbar nach § 9 Abs. 2 EEG 2014 | NEIN | SOT
E11411010008016635201705100000001 | DE0073237963900000000000000325900 | Auggen | Baden-Württemberg | 79424 | 7.28 | Solar/Gebäude | 2017-05-11 |  | 2017-05-11 |  |  | NS | Nein | 70%-Begrenzung | NEIN | SOT
E11411010008017294201702120000001 | DE0073237967400000000000000328378 | Görwihl | Baden-Württemberg | 79733 | 3 | Wasser | 2017-05-10 |  | 2017-05-10 |  |  | NS | Nein | nicht regelbar | NEIN | WAP
E11411010008016612201705080000001 | DE0073237967400000000000000328378 | Donaueschingen | Baden-Württemberg | 78166 | 6.1 | Solar/Gebäude | 2017-05-09 |  | 2017-05-09 |  |  | NS | Nein | 70%-Begrenzung | NEIN | SOT
E11411010008016625201705070000001 | DE0073237816600000000000000330174 | Wehr | Baden-Württemberg | 79664 | 3.12 | Solar/Gebäude | 2017-05-08 |  | 2017-05-08 |  |  | NS | Nein | 70%-Begrenzung | NEIN | SOT
E11411010008016634201705070000001 | DE0073237972500000000000000329985 | Eimeldingen | Baden-Württemberg | 79591 | 5.46 | Solar/Gebäude | 2017-05-08 |  | 2017-05-08 |  |  | NS | Nein | 70%-Begrenzung | NEIN | SOT
E11411010008016862201705080000001 | DE0073237937900000000000000331991 | Müllheim | Baden-Württemberg | 79379 | 5.7 | Solar/Gebäude | 2017-05-08 |  | 2017-05-08 |  |  | NS | Nein | 70%-Begrenzung | NEIN | SOT
E11411010008016648201705040000001 | DE0073237816600000000000000329081 | Staufen | Baden-Württemberg | 79219 | 6.93 | Solar/Gebäude | 2017-05-05 |  | 2017-05-05 |  |  | NS | Nein | 70%-Begrenzung | NEIN | SOT
E11411010008016732201705040000001 | DE0073237972500000000000000329985 | Rickenbach | Baden-Württemberg | 79736 | 9.405 | Solar/Gebäude | 2017-05-05 |  | 2017-05-05 |  |  | NS | Nein | regelbar nach § 9 Abs. 2 EEG 2014 | NEIN | SOT
E11411010008016610201705040000001 | DE0073237979000000000000000328546 | Schopfheim | Baden-Württemberg | 79650 | 6.4 | Solar/Gebäude | 2017-05-05 |  | 2017-05-05 |  |  | NS | Nein | 70%-Begrenzung | NEIN | SOT
E11411010008016842201705040000001 | DE0073237967400000000000000328378 | Bad Bellingen | Baden-Württemberg | 79415 | 8.85 | Solar/Gebäude | 2017-05-05 |  | 2017-05-05 |  |  | NS | Nein | 70%-Begrenzung | NEIN | SOT
E11411010008016579201705040000001 | DE0073237807800000000000000330480 | Ühlingen-Birkendorf | Baden-Württemberg | 79777 | 4.2 | Solar/Gebäude | 2017-05-04 |  | 2017-05-04 |  |  | NS | Nein | regelbar nach § 9 Abs. 2 EEG 2014 | NEIN | SOT
E11411010008016777201705020000001 | DE0073237825900000000000000330224 | Laufenburg | Baden-Württemberg | 79725 | 4.275 | Solar/Gebäude | 2017-05-03 |  | 2017-05-03 |  |  | NS | Nein | regelbar nach § 9 Abs. 2 EEG 2014 | NEIN | SOT
E11411010008016721201704270000001 | DE0073237812600000000000000331453 | Wittnau | Baden-Württemberg | 79299 | 9.975 | Solar/Gebäude | 2017-04-28 |  | 2017-04-28 |  |  | NS | Nein | 70%-Begrenzung | NEIN | SOT
E11411010008016741201705300000001 | DE0073237972500000000000000330166 | Görwihl | Baden-Württemberg | 79733 | 99.36 | Solar | 2017-04-28 |  | 2017-04-28 |  |  | NS | Nein | regelbar nach § 9 Abs. 2 EEG 2014 | NEIN | SOT
E11411010008016798201704270000001 | DE0073237824700000000000000330020 | Rheinfelden | Baden-Württemberg | 79618 | 6.9 | Solar/Gebäude | 2017-04-28 |  | 2017-04-28 |  |  | NS | Nein | 70%-Begrenzung | NEIN | SOT
E11411010008016660201704260000001 | DE0073237812600000000000000330172 | Laufenburg | Baden-Württemberg | 79725 | 9.805 | Solar/Gebäude | 2017-04-27 |  | 2017-04-27 |  |  | NS | Ja (keine Belieferung Dritter) | 70%-Begrenzung | NEIN | SOT
E11411010008016593201704030000001 | DE0073237816600000000000000330175 | Lörrach | Baden-Württemberg | 79541 | 1.5 | Solar/Gebäude | 2017-04-27 |  | 2017-04-27 |  |  | NS | Nein | 70%-Begrenzung | NEIN | SOT
E11411010008016615201704260000001 | DE0073237923800000000000000331449 | Müllheim | Baden-Württemberg | 79379 | 4.86 | Solar/Gebäude | 2017-04-27 |  | 2017-04-27 |  |  | NS | Nein | 70%-Begrenzung | NEIN | SOT
E11411010008016752201704250000001 | DE0073237973300000000000000328594 | Neuenburg | Baden-Württemberg | 79395 | 6.38 | Solar/Gebäude | 2017-04-26 |  | 2017-04-26 |  |  | NS | Nein | 70%-Begrenzung | NEIN | SOT
E11411010008016624201704250000001 | DE0073237973000000000000000330377 | Efringen-Kirchen | Baden-Württemberg | 79588 | 5.94 | Solar/Gebäude | 2017-04-26 |  | 2017-04-26 |  |  | NS | Nein | 70%-Begrenzung | NEIN | SOT
E11411010008016598201704250000001 | DE0073237953900000000000000326719 | Zell | Baden-Württemberg | 79669 | 9.405 | Solar/Gebäude | 2017-04-26 |  | 2017-04-26 |  |  | NS | Nein | 70%-Begrenzung | NEIN | SOT
E11411010008016626201704240000001 | DE0073237986200000000000000330264 | Rümmingen | Baden-Württemberg | 79595 | 6.6 | Solar/Gebäude | 2017-04-25 |  | 2017-04-25 |  |  | NS | Nein | 70%-Begrenzung | NEIN | SOT
E11411010008016649201704230000001 | DE0073237966400000000000000330298 | Häusern | Baden-Württemberg | 79837 | 6.5 | Solar/Gebäude | 2017-04-24 |  | 2017-04-24 |  |  | NS | Nein | 70%-Begrenzung | NEIN | SOT
E11411010008016845201704230000001 | DE0073237972500000000000000329342 | Geisingen | Baden-Württemberg | 78187 | 9.36 | Solar/Gebäude | 2017-04-24 |  | 2017-04-24 |  |  | NS | Nein | 70%-Begrenzung | NEIN | SOT
E11411010008016690201704200000001 | DE0073237973000000000000000330177 | Hartheim | Baden-Württemberg | 79258 | 6.5 | Solar/Gebäude | 2017-04-21 |  | 2017-04-21 |  |  | NS | Nein | 70%-Begrenzung | NEIN | SOT
E11411010008016739201704200000001 | DE0073237816600000000000000330175 | Hilzingen | Baden-Württemberg | 78247 | 5.83 | Solar/Gebäude | 2017-04-21 |  | 2017-04-21 |  |  | NS | Nein | 70%-Begrenzung | NEIN | SOT
E11411010008016597201704190000001 | DE0073237973000000000000000330177 | Dauchingen | Baden-Württemberg | 78083 | 7.04 | Solar/Gebäude | 2017-04-20 |  | 2017-04-20 |  |  | NS | Nein | 70%-Begrenzung | NEIN | SOT
E11411010008016638201704190000001 | DE0073237808600000000000000330632 | Grenzach-Wyhlen | Baden-Württemberg | 79639 | 4.275 | Solar/Gebäude | 2017-04-20 |  | 2017-04-20 |  |  | NS | Nein | 70%-Begrenzung | NEIN | SOT
E11411010008016702201704180000001 | DE0073237816600000000000000330165 | Bollschweil | Baden-Württemberg | 79283 | 7.38 | Solar/Gebäude | 2017-04-19 |  | 2017-04-19 |  |  | NS | Nein | 70%-Begrenzung | NEIN | SOT
E11411010008016608201704180000001 | DE0073237941800000000000000330498 | Rheinfelden | Baden-Württemberg | 79618 | 4.125 | Solar/Gebäude | 2017-04-19 |  | 2017-04-19 |  |  | NS | Nein | 70%-Begrenzung | NEIN | SOT
E11411010008016636201704180000001 | DE0073237973700000000000000329056 | Wehr | Baden-Württemberg | 79664 | 9.405 | Solar/Gebäude | 2017-04-19 |  | 2017-04-19 |  |  | NS | Nein | 70%-Begrenzung | NEIN | SOT
E11411010008016697201704170000001 | DE0073237824700000000000000330020 | Bad Dürrheim | Baden-Württemberg | 78073 | 7.425 | Solar/Gebäude | 2017-04-18 |  | 2017-04-18 |  |  | NS | Nein | regelbar nach § 9 Abs. 2 EEG 2014 | NEIN | SOT
E11411010008016904201707170000001 | DE0073237816600000000000000330175 | Staufen | Baden-Württemberg | 79219 | 6.76 | Solar/Gebäude | 2017-04-18 |  | 2017-04-18 |  |  | NS | Nein | 70%-Begrenzung | NEIN | SOT
E11411010008016606201703310000001 | DE0073237966400000000000000330298 | Brigachtal | Baden-Württemberg | 78086 | 9.28 | Solar/Gebäude | 2017-04-13 |  | 2017-04-13 |  |  | NS | Nein | 70%-Begrenzung | NEIN | SOT
E11411010008016591201704120000001 | DE0073237967400000000000000328378 | Rheinfelden | Baden-Württemberg | 79618 | 9.84 | Solar/Gebäude | 2017-04-13 |  | 2017-04-13 |  |  | NS | Ja (keine Belieferung Dritter) | 70%-Begrenzung | NEIN | SOT
E11411010008016596201703270000001 | DE0073237987200000000000000330478 | Löffingen | Baden-Württemberg | 79843 | 99.96 | Solar | 2017-04-13 |  | 2017-04-13 |  |  | MS | Ja (keine Belieferung Dritter) | regelbar nach § 9 Abs. 2 EEG 2014 | NEIN | SOT
E11411010008016807201703310000001 | DE0073237973700000000000000329056 | Immendingen | Baden-Württemberg | 78194 | 27.6 | Solar/Gebäude | 2017-04-13 |  | 2017-04-13 |  |  | NS | Ja (keine Belieferung Dritter) | regelbar nach § 9 Abs. 2 EEG 2014 | NEIN | SOT
E11411010008016751201704100000001 | DE0073237816600000000000000330279 | Hartheim | Baden-Württemberg | 79258 | 9.9 | Solar/Gebäude | 2017-04-11 |  | 2017-04-11 |  |  | NS | Nein | 70%-Begrenzung | NEIN | SOT
E11411010008016541201512310000001 | DE0073237986500000000000000329173 | Häusern | Baden-Württemberg | 79837 | 99.96 | Solar/Gebäude | 2017-04-11 |  | 2017-04-11 |  |  | NS | Ja (keine Belieferung Dritter) | regelbar nach § 9 Abs. 2 EEG 2014 | JA | SOL
E11411010008016803201704100000001 | DE0073237814700000000000000331254 | Görwihl | Baden-Württemberg | 79733 | 7.8 | Solar/Gebäude | 2017-04-11 |  | 2017-04-11 |  |  | NS | Nein | 70%-Begrenzung | NEIN | SOT
E11411010008017267201704100000001 | DE0073237972500000000000000329342 | Steinen | Baden-Württemberg | 79585 | 5.67 | Solar/Gebäude | 2017-04-11 |  | 2017-04-11 |  |  | NS | Nein | 70%-Begrenzung | NEIN | SOT
E11411010008016684201704090000001 | DE0073237819400000000000000330431 | Görwihl | Baden-Württemberg | 79733 | 6.09 | Solar/Gebäude | 2017-04-10 |  | 2017-04-10 |  |  | NS | Nein | 70%-Begrenzung | NEIN | SOT
E11411010008016602201704090000001 | DE0073237819400000000000000330431 | St. Blasien | Baden-Württemberg | 79837 | 3.44 | Solar/Gebäude | 2017-04-10 |  | 2017-04-10 |  |  | NS | Nein | 70%-Begrenzung | NEIN | SOT
E11411010008017266201704090000001 | DE0073237986200000000000000330264 | Herrischried | Baden-Württemberg | 79737 | 5.72 | Solar/Gebäude | 2017-04-10 |  | 2017-04-10 |  |  | NS | Nein | 70%-Begrenzung | NEIN | SOT
E11411010008016746201704060000001 | DE0073237812600000000000000330172 | Ehrenkirchen | Baden-Württemberg | 79238 | 3.48 | Solar/Gebäude | 2017-04-07 |  | 2017-04-07 |  |  | NS | Nein | 70%-Begrenzung | NEIN | SOT
E11411010008017160201704060000001 | DE0073237942400000000000000331633 | Eimeldingen | Baden-Württemberg | 79591 | 6.24 | Solar/Gebäude | 2017-04-07 |  | 2017-04-07 |  |  | NS | Nein | 70%-Begrenzung | NEIN | SOT
E11411010008016760201704050000001 | DE0073237807800000000000000330480 | Görwihl | Baden-Württemberg | 79733 | 6.76 | Solar/Gebäude | 2017-04-06 |  | 2017-04-06 |  |  | NS | Ja (keine Belieferung Dritter) | 70%-Begrenzung | NEIN | SOT
E11411010008016710201704050000001 | DE0073237941800000000000000330498 | Hilzingen | Baden-Württemberg | 78247 | 43.2 | Solar/Gebäude | 2017-04-06 |  | 2017-04-06 |  |  | NS | Ja (keine Belieferung Dritter) | regelbar nach § 9 Abs. 2 EEG 2014 | NEIN | SOT
E11411010008016618201704050000001 | DE0073237816600000000000000330279 | Münstertal | Baden-Württemberg | 79244 | 6.67 | Solar/Gebäude | 2017-04-06 |  | 2017-04-06 |  |  | NS | Nein | 70%-Begrenzung | NEIN | SOT
E11411010008016605201704050000001 | DE0073237819900000000000000307447 | Görwihl | Baden-Württemberg | 79733 | 9.86 | Solar/Gebäude | 2017-04-06 |  | 2017-04-06 |  |  | NS | Nein | 70%-Begrenzung | NEIN | SOT
E11411010008016595201704050000001 | DE0073237816600000000000000330165 | Rheinfelden | Baden-Württemberg | 79618 | 6.08 | Solar/Gebäude | 2017-04-06 |  | 2017-04-06 |  |  | NS | Nein | 70%-Begrenzung | NEIN | SOT
E11411010008017075201703310000001 | DE0073237819400000000000000330431 | Geisingen | Baden-Württemberg | 78187 | 178.08 | Solar/Gebäude | 2017-04-06 |  | 2017-04-06 |  |  | MS | Ja (keine Belieferung Dritter) | regelbar nach § 9 Abs. 1 EEG 2014 | JA | SOL
E11411010008016699201704040000001 | DE0073237808600000000000000330632 | Schluchsee | Baden-Württemberg | 79859 | 76.44 | Solar/Gebäude | 2017-04-05 |  | 2017-04-05 |  |  | MS | Ja (keine Belieferung Dritter) | regelbar nach § 9 Abs. 2 EEG 2014 | JA | SOL
E11411010008016727201704040000001 | DE0073237923800000000000000331449 | St. Blasien | Baden-Württemberg | 79837 | 5.22 | Solar/Gebäude | 2017-04-05 |  | 2017-04-05 |  |  | NS | Nein | regelbar nach § 9 Abs. 2 EEG 2014 | NEIN | SOT
E11411010008016611201704040000001 | DE0073237942400000000000000331633 | Murg | Baden-Württemberg | 79730 | 5.88 | Solar/Gebäude | 2017-04-05 |  | 2017-04-05 |  |  | NS | Nein | 70%-Begrenzung | NEIN | SOT
E11411010008016573201704030000001 | DE0073237812600000000000000331453 | Lörrach | Baden-Württemberg | 79541 | 5.7 | Solar/Gebäude | 2017-04-04 |  | 2017-04-04 |  |  | NS | Nein | 70%-Begrenzung | NEIN | SOT
E11411010008016654201703010000001 | DE0073237985300000000000000329774 | Hartheim | Baden-Württemberg | 79258 | 9.54 | Solar/Gebäude | 2017-04-04 |  | 2017-04-04 |  |  | NS | Nein | 70%-Begrenzung | NEIN | SOT
E11411010008016619201703310000001 | DE0073237966400000000000000330316 | Grenzach-Wyhlen | Baden-Württemberg | 79639 | 5.13 | Solar/Gebäude | 2017-04-04 |  | 2017-04-04 |  |  | NS | Nein | 70%-Begrenzung | NEIN | SOT
E11411010008016869201704030000001 | DE0073237985300000000000000329774 | Bad Bellingen | Baden-Württemberg | 79415 | 5.94 | Solar/Gebäude | 2017-04-04 |  | 2017-04-04 |  |  | NS | Nein | 70%-Begrenzung | NEIN | SOT
E11411010008016560201704020000001 | DE0073237973700000000000000329056 | Lörrach | Baden-Württemberg | 79541 | 20.88 | Solar/Gebäude | 2017-04-03 |  | 2017-04-03 |  |  | NS | Ja (keine Belieferung Dritter) | regelbar nach § 9 Abs. 2 EEG 2014 | NEIN | SOT
E11411010008016554201703300000001 | DE0073237937900000000000000331991 | Rickenbach | Baden-Württemberg | 79736 | 8.4 | Solar/Gebäude | 2017-03-31 |  | 2017-03-31 |  |  | NS | Nein | 70%-Begrenzung | NEIN | SOT
E11411010008016972201703300000001 | DE0073237808600000000000000330632 | Görwihl | Baden-Württemberg | 79733 | 6.72 | Solar/Gebäude | 2017-03-31 |  | 2017-03-31 |  |  | NS | Nein | 70%-Begrenzung | NEIN | SOT
E11411010008016658201703290000001 | DE0073237967400000000000000328378 | Müllheim | Baden-Württemberg | 79379 | 4.68 | Solar/Gebäude | 2017-03-30 |  | 2017-03-30 |  |  | NS | Nein | 70%-Begrenzung | NEIN | SOT
E11411010008016562201703270000001 | DE0073237814700000000000000331254 | Steinen | Baden-Württemberg | 79585 | 6.72 | Solar/Gebäude | 2017-03-28 |  | 2017-03-28 |  |  | NS | Nein | 70%-Begrenzung | NEIN | SOT
E11411010008016947201703270000001 | DE0073237966400000000000000330316 | Schliengen | Baden-Württemberg | 79418 | 39.75 | Solar/Gebäude | 2017-03-28 |  | 2017-03-28 |  |  | NS | Ja (keine Belieferung Dritter) | regelbar nach § 9 Abs. 2 EEG 2014 | NEIN | SOT
E11411010008016514201703260000001 | DE0073237967400000000000000328378 | Rheinfelden | Baden-Württemberg | 79618 | 7.93 | Solar/Gebäude | 2017-03-27 |  | 2017-03-27 |  |  | NS | Nein | 70%-Begrenzung | NEIN | SOT
E11411010008017304201703250000001 | DE0073237816600000000000000330165 | Weil am Rhein | Baden-Württemberg | 79576 | 15.6 | Solar/Gebäude | 2017-03-26 |  | 2017-03-26 |  |  | NS | Ja (keine Belieferung Dritter) | regelbar nach § 9 Abs. 2 EEG 2014 | NEIN | SOT
E11411010008016557201703240000001 | DE0073237808600000000000000330632 | Immendingen | Baden-Württemberg | 78194 | 9.975 | Solar/Gebäude | 2017-03-25 |  | 2017-03-25 |  |  | NS | Nein | regelbar nach § 9 Abs. 2 EEG 2014 | NEIN | SOT
E11411010008016558201703220000001 | DE0073237972500000000000000329342 | Feldberg | Baden-Württemberg | 79868 | 1.44 | Solar/Gebäude | 2017-03-23 |  | 2017-03-23 |  |  | NS | Nein | 70%-Begrenzung | NEIN | SOT
E11411010008016686201703220000001 | DE0073237953900000000000000326719 | Müllheim | Baden-Württemberg | 79379 | 6.48 | Solar/Gebäude | 2017-03-23 |  | 2017-03-23 |  |  | NS | Nein | 70%-Begrenzung | NEIN | SOT
E11411010008016592201703220000001 | DE0073237937900000000000000331991 | Niedereschach | Baden-Württemberg | 78078 | 4.2 | Solar/Gebäude | 2017-03-23 |  | 2017-03-23 |  |  | NS | Nein | 70%-Begrenzung | NEIN | SOT
E11411010008016632201702280000001 | DE0073237812600000000000000331453 | Schallstadt | Baden-Württemberg | 79227 | 3.06 | Solar/Gebäude | 2017-03-23 |  | 2017-03-23 |  |  | NS | Nein | 70%-Begrenzung | NEIN | SOT
E11411010008016513201703210000001 | DE0073237973000000000000000330177 | Zell | Baden-Württemberg | 79669 | 9.9 | Solar/Gebäude | 2017-03-22 |  | 2017-03-22 |  |  | NS | Nein | 70%-Begrenzung | NEIN | SOT
E11411010008016617201703200000001 | DE0073237812600000000000000330172 | Hilzingen | Baden-Württemberg | 78247 | 9.99 | Solar/Gebäude | 2017-03-21 |  | 2017-03-21 |  |  | NS | Nein | 70%-Begrenzung | NEIN | SOT
E11411010008016855201703200000001 | DE0073237824700000000000000330060 | Albbruck | Baden-Württemberg | 79774 | 5.3 | Solar/Gebäude | 2017-03-21 |  | 2017-03-21 |  |  | NS | Nein | 70%-Begrenzung | NEIN | SOT
E11411010008016468201703190000001 | DE0073237953900000000000000332266 | Lörrach | Baden-Württemberg | 79539 | 9.9 | Solar/Gebäude | 2017-03-20 |  | 2017-03-20 |  |  | NS | Nein | 70%-Begrenzung | NEIN | SOT
E11411010008016515201703160000001 | DE0073237941800000000000000330498 | Steinen | Baden-Württemberg | 79585 | 7.15 | Solar/Gebäude | 2017-03-17 |  | 2017-03-17 |  |  | NS | Nein | 70%-Begrenzung | NEIN | SOT
E11411010008016580201703150000001 | DE0073237825900000000000000330224 | Hartheim | Baden-Württemberg | 79258 | 9.36 | Solar/Gebäude | 2017-03-16 |  | 2017-03-16 |  |  | NS | Ja (keine Belieferung Dritter) | 70%-Begrenzung | NEIN | SOT
E11411010008016996201703150000001 | DE0073237819400000000000000330634 | Laufenburg | Baden-Württemberg | 79725 | 8.58 | Solar/Gebäude | 2017-03-16 |  | 2017-03-16 |  |  | NS | Nein | 70%-Begrenzung | NEIN | SOT
E11411010008016518201703150000001 | DE0073237973000000000000000330177 | Maulburg | Baden-Württemberg | 79689 | 9.405 | Solar/Gebäude | 2017-03-16 |  | 2017-03-16 |  |  | NS | Nein | 70%-Begrenzung | NEIN | SOT
E11411010008016489201703120000001 | DE0073237973300000000000000328594 | Görwihl | Baden-Württemberg | 79733 | 20.8 | Solar/Gebäude | 2017-03-13 |  | 2017-03-13 |  |  | NS | Nein | regelbar nach § 9 Abs. 2 EEG 2014 | NEIN | SOT
E11411010008016603201703120000001 | DE0073237973000000000000000329321 | Küssaberg | Baden-Württemberg | 79790 | 17.28 | Solar/Gebäude | 2017-03-13 |  | 2017-03-13 |  |  | NS | Ja (keine Belieferung Dritter) | 70%-Begrenzung | NEIN | SOT
E11411010008016768201703090000001 | DE0073237819400000000000000330634 | Wutach | Baden-Württemberg | 79879 | 3.24 | Solar/Gebäude | 2017-03-10 |  | 2017-03-10 |  |  | NS | Nein | 70%-Begrenzung | NEIN | SOT
E11411010008016532201703080000001 | DE0073237963900000000000000325900 | Niedereschach | Baden-Württemberg | 78078 | 9.6 | Solar/Gebäude | 2017-03-09 |  | 2017-03-09 |  |  | NS | Nein | 70%-Begrenzung | NEIN | SOT
E11411010008016718201703080000001 | DE0073237963900000000000000325900 | Lörrach | Baden-Württemberg | 79539 | 3.975 | Solar/Gebäude | 2017-03-09 |  | 2017-03-09 |  |  | NS | Nein | 70%-Begrenzung | NEIN | SOT
E11411010008016466201703070000001 | DE0073237963900000000000000325900 | Tengen | Baden-Württemberg | 78250 | 30.6 | Solar/Gebäude | 2017-03-08 |  | 2017-03-08 |  |  | NS | Ja (keine Belieferung Dritter) | regelbar nach § 9 Abs. 2 EEG 2014 | NEIN | SOT
E11411010008016565201703070000001 | DE0073237816600000000000000329081 | Brigachtal | Baden-Württemberg | 78086 | 9.88 | Solar/Gebäude | 2017-03-08 |  | 2017-03-08 |  |  | NS | Ja (keine Belieferung Dritter) | regelbar nach § 9 Abs. 2 EEG 2014 | NEIN | SOT
E11411010008016550201703070000001 | DE0073237967400000000000000328378 | Weil am Rhein | Baden-Württemberg | 79576 | 7.83 | Solar/Gebäude | 2017-03-08 |  | 2017-03-08 |  |  | NS | Nein | 70%-Begrenzung | NEIN | SOT
E11411010008016590201703070000001 | DE0073237929400000000000000330263 | Wehr | Baden-Württemberg | 79664 | 6.24 | Solar/Gebäude | 2017-03-08 |  | 2017-03-08 |  |  | NS | Nein | 70%-Begrenzung | NEIN | SOT
E11411010008016689201704030000001 | DE0073237819400000000000000330634 | Sulzburg | Baden-Württemberg | 79295 | 5.5 | Solar/Gebäude | 2017-03-07 |  | 2017-03-07 |  |  | NS | Nein | 70%-Begrenzung | NEIN | SOT
E11411010008016711201703020000001 | DE0073237816600000000000000329081 | Sulzburg | Baden-Württemberg | 79295 | 4.2 | Solar/Gebäude | 2017-03-03 |  | 2017-03-03 |  |  | NS | Nein | 70%-Begrenzung | NEIN | SOT
E11411010008016613201703020000001 | DE0073237814700000000000000331254 | Lörrach | Baden-Württemberg | 79541 | 9.84 | Solar/Gebäude | 2017-03-03 |  | 2017-03-03 |  |  | NS | Nein | 70%-Begrenzung | NEIN | SOT
E11411010008016469201703010000001 | DE0073237979000000000000000328546 | Efringen-Kirchen | Baden-Württemberg | 79588 | 9.88 | Solar/Gebäude | 2017-03-02 |  | 2017-03-02 |  |  | NS | Nein | 70%-Begrenzung | NEIN | SOT
E11411010008016453201702280000001 | DE0073237937900000000000000331991 | Müllheim | Baden-Württemberg | 79379 | 19.44 | Solar/Gebäude | 2017-03-01 |  | 2017-03-01 |  |  | NS | Nein | 70%-Begrenzung | NEIN | SOT
E11411010008016561201702270000001 | DE0073237985300000000000000329774 | Neuenburg | Baden-Württemberg | 79395 | 8.48 | Solar/Gebäude | 2017-02-28 |  | 2017-02-28 |  |  | NS | Nein | 70%-Begrenzung | NEIN | SOT
E11411010008016825201702270000001 | DE0073237816600000000000000330165 | Rheinfelden | Baden-Württemberg | 79618 | 3.12 | Solar/Gebäude | 2017-02-28 |  | 2017-02-28 |  |  | NS | Nein | regelbar nach § 9 Abs. 2 EEG 2014 | NEIN | SOT
E11411010008016534201702230000001 | DE0073237929400000000000000330263 | Königsfeld | Baden-Württemberg | 78126 | 9.9 | Solar/Gebäude | 2017-02-24 |  | 2017-02-24 |  |  | NS | Nein | 70%-Begrenzung | NEIN | SOT
E11411010008016564201702220000001 | DE0073237816600000000000000330165 | Wehr | Baden-Württemberg | 79664 | 7.8 | Solar/Gebäude | 2017-02-23 |  | 2017-02-23 |  |  | NS | Nein | 70%-Begrenzung | NEIN | SOT
E11411010008016567201702200000001 | DE0073237986200000000000000330264 | Schallstadt | Baden-Württemberg | 79227 | 9.54 | Solar/Gebäude | 2017-02-21 |  | 2017-02-21 |  |  | NS | Ja (keine Belieferung Dritter) | 70%-Begrenzung | NEIN | SOT
E11411010008016639201702200000001 | DE0073237825900000000000000330224 | Hilzingen | Baden-Württemberg | 78247 | 9.36 | Solar/Gebäude | 2017-02-21 |  | 2017-02-21 |  |  | NS | Nein | 70%-Begrenzung | NEIN | SOT
E11411010008016788201612310000001 | DE0073237972500000000000000329985 | Lörrach | Baden-Württemberg | 79541 | 7.28 | Solar/Gebäude | 2017-02-21 |  | 2017-02-21 |  |  | NS | Nein | 70%-Begrenzung | NEIN | SOT
E11411010008016430201702190000001 | DE0073237965000000000000000331876 | Schopfheim | Baden-Württemberg | 79650 | 9.9 | Solar/Gebäude | 2017-02-20 |  | 2017-02-20 |  |  | NS | Nein | 70%-Begrenzung | NEIN | SOT
E11411010008016460201612310000001 | DE0073237966400000000000000330316 | Friedenweiler | Baden-Württemberg | 79877 | 6.6 | Solar/Gebäude | 2017-02-20 |  | 2017-02-20 |  |  | NS | Nein | 70%-Begrenzung | NEIN | SOT
E11411010008016517201702200000001 | DE0073237973000000000000000329321 | Maulburg | Baden-Württemberg | 79689 | 8 | Solar/Gebäude | 2017-02-20 |  | 2017-02-20 |  |  | NS | Nein | 70%-Begrenzung | NEIN | SOT
E11411010008016887201702160000001 | DE0073237824700000000000000330020 | Tengen | Baden-Württemberg | 78250 | 4.251 | Solar/Gebäude | 2017-02-17 |  | 2017-02-17 |  |  | NS | Nein | 70%-Begrenzung | NEIN | SOT
E11411010008016443201702150000001 | DE0073237937900000000000000331878 | Müllheim | Baden-Württemberg | 79379 | 9.945 | Solar/Gebäude | 2017-02-16 |  | 2017-02-16 |  |  | NS | Nein | 70%-Begrenzung | NEIN | SOT
E11411010008016432201702130000001 | DE0073237824700000000000000331903 | Hilzingen | Baden-Württemberg | 78247 | 99.905 | Solar/Gebäude | 2017-02-15 |  | 2017-02-15 |  |  | MS | Ja (keine Belieferung Dritter) | regelbar nach § 9 Abs. 2 EEG 2014 | JA | SOL
E11411010008016893201702130000001 | DE0073237973000000000000000330377 | Königsfeld | Baden-Württemberg | 78126 | 4.08 | Solar/Gebäude | 2017-02-14 |  | 2017-02-14 |  |  | NS | Nein | 70%-Begrenzung | NEIN | SOT
E11411010008016400201702130000001 | DE0073237973000000000000000330177 | Lörrach | Baden-Württemberg | 79539 | 5.9 | Solar/Gebäude | 2017-02-13 |  | 2017-02-13 |  |  | NS | Nein | regelbar nach § 9 Abs. 2 EEG 2014 | NEIN | SOT
E11411010008016853201702120000001 | DE0073237973700000000000000329056 | Hilzingen | Baden-Württemberg | 78247 | 10 | Solar/Gebäude | 2017-02-13 |  | 2017-02-13 |  |  | NS | Nein | 70%-Begrenzung | NEIN | SOT
E11411010008016412201702080000001 | DE0073237825900000000000000330224 | Lenzkirch | Baden-Württemberg | 79853 | 6.24 | Solar/Gebäude | 2017-02-09 |  | 2017-02-09 |  |  | NS | Nein | 70%-Begrenzung | NEIN | SOT
E11411010008016423201702080000001 | DE0073237972500000000000000329985 | Lenzkirch | Baden-Württemberg | 79853 | 6.24 | Solar/Gebäude | 2017-02-09 |  | 2017-02-09 |  |  | NS | Nein | 70%-Begrenzung | NEIN | SOT
E11411010008016454201702080000001 | DE0073237972500000000000000329342 | Ibach | Baden-Württemberg | 79837 | 9.36 | Solar/Gebäude | 2017-02-09 |  | 2017-02-09 |  |  | NS | Nein | 70%-Begrenzung | NEIN | SOT
E11411010008016442201702070000001 | DE0073237987500000000000000331806 | Dachsberg | Baden-Württemberg | 79875 | 9.86 | Solar/Gebäude | 2017-02-08 |  | 2017-02-08 |  |  | NS | Nein | 70%-Begrenzung | NEIN | SOT
E11411010008016452201702070000001 | DE0073237819400000000000000330634 | Binzen | Baden-Württemberg | 79589 | 5.1 | Solar/Gebäude | 2017-02-08 |  | 2017-02-08 |  |  | NS | Nein | 70%-Begrenzung | NEIN | SOT
E11411010008016614201702070000001 | DE0073237816600000000000000329081 | Dachsberg | Baden-Württemberg | 79875 | 18.7 | Solar/Gebäude | 2017-02-08 |  | 2017-02-08 |  |  | NS | Ja (keine Belieferung Dritter) | regelbar nach § 9 Abs. 2 EEG 2014 | NEIN | SOT
E11411010008016409201702060000001 | DE0073237972500000000000000329342 | Lenzkirch | Baden-Württemberg | 79853 | 7.44 | Solar/Gebäude | 2017-02-07 |  | 2017-02-07 |  |  | NS | Nein | 70%-Begrenzung | NEIN | SOT
E11411010008016439201702050000001 | DE0073237972500000000000000331691 | Laufenburg | Baden-Württemberg | 79725 | 9.045 | Solar/Gebäude | 2017-02-06 |  | 2017-02-06 |  |  | NS | Nein | 70%-Begrenzung | NEIN | SOT
E11411010008016421201702050000001 | DE0073237966400000000000000330316 | Görwihl | Baden-Württemberg | 79733 | 5.4 | Solar/Gebäude | 2017-02-06 |  | 2017-02-06 |  |  | NS | Nein | 70%-Begrenzung | NEIN | SOT
E11411010008016556201702050000001 | DE0073237923800000000000000331449 | Geisingen | Baden-Württemberg | 78187 | 5.2 | Solar/Gebäude | 2017-02-06 |  | 2017-02-06 |  |  | NS | Nein | 70%-Begrenzung | NEIN | SOT
E11411010008016434201702020000001 | DE0073237958900000000000000331791 | Binzen | Baden-Württemberg | 79589 | 3.57 | Solar/Gebäude | 2017-02-03 |  | 2017-02-03 |  |  | NS | Nein | 70%-Begrenzung | NEIN | SOT
E11411010008016471201702010000001 | DE0073237972500000000000000329985 | Rickenbach | Baden-Württemberg | 79736 | 48.14 | Solar/Gebäude | 2017-02-02 |  | 2017-02-02 |  |  | NS | Ja (keine Belieferung Dritter) | regelbar nach § 9 Abs. 2 EEG 2014 | NEIN | SOT
E11411010008017191201701180000001 | DE0073237972500000000000000329985 | Hartheim | Baden-Württemberg | 79258 | 9.88 | Solar/Gebäude | 2017-02-02 |  | 2017-02-02 |  |  | NS | Nein | 70%-Begrenzung | NEIN | SOT
E11411010008016576201704030000001 | DE0073237825900000000000000330224 | Bollschweil | Baden-Württemberg | 79283 | 9.35 | Solar/Gebäude | 2017-02-01 |  | 2017-02-01 |  |  | NS | Nein | 70%-Begrenzung | NEIN | SOT
E11411010008016385201512310000001 | DE0073237929400000000000000330263 | Häg-Ehrsberg | Baden-Württemberg | 79685 | 3000 | Wind onshore | 2017-01-31 |  | 2017-01-31 |  |  | MS | Nein | regelbar nach § 9 Abs. 1 EEG 2014 | JA | WNL
E11411010008016411201701300000001 | DE0073237808600000000000000329806 | Königsfeld | Baden-Württemberg | 78126 | 5.1 | Solar/Gebäude | 2017-01-31 |  | 2017-01-31 |  |  | NS | Nein | 70%-Begrenzung | NEIN | SOT
E11411010008016920201701300000001 | DE0073237942400000000000000331633 | Rheinfelden | Baden-Württemberg | 79618 | 2.65 | Solar/Gebäude | 2017-01-31 |  | 2017-01-31 |  |  | NS | Nein | 70%-Begrenzung | NEIN | SOT
E11411010008016451201701250000001 | DE0073237987200000000000000330478 | Niedereschach | Baden-Württemberg | 78078 | 8.67 | Solar/Gebäude | 2017-01-26 |  | 2017-01-26 |  |  | NS | Nein | 70%-Begrenzung | NEIN | SOT
E11411010008016769201701220000001 | DE0073237973000000000000000330177 | Rümmingen | Baden-Württemberg | 79595 | 8.82 | Solar/Gebäude | 2017-01-23 |  | 2017-01-23 |  |  | NS | Nein | 70%-Begrenzung | NEIN | SOT
E11411010008016413201701190000001 | DE0073237941800000000000000330498 | Münstertal | Baden-Württemberg | 79244 | 7.2 | Solar/Gebäude | 2017-01-20 |  | 2017-01-20 |  |  | NS | Nein | 70%-Begrenzung | NEIN | SOT
E11411010008016542201701190000001 | DE0073237819400000000000000330634 | Albbruck | Baden-Württemberg | 79774 | 6.24 | Solar/Gebäude | 2017-01-20 |  | 2017-01-20 |  |  | NS | Nein | 70%-Begrenzung | NEIN | SOT
E11411010008016462201701180000001 | DE0073237942400000000000000331633 | Auggen | Baden-Württemberg | 79424 | 5.8 | Solar/Gebäude | 2017-01-19 |  | 2017-01-19 |  |  | NS | Nein | 70%-Begrenzung | NEIN | SOT
E11411010008016445201701180000001 | DE0073237941800000000000000331632 | Schliengen | Baden-Württemberg | 79418 | 8.25 | Solar/Gebäude | 2017-01-19 |  | 2017-01-19 |  |  | NS | Nein | 70%-Begrenzung | NEIN | SOT
E11411010008016756201701180000001 | DE0073237973000000000000000330377 | Laufenburg | Baden-Württemberg | 79725 | 5.2 | Solar/Gebäude | 2017-01-19 |  | 2017-01-19 |  |  | NS | Nein | 70%-Begrenzung | NEIN | SOT
E11411010008016387201701170000001 | DE0073237986500000000000000329173 | Niedereschach | Baden-Württemberg | 78078 | 7.15 | Solar/Gebäude | 2017-01-18 |  | 2017-01-18 |  |  | NS | Nein | 70%-Begrenzung | NEIN | SOT
E11411010008016487201701160000001 | DE0073237979000000000000000328546 | Todtnau | Baden-Württemberg | 79674 | 4.68 | Solar/Gebäude | 2017-01-17 |  | 2017-01-17 |  |  | NS | Nein | 70%-Begrenzung | NEIN | SOT
E11411010008016386201701040000001 | DE0073237923800000000000000331449 | Rheinfelden | Baden-Württemberg | 79618 | 9.9 | Solar/Gebäude | 2017-01-05 |  | 2017-01-05 |  |  | NS | Nein | 70%-Begrenzung | NEIN | SOT
E11411010008016456201701030000001 | DE0073237812600000000000000331453 | Königsfeld | Baden-Württemberg | 78126 | 9.625 | Solar/Gebäude | 2017-01-04 |  | 2017-01-04 |  |  | NS | Nein | regelbar nach § 9 Abs. 2 EEG 2014 | NEIN | SOT
E11411010008016531201701020000001 | DE0073237987200000000000000330478 | Königsfeld | Baden-Württemberg | 78126 | 5.7 | Solar/Gebäude | 2017-01-03 |  | 2017-01-03 |  |  | NS | Nein | 70%-Begrenzung | NEIN | SOT
E11411010008016889201707300000001 | DE0073237816600000000000000330174 | Rheinfelden | Baden-Württemberg | 79618 | 2999.535 | Solar | 2016-12-31 |  | 2016-12-31 |  |  | MS | Nein | regelbar nach § 9 Abs. 1 EEG 2014 | JA | SOL
E11411010008016260201512310000001 | DE0073237963900000000000000325900 | Häg-Ehrsberg | Baden-Württemberg | 79685 | 3000 | Wind onshore | 2016-12-29 |  | 2016-12-29 |  |  | MS | Nein | regelbar nach § 9 Abs. 1 EEG 2014 | JA | WNL
E11411010008016351201512310000001 | DE0073237965000000000000000331263 | Häg-Ehrsberg | Baden-Württemberg | 79685 | 3000 | Wind onshore | 2016-12-28 |  | 2016-12-28 |  |  | MS | Nein | regelbar nach § 9 Abs. 1 EEG 2014 | JA | WNL
E11411010008016357201612270000001 | DE0073237953900000000000000331425 | Lörrach | Baden-Württemberg | 79539 | 7.95 | Solar/Gebäude | 2016-12-28 |  | 2016-12-28 |  |  | NS | Nein | 70%-Begrenzung | NEIN | SOT
E11411010008016450201612270000001 | DE0073237967400000000000000328378 | Geisingen | Baden-Württemberg | 78187 | 7.28 | Solar/Gebäude | 2016-12-28 |  | 2016-12-28 |  |  | NS | Nein | 70%-Begrenzung | NEIN | SOT
E11411010008016304201612220000001 | DE0073237954100000000000000331300 | Lörrach | Baden-Württemberg | 79541 | 5.94 | Solar/Gebäude | 2016-12-23 |  | 2016-12-23 |  |  | NS | Nein | 70%-Begrenzung | NEIN | SOT
E11411010008016350201512310000001 | DE0073237965000000000000000331263 | Häg-Ehrsberg | Baden-Württemberg | 79685 | 3000 | Wind onshore | 2016-12-23 |  | 2016-12-23 |  |  | MS | Nein | regelbar nach § 9 Abs. 1 EEG 2014 | JA | WNL
E11411010008016572201612220000001 | DE0073237812600000000000000330172 | Rümmingen | Baden-Württemberg | 79595 | 4.08 | Solar/Gebäude | 2016-12-23 |  | 2016-12-23 |  |  | NS | Nein | 70%-Begrenzung | NEIN | SOT
E11411010008016441201612210000001 | DE0073237923800000000000000331449 | Ehrenkirchen | Baden-Württemberg | 79238 | 6.625 | Solar/Gebäude | 2016-12-22 |  | 2016-12-22 |  |  | NS | Nein | 70%-Begrenzung | NEIN | SOT
E11411010008016288201612210000001 | DE0073237961800000000000000331301 | Rheinfelden | Baden-Württemberg | 79618 | 5.27 | Solar/Gebäude | 2016-12-22 |  | 2016-12-22 |  |  | NS | Nein | 70%-Begrenzung | NEIN | SOT
E11411010008016323201612210000001 | DE0073237967400000000000000331287 | Todtnau | Baden-Württemberg | 79674 | 4.68 | Solar/Gebäude | 2016-12-22 |  | 2016-12-22 |  |  | NS | Nein | 70%-Begrenzung | NEIN | SOT
E11411010008016361201612210000001 | DE0073237814700000000000000331292 | Vöhrenbach | Baden-Württemberg | 78147 | 99.96 | Solar/Gebäude | 2016-12-22 |  | 2016-12-22 |  |  | MS | Ja (keine Belieferung Dritter) | regelbar nach § 9 Abs. 2 EEG 2014 | JA | SOL
E11411010008016349201512310000001 | DE0073237965000000000000000331263 | Häg-Ehrsberg | Baden-Württemberg | 79685 | 3000 | Wind onshore | 2016-12-22 |  | 2016-12-22 |  |  | MS | Nein | regelbar nach § 9 Abs. 1 EEG 2014 | JA | WNL
E11411010008016403201612210000001 | DE0073237819900000000000000307447 | Dauchingen | Baden-Württemberg | 78083 | 3.48 | Solar/Gebäude | 2016-12-22 |  | 2016-12-22 |  |  | NS | Nein | 70%-Begrenzung | NEIN | SOT
E11411010008016310201612200000001 | DE0073237808600000000000000331482 | Brigachtal | Baden-Württemberg | 78086 | 5.2 | Solar/Gebäude | 2016-12-21 |  | 2016-12-21 |  |  | NS | Nein | 70%-Begrenzung | NEIN | SOT
E11411010008016305201612200000001 | DE0073237984800000000000000331295 | Bonndorf | Baden-Württemberg | 79848 | 8.36 | Solar/Gebäude | 2016-12-21 |  | 2016-12-21 |  |  | NS | Nein | 70%-Begrenzung | NEIN | SOT
E11411010008016362201612200000001 | DE0073237807300000000000000331296 | Bad Dürrheim | Baden-Württemberg | 78073 | 11.66 | Solar/Gebäude | 2016-12-21 |  | 2016-12-21 |  |  | NS | Ja (keine Belieferung Dritter) | regelbar nach § 9 Abs. 2 EEG 2014 | NEIN | SOT
E11411010008016306201612190000001 | DE0073237924400000000000000331275 | Münstertal | Baden-Württemberg | 79244 | 9.69 | Solar/Gebäude | 2016-12-20 |  | 2016-12-20 |  |  | NS | Nein | 70%-Begrenzung | NEIN | SOT
E11411010008016435201612180000001 | DE0073237814700000000000000331254 | Vöhrenbach | Baden-Württemberg | 78147 | 21.945 | Solar/Gebäude | 2016-12-19 |  | 2016-12-19 |  |  | NS | Ja (keine Belieferung Dritter) | regelbar nach § 9 Abs. 2 EEG 2014 | NEIN | SOT
E11411010008016307201612180000001 | DE0073237814700000000000000331255 | Vöhrenbach | Baden-Württemberg | 78147 | 4.77 | Solar/Gebäude | 2016-12-19 |  | 2016-12-19 |  |  | NS | Ja (keine Belieferung Dritter) | 70%-Begrenzung | NEIN | SOT
E11411010008016299201612180000001 | DE0073237979000000000000000331258 | Küssaberg | Baden-Württemberg | 79790 | 9.36 | Solar/Gebäude | 2016-12-19 |  | 2016-12-19 |  |  | NS | Nein | 70%-Begrenzung | NEIN | SOT
E11411010008016308201612180000001 | DE0073237937900000000000000331422 | Müllheim | Baden-Württemberg | 79379 | 65.72 | Solar/Gebäude | 2016-12-19 |  | 2016-12-19 |  |  | NS | Ja (keine Belieferung Dritter) | regelbar nach § 9 Abs. 2 EEG 2014 | NEIN | SOT
E11411010008016374201612180000001 | DE0073237972500000000000000329342 | Furtwangen | Baden-Württemberg | 78120 | 9.88 | Solar/Gebäude | 2016-12-19 |  | 2016-12-19 |  |  | NS | Ja (keine Belieferung Dritter) | 70%-Begrenzung | NEIN | SOT
E11411010008016512201612180000001 | DE0073237819900000000000000307447 | Malsburg-Marzell | Baden-Württemberg | 79429 | 2.805 | Solar/Gebäude | 2016-12-19 |  | 2016-12-19 |  |  | NS | Nein | 70%-Begrenzung | NEIN | SOT
E11411010008016303201612150000001 | DE0073237940000000000000000331281 | Kandern | Baden-Württemberg | 79400 | 5.46 | Solar/Gebäude | 2016-12-16 |  | 2016-12-16 |  |  | NS | Nein | 70%-Begrenzung | NEIN | SOT
E11411010008016277201612120000001 | DE0073237963900000000000000331169 | Grenzach-Wyhlen | Baden-Württemberg | 79639 | 4.5 | Solar/Gebäude | 2016-12-13 |  | 2016-12-13 |  |  | NS | Nein | 70%-Begrenzung | NEIN | SOT
E11411010008016388201612120000001 | DE0073237953900000000000000326719 | Mühlhausen-Ehingen | Baden-Württemberg | 78259 | 5.2 | Solar/Gebäude | 2016-12-13 |  | 2016-12-13 |  |  | NS | Nein | 70%-Begrenzung | NEIN | SOT
E11411010008016390201611300000001 | DE0073237819400000000000000330634 | Tengen | Baden-Württemberg | 78250 | 6.16 | Solar/Gebäude | 2016-12-13 |  | 2016-12-13 |  |  | NS | Ja (keine Belieferung Dritter) | 70%-Begrenzung | NEIN | SOT
E11411010008016324201612110000001 | DE0073237816600000000000000331173 | Donaueschingen | Baden-Württemberg | 78166 | 6.72 | Solar/Gebäude | 2016-12-12 |  | 2016-12-12 |  |  | NS | Nein | regelbar nach § 9 Abs. 2 EEG 2014 | NEIN | SOT
E11411010008016383201612110000001 | DE0073237812600000000000000331453 | Hilzingen | Baden-Württemberg | 78247 | 9.88 | Solar/Gebäude | 2016-12-12 |  | 2016-12-12 |  |  | NS | Nein | regelbar nach § 9 Abs. 2 EEG 2014 | NEIN | SOT
E11411010008016470201612110000001 | DE0073237973300000000000000328594 | Hilzingen | Baden-Württemberg | 78247 | 23.655 | Solar/Gebäude | 2016-12-12 |  | 2016-12-12 |  |  | NS | Ja (keine Belieferung Dritter) | 70%-Begrenzung | NEIN | SOT
E11411010008016322201612080000001 | DE0073237965000000000000000331100 | Schopfheim | Baden-Württemberg | 79650 | 9.72 | Solar/Gebäude | 2016-12-09 |  | 2016-12-09 |  |  | NS | Nein | 70%-Begrenzung | NEIN | SOT
E11411010008016297201612070000001 | DE0073237808600000000000000331084 | Brigachtal | Baden-Württemberg | 78086 | 9.88 | Solar/Gebäude | 2016-12-08 |  | 2016-12-08 |  |  | NS | Ja (keine Belieferung Dritter) | regelbar nach § 9 Abs. 2 EEG 2014 | NEIN | SOT
E11411010008016286201612070000001 | DE0073237924400000000000000331068 | Münstertal | Baden-Württemberg | 79244 | 9.88 | Solar/Gebäude | 2016-12-08 |  | 2016-12-08 |  |  | NS | Nein | 70%-Begrenzung | NEIN | SOT
E11411010008016262201612070000001 | DE0073237923800000000000000331449 | Rheinfelden | Baden-Württemberg | 79618 | 4.68 | Solar/Gebäude | 2016-12-08 |  | 2016-12-08 |  |  | NS | Nein | 70%-Begrenzung | NEIN | SOT
E11411010008016481201612070000001 | DE0073237973700000000000000329056 | Münstertal | Baden-Württemberg | 79244 | 7.54 | Solar/Gebäude | 2016-12-08 |  | 2016-12-08 |  |  | NS | Nein | 70%-Begrenzung | NEIN | SOT
E11411010008016761201612070000001 | DE0073237814700000000000000331254 | Eisenbach | Baden-Württemberg | 79871 | 20.9 | Solar/Gebäude | 2016-12-08 |  | 2016-12-08 |  |  | NS | Ja (keine Belieferung Dritter) | 70%-Begrenzung | NEIN | SOT
E11411010008016283201612060000001 | DE0073237985900000000000000331078 | Schluchsee | Baden-Württemberg | 79859 | 9.1 | Solar/Gebäude | 2016-12-07 |  | 2016-12-07 |  |  | NS | Nein | 70%-Begrenzung | NEIN | SOT
E11411010008016414201612060000001 | DE0073237819900000000000000307447 | Emmingen-Liptingen | Baden-Württemberg | 78576 | 7.83 | Solar/Gebäude | 2016-12-07 |  | 2016-12-07 |  |  | NS | Nein | regelbar nach § 9 Abs. 2 EEG 2014 | NEIN | SOT
E11411010008016294201612050000001 | DE0073237987400000000000000330960 | Breitnau | Baden-Württemberg | 79874 | 9.88 | Solar/Gebäude | 2016-12-06 |  | 2016-12-06 |  |  | NS | Ja (keine Belieferung Dritter) | 70%-Begrenzung | NEIN | SOT
E11411010008016267201612040000001 | DE0073237973300000000000000328594 | Höchenschwand | Baden-Württemberg | 79862 | 19.8 | Solar/Gebäude | 2016-12-05 |  | 2016-12-05 |  |  | NS | Ja (keine Belieferung Dritter) | 70%-Begrenzung | NEIN | SOT
E11411010008016763201611300000001 | DE0073237953900000000000000326719 | Bad Dürrheim | Baden-Württemberg | 78073 | 5.22 | Solar/Gebäude | 2016-12-05 |  | 2016-12-05 |  |  | NS | Nein | 70%-Begrenzung | NEIN | SOT
E11411010008016273201611300000001 | DE0073237939500000000000000331066 | Neuenburg | Baden-Württemberg | 79395 | 6.6 | Solar/Gebäude | 2016-12-01 |  | 2016-12-01 |  |  | NS | Nein | 70%-Begrenzung | NEIN | SOT
E11411010008016284201611300000001 | DE0073237941000000000000000330930 | Badenweiler | Baden-Württemberg | 79410 | 9.69 | Solar/Gebäude | 2016-12-01 |  | 2016-12-01 |  |  | NS | Nein | 70%-Begrenzung | NEIN | SOT
E11411010008016405201611300000001 | DE0073237937900000000000000331991 | Königsfeld | Baden-Württemberg | 78126 | 1.1 | Solar/Gebäude | 2016-12-01 |  | 2016-12-01 |  |  | NS | Nein | 70%-Begrenzung | NEIN | SOT
E11411010008016269201611280000001 | DE0073237942400000000000000330873 | Auggen | Baden-Württemberg | 79424 | 9.275 | Solar/Gebäude | 2016-11-29 |  | 2016-11-29 |  |  | NS | Nein | 70%-Begrenzung | NEIN | SOT
E11411010008016309201611280000001 | DE0073237921900000000000000330963 | Staufen | Baden-Württemberg | 79219 | 6.555 | Solar/Gebäude | 2016-11-29 |  | 2016-11-29 |  |  | NS | Nein | 70%-Begrenzung | NEIN | SOT
E11411010008016233201611280000001 | DE0073237973000000000000000329321 | Todtnau | Baden-Württemberg | 79674 | 7.02 | Solar/Gebäude | 2016-11-29 |  | 2016-11-29 |  |  | NS | Nein | regelbar nach § 9 Abs. 2 EEG 2014 | NEIN | SOT
E11411010008016415201611280000001 | DE0073237816600000000000000329081 | Donaueschingen | Baden-Württemberg | 78166 | 3.71 | Solar/Gebäude | 2016-11-29 |  | 2016-11-29 |  |  | NS | Nein | 70%-Begrenzung | NEIN | SOT
E11411010008016280201611270000001 | DE0073237958800000000000000330982 | Efringen-Kirchen | Baden-Württemberg | 79588 | 8.32 | Solar/Gebäude | 2016-11-28 |  | 2016-11-28 |  |  | NS | Nein | 70%-Begrenzung | NEIN | SOT
E11411010008016656201611270000001 | DE0073237814700000000000000331254 | Breitnau | Baden-Württemberg | 79874 | 9.81 | Solar/Gebäude | 2016-11-28 |  | 2016-11-28 |  |  | NS | Ja (keine Belieferung Dritter) | 70%-Begrenzung | NEIN | SOT
E11411010008016326201611230000001 | DE0073237824700000000000000331229 | Hilzingen | Baden-Württemberg | 78247 | 7.14 | Solar/Gebäude | 2016-11-24 |  | 2016-11-24 |  |  | NS | Nein | 70%-Begrenzung | NEIN | SOT
E11411010008016239201611230000001 | DE0073237987200000000000000330478 | Rheinfelden | Baden-Württemberg | 79618 | 9.52 | Solar/Gebäude | 2016-11-24 |  | 2016-11-24 |  |  | NS | Nein | 70%-Begrenzung | NEIN | SOT
E11411010008016251201611230000001 | DE0073237972500000000000000329985 | Eisenbach | Baden-Württemberg | 79871 | 9.8 | Solar/Gebäude | 2016-11-24 |  | 2016-11-24 |  |  | NS | Nein | 70%-Begrenzung | NEIN | SOT
E11411010008016250201611230000001 | DE0073237972500000000000000329342 | Görwihl | Baden-Württemberg | 79733 | 9.86 | Solar/Gebäude | 2016-11-24 |  | 2016-11-24 |  |  | NS | Nein | 70%-Begrenzung | NEIN | SOT
E11411010008016263201611230000001 | DE0073237973000000000000000330377 | Stühlingen | Baden-Württemberg | 79780 | 4.93 | Solar/Gebäude | 2016-11-24 |  | 2016-11-24 |  |  | NS | Nein | 70%-Begrenzung | NEIN | SOT
E11411010008016222201611230000001 | DE0073237807800000000000000330480 | Grenzach-Wyhlen | Baden-Württemberg | 79639 | 4.05 | Solar/Gebäude | 2016-11-24 |  | 2016-11-24 |  |  | NS | Nein | 70%-Begrenzung | NEIN | SOT
E11411010008016274201611220000001 | DE0073237825900000000000000330755 | Mühlhausen-Ehingen | Baden-Württemberg | 78259 | 4.59 | Solar/Gebäude | 2016-11-23 |  | 2016-11-23 |  |  | NS | Nein | 70%-Begrenzung | NEIN | SOT
E11411010008016185201608310000001 | DE007323781660000000000000E330050 | Donaueschingen | Baden-Württemberg | 78166 | 99.6 | Solar/Gebäude | 2016-11-23 |  | 2016-11-23 |  |  | NS | Ja (keine Belieferung Dritter) | regelbar nach § 9 Abs. 2 EEG 2014 | JA | SOL
E11411010008016211201611220000001 | DE0073237973000000000000000330377 | Lenzkirch | Baden-Württemberg | 79853 | 5.72 | Solar/Gebäude | 2016-11-23 |  | 2016-11-23 |  |  | NS | Nein | 70%-Begrenzung | NEIN | SOT
E11411010008016206201611220000001 | DE0073237812600000000000000331453 | Tengen | Baden-Württemberg | 78250 | 9.36 | Solar/Gebäude | 2016-11-23 |  | 2016-11-23 |  |  | NS | Ja (keine Belieferung Dritter) | 70%-Begrenzung | NEIN | SOT
E11411010008016461201611210000001 | DE0073237857600000000000000331773 | Emmingen-Liptingen | Baden-Württemberg | 78576 | 4.5 | Solar/Gebäude | 2016-11-22 |  | 2016-11-22 |  |  | NS | Nein | 70%-Begrenzung | NEIN | SOT
E11411010008016404201611210000001 | DE0073237967400000000000000328378 | Bad Dürrheim | Baden-Württemberg | 78073 | 59.8 | Solar/Gebäude | 2016-11-22 |  | 2016-11-22 |  |  | NS | Ja (keine Belieferung Dritter) | regelbar nach § 9 Abs. 2 EEG 2014 | NEIN | SOT
E11411010008016298201611200000001 | DE0073237808300000000000000330670 | Dauchingen | Baden-Württemberg | 78083 | 8.12 | Solar/Gebäude | 2016-11-21 |  | 2016-11-21 |  |  | NS | Nein | 70%-Begrenzung | NEIN | SOT
E11411010008016408201611200000001 | DE0073237986200000000000000330264 | Emmingen-Liptingen | Baden-Württemberg | 78576 | 10.14 | Solar/Gebäude | 2016-11-21 |  | 2016-11-21 |  |  | NS | Ja (keine Belieferung Dritter) | regelbar nach § 9 Abs. 2 EEG 2014 | NEIN | SOT
E11411010008016281201611160000001 | DE0073237963900000000000000330640 | Grenzach-Wyhlen | Baden-Württemberg | 79639 | 4.86 | Solar/Gebäude | 2016-11-17 |  | 2016-11-17 |  |  | NS | Nein | 70%-Begrenzung | NEIN | SOT
E11411010008016179201512310000001 | DE0073237985300000000000000329774 | Küssaberg | Baden-Württemberg | 79790 | 99.47 | Solar/Gebäude | 2016-11-17 |  | 2016-11-17 |  |  | NS | Ja (keine Belieferung Dritter) | regelbar nach § 9 Abs. 2 EEG 2014 | JA | SOL
E11411010008016200201611150000001 | DE0073237808600000000000000330632 | Brigachtal | Baden-Württemberg | 78086 | 9.975 | Solar/Gebäude | 2016-11-16 |  | 2016-11-16 |  |  | NS | Nein | 70%-Begrenzung | NEIN | SOT
E11411010008016203201611150000001 | DE0073237819400000000000000330431 | Binzen | Baden-Württemberg | 79589 | 4.59 | Solar/Gebäude | 2016-11-16 |  | 2016-11-16 |  |  | NS | Nein | 70%-Begrenzung | NEIN | SOT
E11411010008016235201611150000001 | DE0073237966400000000000000330298 | Ühlingen-Birkendorf | Baden-Württemberg | 79777 | 9.6 | Solar/Gebäude | 2016-11-16 |  | 2016-11-16 |  |  | NS | Ja (keine Belieferung Dritter) | 70%-Begrenzung | NEIN | SOT
E11411010008016236201611140000001 | DE0073237966400000000000000330316 | Ühlingen-Birkendorf | Baden-Württemberg | 79777 | 9.69 | Solar/Gebäude | 2016-11-15 |  | 2016-11-15 |  |  | NS | Ja (keine Belieferung Dritter) | 70%-Begrenzung | NEIN | SOT
E11411010008016378201611140000001 | DE0005427961800000000000000003790 | Donaueschingen | Baden-Württemberg | 78166 | 99.408 | Solar/Gebäude | 2016-11-15 |  | 2016-11-15 |  |  | MS | Ja (keine Belieferung Dritter) | regelbar nach § 9 Abs. 2 EEG 2014 | JA | SOL
E11411010008016467201611140000001 | DE0073237986200000000000000330264 | Weil am Rhein | Baden-Württemberg | 79576 | 29.12 | Solar/Gebäude | 2016-11-15 |  | 2016-11-15 |  |  | NS | Ja (keine Belieferung Dritter) | 70%-Begrenzung | NEIN | SOT
E11411010008016189201611130000001 | DE0073237819400000000000000330634 | Immendingen | Baden-Württemberg | 78194 | 7.95 | Solar/Gebäude | 2016-11-14 |  | 2016-11-14 |  |  | NS | Nein | 70%-Begrenzung | NEIN | SOT
E11411010008016264201611130000001 | DE0073237979000000000000000328546 | Ehrenkirchen | Baden-Württemberg | 79238 | 9.62 | Solar/Gebäude | 2016-11-14 |  | 2016-11-14 |  |  | NS | Ja (keine Belieferung Dritter) | regelbar nach § 9 Abs. 2 EEG 2014 | NEIN | SOT
E11411010008016270201611100000001 | DE0073237953900000000000000331189 | Lörrach | Baden-Württemberg | 79539 | 6.03 | Solar/Gebäude | 2016-11-11 |  | 2016-11-11 |  |  | NS | Nein | 70%-Begrenzung | NEIN | SOT
E11411010008016391201611090000001 | DE0073237808600000000000000330632 | Häusern | Baden-Württemberg | 79837 | 4.2 | Solar/Gebäude | 2016-11-10 |  | 2016-11-10 |  |  | NS | Nein | 70%-Begrenzung | NEIN | SOT
E11411010008016392201611090000001 | DE0073237816600000000000000330165 | Staufen | Baden-Württemberg | 79219 | 30.6 | Solar/Gebäude | 2016-11-10 |  | 2016-11-10 |  |  | NS | Ja (keine Belieferung Dritter) | regelbar nach § 9 Abs. 2 EEG 2014 | NEIN | SOT
E11411010008016191201611080000001 | DE0073237985900000000000000330496 | Schluchsee | Baden-Württemberg | 79859 | 7.56 | Solar/Gebäude | 2016-11-09 |  | 2016-11-09 |  |  | NS | Nein | 70%-Begrenzung | NEIN | SOT
E11411010008016220201611080000001 | DE0073237986500000000000000329173 | Wehr | Baden-Württemberg | 79664 | 9.45 | Solar/Gebäude | 2016-11-09 |  | 2016-11-09 |  |  | NS | Ja (keine Belieferung Dritter) | regelbar nach § 9 Abs. 2 EEG 2014 | NEIN | SOT
E11411010008016221201611080000001 | DE0073237966400000000000000330298 | Wehr | Baden-Württemberg | 79664 | 5.4 | Solar/Gebäude | 2016-11-09 |  | 2016-11-09 |  |  | NS | Nein | 70%-Begrenzung | NEIN | SOT
E11411010008016193201611070000001 | DE0073237987200000000000000330478 | Bernau | Baden-Württemberg | 79872 | 7.25 | Solar/Gebäude | 2016-11-08 |  | 2016-11-08 |  |  | NS | Nein | 70%-Begrenzung | NEIN | SOT
E11411010008016173201611070000001 | DE0073237807800000000000000330480 | Niedereschach | Baden-Württemberg | 78078 | 7.8 | Solar/Gebäude | 2016-11-08 |  | 2016-11-08 |  |  | NS | Nein | regelbar nach § 9 Abs. 2 EEG 2014 | NEIN | SOT
E11411010008016177201611070000001 | DE0073237941800000000000000330498 | Schliengen | Baden-Württemberg | 79418 | 5.3 | Solar/Gebäude | 2016-11-08 |  | 2016-11-08 |  |  | NS | Nein | 70%-Begrenzung | NEIN | SOT
E11411010008016187201611030000001 | DE0073237973700000000000000330402 | Herrischried | Baden-Württemberg | 79737 | 9.36 | Solar/Gebäude | 2016-11-04 |  | 2016-11-04 |  |  | NS | Ja (keine Belieferung Dritter) | 70%-Begrenzung | NEIN | SOT
E11411010008016683201609140000001 | DE0073237986500000000000000329173 | Breitnau | Baden-Württemberg | 79874 | 72 | Wasser | 2016-11-04 |  | 2016-11-04 |  |  | MS | Ja (keine Belieferung Dritter) | nicht regelbar | NEIN | WAP
E11411010008016168201611020000001 | DE0073237961800000000000000330374 | Rheinfelden | Baden-Württemberg | 79618 | 7.28 | Solar/Gebäude | 2016-11-03 |  | 2016-11-03 |  |  | NS | Nein | 70%-Begrenzung | NEIN | SOT
E11411010008016172201611010000001 | DE0073237973000000000000000330377 | Murg | Baden-Württemberg | 79730 | 3.54 | Solar/Gebäude | 2016-11-02 |  | 2016-11-02 |  |  | NS | Nein | 70%-Begrenzung | NEIN | SOT
E11411010008016253201611010000001 | DE0073237973700000000000000329056 | Görwihl | Baden-Württemberg | 79733 | 9.69 | Solar/Gebäude | 2016-11-02 |  | 2016-11-02 |  |  | NS | Ja (keine Belieferung Dritter) | regelbar nach § 9 Abs. 2 EEG 2014 | NEIN | SOT
E11411010008016257201611010000001 | DE0073237942400000000000000331633 | Herrischried | Baden-Württemberg | 79737 | 8.25 | Solar/Gebäude | 2016-11-02 |  | 2016-11-02 |  |  | NS | Ja (keine Belieferung Dritter) | 70%-Begrenzung | NEIN | SOT
E11411010008016202201610270000001 | DE0073237814700000000000000331254 | Rheinfelden | Baden-Württemberg | 79618 | 7.68 | Solar/Gebäude | 2016-10-28 |  | 2016-10-28 |  |  | NS | Nein | 70%-Begrenzung | NEIN | SOT
E11411010008016184201610260000001 | DE0073237966400000000000000330316 | Wehr | Baden-Württemberg | 79664 | 9.36 | Solar/Gebäude | 2016-10-27 |  | 2016-10-27 |  |  | NS | Ja (keine Belieferung Dritter) | 70%-Begrenzung | NEIN | SOT
E11411010008016167201610260000001 | DE0073237819400000000000000330431 | Immendingen | Baden-Württemberg | 78194 | 15.37 | Solar/Gebäude | 2016-10-27 |  | 2016-10-27 |  |  | NS | Ja (keine Belieferung Dritter) | 70%-Begrenzung | NEIN | SOT
E11411010008016154201610260000001 | DE0073237816600000000000000330279 | Donaueschingen | Baden-Württemberg | 78166 | 7.28 | Solar/Gebäude | 2016-10-27 |  | 2016-10-27 |  |  | NS | Nein | 70%-Begrenzung | NEIN | SOT
E11411010008016155201610260000001 | DE0073237966400000000000000330298 | Wehr | Baden-Württemberg | 79664 | 2.8 | Solar/Gebäude | 2016-10-27 |  | 2016-10-27 |  |  | NS | Nein | 70%-Begrenzung | NEIN | SOT
E11411010008016545201610260000001 | DE0073237942400000000000000331633 | Dachsberg | Baden-Württemberg | 79875 | 2.805 | Solar/Gebäude | 2016-10-27 |  | 2016-10-27 |  |  | NS | Nein | 70%-Begrenzung | NEIN | SOT
E11411010008016190201610250000001 | DE0073237986200000000000000330264 | Höchenschwand | Baden-Württemberg | 79862 | 90.19 | Solar/Gebäude | 2016-10-26 |  | 2016-10-26 |  |  | NS | Ja (keine Belieferung Dritter) | regelbar nach § 9 Abs. 2 EEG 2014 | NEIN | SOT
E11411010008016186201610250000001 | DE0073237972500000000000000330262 | Laufenburg | Baden-Württemberg | 79725 | 2.03 | Solar/Gebäude | 2016-10-26 |  | 2016-10-26 |  |  | NS | Nein | 70%-Begrenzung | NEIN | SOT
E11411010008016271201610250000001 | DE0073237961800000000000000331099 | Rheinfelden | Baden-Württemberg | 79618 | 9.92 | Solar/Gebäude | 2016-10-26 |  | 2016-10-26 |  |  | NS | Nein | 70%-Begrenzung | NEIN | SOT
E11411010008016406201610230000001 | DE0073237942400000000000000331633 | Grafenhausen | Baden-Württemberg | 79865 | 5 | Solar/Gebäude | 2016-10-24 |  | 2016-10-24 |  |  | NS | Nein | 70%-Begrenzung | NEIN | SOT
E11411010008016407201610230000001 | DE0073237973700000000000000329056 | Grafenhausen | Baden-Württemberg | 79865 | 5 | Solar/Gebäude | 2016-10-24 |  | 2016-10-24 |  |  | NS | Nein | 70%-Begrenzung | NEIN | SOT
E11411010008016171201610200000001 | DE0073237973000000000000000330177 | Murg | Baden-Württemberg | 79730 | 11.2 | Solar/Gebäude | 2016-10-21 |  | 2016-10-21 |  |  | NS | Nein | regelbar nach § 9 Abs. 2 EEG 2014 | NEIN | SOT
E11411010008016161201610190000001 | DE0073237929400000000000000330263 | Sölden | Baden-Württemberg | 79294 | 9.57 | Solar/Gebäude | 2016-10-20 |  | 2016-10-20 |  |  | NS | Nein | 70%-Begrenzung | NEIN | SOT
E11411010008016151201610190000001 | DE0073237812600000000000000330172 | Königsfeld | Baden-Württemberg | 78126 | 9.9 | Solar/Gebäude | 2016-10-20 |  | 2016-10-20 |  |  | NS | Nein | 70%-Begrenzung | NEIN | SOT
E11411010008016174201610190000001 | DE0073237825900000000000000330224 | Mühlhausen-Ehingen | Baden-Württemberg | 78259 | 4.08 | Solar/Gebäude | 2016-10-20 |  | 2016-10-20 |  |  | NS | Nein | 70%-Begrenzung | NEIN | SOT
E11411010008016210201610190000001 | DE0073237973000000000000000329321 | Rickenbach | Baden-Württemberg | 79736 | 3.52 | Solar/Gebäude | 2016-10-20 |  | 2016-10-20 |  |  | NS | Nein | 70%-Begrenzung | NEIN | SOT
E11411010008016688201704090000001 | DE0073237986200000000000000330264 | Hartheim | Baden-Württemberg | 79258 | 5.1 | Solar | 2016-10-20 |  | 2016-10-20 |  |  | NS | Nein | 70%-Begrenzung | NEIN | SOT
E11411010008016285201610190000001 | DE0073237966400000000000000330298 | Müllheim | Baden-Württemberg | 79379 | 4.27 | Solar/Gebäude | 2016-10-20 |  | 2016-10-20 |  |  | NS | Nein | 70%-Begrenzung | NEIN | SOT
E11411010008016164201610180000001 | DE0073237816600000000000000330174 | Donaueschingen | Baden-Württemberg | 78166 | 0.5 | Solar/Gebäude | 2016-10-19 |  | 2016-10-19 |  |  | NS | Nein | 70%-Begrenzung | NEIN | SOT
E11411010008016165201610180000001 | DE0073237816600000000000000330175 | Donaueschingen | Baden-Württemberg | 78166 | 0.5 | Solar/Gebäude | 2016-10-19 |  | 2016-10-19 |  |  | NS | Nein | 70%-Begrenzung | NEIN | SOT
E11411010008016131201610130000001 | DE0073237973700000000000000330074 | Herrischried | Baden-Württemberg | 79737 | 8.7 | Solar/Gebäude | 2016-10-14 |  | 2016-10-14 |  |  | NS | Nein | 70%-Begrenzung | NEIN | SOT
E11411010008016134201610120000001 | DE0073237816600000000000000330165 | Donaueschingen | Baden-Württemberg | 78166 | 3.57 | Solar/Gebäude | 2016-10-13 |  | 2016-10-13 |  |  | NS | Nein | 70%-Begrenzung | NEIN | SOT
E11411010008016192201610120000001 | DE0073237973000000000000000330177 | Rickenbach | Baden-Württemberg | 79736 | 25.37 | Solar/Gebäude | 2016-10-13 |  | 2016-10-13 |  |  | NS | Ja (keine Belieferung Dritter) | regelbar nach § 9 Abs. 2 EEG 2014 | NEIN | SOT
E11411010008016376201610110000001 | DE0073237967400000000000000328378 | Dauchingen | Baden-Württemberg | 78083 | 4.14 | Solar/Gebäude | 2016-10-12 |  | 2016-10-12 |  |  | NS | Nein | 70%-Begrenzung | NEIN | SOT
E11411010008016156201610050000001 | DE0073237972500000000000000330166 | Laufenburg | Baden-Württemberg | 79725 | 14.82 | Solar/Gebäude | 2016-10-06 |  | 2016-10-06 |  |  | NS | Ja (keine Belieferung Dritter) | regelbar nach § 9 Abs. 2 EEG 2014 | NEIN | SOT
E11411010008016170201610050000001 | DE0073237972500000000000000329985 | Laufenburg | Baden-Württemberg | 79725 | 4.35 | Solar/Gebäude | 2016-10-06 |  | 2016-10-06 |  |  | NS | Nein | 70%-Begrenzung | NEIN | SOT
E11411010008016163201610050000001 | DE0073237961800000000000000330077 | Rheinfelden | Baden-Württemberg | 79618 | 5.98 | Solar/Gebäude | 2016-10-06 |  | 2016-10-06 |  |  | NS | Nein | 70%-Begrenzung | NEIN | SOT
E11411010008016111201610050000001 | DE0073237969200000000000000330051 | Kleines Wiesental | Baden-Württemberg | 79692 | 6.24 | Solar/Gebäude | 2016-10-06 |  | 2016-10-06 |  |  | NS | Nein | 70%-Begrenzung | NEIN | SOT
E11411010008016130201610050000001 | DE0073237973000000000000000329986 | Murg | Baden-Württemberg | 79730 | 3.92 | Solar/Gebäude | 2016-10-06 |  | 2016-10-06 |  |  | NS | Nein | 70%-Begrenzung | NEIN | SOT
E11411010008016355201610050000001 | DE0073237824700000000000000330062 | Hilzingen | Baden-Württemberg | 78247 | 3 | Solar/Gebäude | 2016-10-06 |  | 2016-10-06 |  |  | NS | Nein | 70%-Begrenzung | NEIN | SOT
E11411010008016234201610050000001 | DE0073237819400000000000000330431 | Höchenschwand | Baden-Württemberg | 79862 | 16.72 | Solar/Gebäude | 2016-10-06 |  | 2016-10-06 |  |  | NS | Ja (keine Belieferung Dritter) | regelbar nach § 9 Abs. 2 EEG 2014 | NEIN | SOT
E11411010008016125201610040000001 | DE0073237958900000000000000329931 | Binzen | Baden-Württemberg | 79589 | 5.2 | Solar/Gebäude | 2016-10-05 |  | 2016-10-05 |  |  | NS | Nein | 70%-Begrenzung | NEIN | SOT
E11411010008016396201610040000001 | DE0073237973300000000000000328594 | Immendingen | Baden-Württemberg | 78194 | 8.12 | Solar/Gebäude | 2016-10-05 |  | 2016-10-05 |  |  | NS | Nein | regelbar nach § 9 Abs. 2 EEG 2014 | NEIN | SOT
E11411010008016121201609290000001 | DE0073237965000000000000000329930 | Schopfheim | Baden-Württemberg | 79650 | 3.2 | Solar/Gebäude | 2016-09-30 |  | 2016-09-30 |  |  | NS | Nein | 70%-Begrenzung | NEIN | SOT
E11411010008016141201609280000001 | DE0073237824700000000000000330060 | Hilzingen | Baden-Württemberg | 78247 | 7.8 | Solar/Gebäude | 2016-09-29 |  | 2016-09-29 |  |  | NS | Ja (keine Belieferung Dritter) | regelbar nach § 9 Abs. 2 EEG 2014 | NEIN | SOT
E11411010008016153201609280000001 | DE0073237824700000000000000330020 | Hilzingen | Baden-Württemberg | 78247 | 5.6 | Solar/Gebäude | 2016-09-29 |  | 2016-09-29 |  |  | NS | Nein | regelbar nach § 9 Abs. 2 EEG 2014 | NEIN | SOT
E11411010008016117201609280000001 | DE0073237966900000000000000329916 | Zell | Baden-Württemberg | 79669 | 64.48 | Solar/Gebäude | 2016-09-29 |  | 2016-09-29 |  |  | NS | Ja (mit Belieferung Dritter) | regelbar nach § 9 Abs. 2 EEG 2014 | NEIN | SOT
E11411010008016375201609280000001 | DE0073237808600000000000000329806 | Lenzkirch | Baden-Württemberg | 79853 | 7.83 | Solar/Gebäude | 2016-09-29 |  | 2016-09-29 |  |  | NS | Nein | 70%-Begrenzung | NEIN | SOT
E11411010008016431201609220000001 | DE0073237807800000000000000329809 | Niedereschach | Baden-Württemberg | 78078 | 5.72 | Solar/Gebäude | 2016-09-23 |  | 2016-09-23 |  |  | NS | Nein | 70%-Begrenzung | NEIN | SOT
E11411010008016480201609210000001 | DE0073237985300000000000000329774 | Lenzkirch | Baden-Württemberg | 79853 | 7.83 | Solar/Gebäude | 2016-09-22 |  | 2016-09-22 |  |  | NS | Nein | 70%-Begrenzung | NEIN | SOT
E11411010008016140201609210000001 | DE0073237808600000000000000329806 | Brigachtal | Baden-Württemberg | 78086 | 9.88 | Solar/Gebäude | 2016-09-22 |  | 2016-09-22 |  |  | NS | Nein | 70%-Begrenzung | NEIN | SOT
E11411010008016132201609200000001 | DE0073237941800000000000000330009 | Schliengen | Baden-Württemberg | 79418 | 7.8 | Solar/Gebäude | 2016-09-21 |  | 2016-09-21 |  |  | NS | Nein | 70%-Begrenzung | NEIN | SOT
E11411010008016114201609200000001 | DE0073237985600000000000000329759 | Hinterzarten | Baden-Württemberg | 79856 | 4.16 | Solar/Gebäude | 2016-09-21 |  | 2016-09-21 |  |  | NS | Nein | 70%-Begrenzung | NEIN | SOT
E11411010008016123201609200000001 | DE0073237987100000000000000329778 | Eisenbach | Baden-Württemberg | 79871 | 35.625 | Solar/Gebäude | 2016-09-21 |  | 2016-09-21 |  |  | NS | Ja (keine Belieferung Dritter) | regelbar nach § 9 Abs. 2 EEG 2014 | NEIN | SOT
E11411010008016276201609190000001 | DE0073237959200000000000000329760 | Fischingen | Baden-Württemberg | 79592 | 4.59 | Solar/Gebäude | 2016-09-20 |  | 2016-09-20 |  |  | NS | Nein | 70%-Begrenzung | NEIN | SOT
E11411010008016289201609150000001 | DE0073237940000000000000000329929 | Kandern | Baden-Württemberg | 79400 | 4.1 | Solar/Gebäude | 2016-09-16 |  | 2016-09-16 |  |  | NS | Nein | 70%-Begrenzung | NEIN | SOT
E11411010008016100201609140000001 | DE0073237984800000000000000329705 | Bonndorf | Baden-Württemberg | 79848 | 9.9 | Solar/Gebäude | 2016-09-15 |  | 2016-09-15 |  |  | NS | Nein | 70%-Begrenzung | NEIN | SOT
E11411010008016208201609140000001 | DE0073237816600000000000000330279 | Müllheim | Baden-Württemberg | 79379 | 6.24 | Solar/Gebäude | 2016-09-15 |  | 2016-09-15 |  |  | NS | Nein | 70%-Begrenzung | NEIN | SOT
E11411010008016084201609130000001 | DE0073237965000000000000000329665 | Schopfheim | Baden-Württemberg | 79650 | 4.8 | Solar/Gebäude | 2016-09-14 |  | 2016-09-14 |  |  | NS | Nein | 70%-Begrenzung | NEIN | SOT
E11411010008016082201609130000001 | DE0073237818700000000000000329678 | Geisingen | Baden-Württemberg | 78187 | 9.81 | Solar/Gebäude | 2016-09-14 |  | 2016-09-14 |  |  | NS | Nein | 70%-Begrenzung | NEIN | SOT
E11411010008016115201609130000001 | DE0073237965000000000000000329661 | Schopfheim | Baden-Württemberg | 79650 | 3.3 | Solar/Gebäude | 2016-09-14 |  | 2016-09-14 |  |  | NS | Nein | 70%-Begrenzung | NEIN | SOT
E11411010008016745201609130000001 | DE0073237929400000000000000330263 | Ballrechten-Dottingen | Baden-Württemberg | 79282 | 9.405 | Solar/Gebäude | 2016-09-14 |  | 2016-09-14 |  |  | NS | Ja (keine Belieferung Dritter) | regelbar nach § 9 Abs. 2 EEG 2014 | NEIN | SOT
E11411010008016126201609120000001 | DE0073237961800000000000000329670 | Rheinfelden | Baden-Württemberg | 79618 | 4.2 | Solar/Gebäude | 2016-09-13 |  | 2016-09-13 |  |  | NS | Nein | 70%-Begrenzung | NEIN | SOT
E11411010008016087201609120000001 | DE0073237954100000000000000329579 | Lörrach | Baden-Württemberg | 79541 | 3.12 | Solar/Gebäude | 2016-09-13 |  | 2016-09-13 |  |  | NS | Nein | 70%-Begrenzung | NEIN | SOT
E11411010008016559201609120000001 | DE0073237808600000000000000329806 | Schopfheim | Baden-Württemberg | 79650 | 6 | Solar/Gebäude | 2016-09-13 |  | 2016-09-13 |  |  | NS | Nein | 70%-Begrenzung | NEIN | SOT
E11411010008016772201609110000001 | DE0073237973000000000000000329321 | Königsfeld | Baden-Württemberg | 78126 | 3 | Solar/Gebäude | 2016-09-12 |  | 2016-09-12 |  |  | NS | Nein | 70%-Begrenzung | NEIN | SOT
E11411010008016076201609080000001 | DE0073237825900000000000000329677 | Mühlhausen-Ehingen | Baden-Württemberg | 78259 | 5.015 | Solar/Gebäude | 2016-09-09 |  | 2016-09-09 |  |  | NS | Nein | regelbar nach § 9 Abs. 2 EEG 2014 | NEIN | SOT
E11411010008016231201609080000001 | DE0073237953900000000000000326719 | Efringen-Kirchen | Baden-Württemberg | 79588 | 5 | Solar/Gebäude | 2016-09-09 |  | 2016-09-09 |  |  | NS | Nein | 70%-Begrenzung | NEIN | SOT
E11411010008016064201609070000001 | DE0073237966400000000000000329657 | Wehr | Baden-Württemberg | 79664 | 7.965 | Solar/Gebäude | 2016-09-08 |  | 2016-09-08 |  |  | NS | Nein | 70%-Begrenzung | NEIN | SOT
E11411010008016074201609070000001 | DE0073237957600000000000000329548 | Weil am Rhein | Baden-Württemberg | 79576 | 9.87 | Solar/Gebäude | 2016-09-08 |  | 2016-09-08 |  |  | NS | Ja (keine Belieferung Dritter) | regelbar nach § 9 Abs. 2 EEG 2014 | NEIN | SOT
E11411010008016071201609070000001 | DE0073237812600000000000000329547 | Königsfeld | Baden-Württemberg | 78126 | 4.665 | Solar/Gebäude | 2016-09-08 |  | 2016-09-08 |  |  | NS | Nein | 70%-Begrenzung | NEIN | SOT
E11411010008016092201609070000001 | DE0073237965000000000000000329508 | Schopfheim | Baden-Württemberg | 79650 | 8.1 | Solar/Gebäude | 2016-09-08 |  | 2016-09-08 |  |  | NS | Nein | 70%-Begrenzung | NEIN | SOT
E11411010008016098201609060000001 | DE0073237958800000000000000329810 | Efringen-Kirchen | Baden-Württemberg | 79588 | 5.13 | Solar/Gebäude | 2016-09-07 |  | 2016-09-07 |  |  | NS | Nein | 70%-Begrenzung | NEIN | SOT
E11411010008016085201609050000001 | DE0073237972500000000000000329766 | Laufenburg | Baden-Württemberg | 79725 | 3.18 | Solar/Gebäude | 2016-09-06 |  | 2016-09-06 |  |  | NS | Nein | 70%-Begrenzung | NEIN | SOT
E11411010008016265201609050000001 | DE0073237973000000000000000329321 | Badenweiler | Baden-Württemberg | 79410 | 5.2 | Solar/Gebäude | 2016-09-06 |  | 2016-09-06 |  |  | NS | Nein | 70%-Begrenzung | NEIN | SOT
E11411010008016113201609040000001 | DE0073237961800000000000000329729 | Rheinfelden | Baden-Württemberg | 79618 | 36.4 | Solar/Gebäude | 2016-09-05 |  | 2016-09-05 |  |  | NS | Nein | regelbar nach § 9 Abs. 2 EEG 2014 | NEIN | SOT
E11411010008016116201609040000001 | DE0073237958500000000000000329581 | Steinen | Baden-Württemberg | 79585 | 5.16 | Solar/Gebäude | 2016-09-05 |  | 2016-09-05 |  |  | NS | Nein | 70%-Begrenzung | NEIN | SOT
E11411010008016096201609040000001 | DE0073237958800000000000000329771 | Efringen-Kirchen | Baden-Württemberg | 79588 | 1.02 | Solar/Gebäude | 2016-09-05 |  | 2016-09-05 |  |  | NS | Nein | 70%-Begrenzung | NEIN | SOT
E11411010008016201201609040000001 | DE0073237816600000000000000330175 | Wehr | Baden-Württemberg | 79664 | 7.8 | Solar/Gebäude | 2016-09-05 |  | 2016-09-05 |  |  | NS | Nein | 70%-Begrenzung | NEIN | SOT
E11411010008016080201609010000001 | DE0073237824700000000000000329409 | Hilzingen | Baden-Württemberg | 78247 | 8.4 | Solar/Gebäude | 2016-09-02 |  | 2016-09-02 |  |  | NS | Nein | 70%-Begrenzung | NEIN | SOT
E11411010008016695201608290000001 | DE0073237816600000000000000330279 | Badenweiler | Baden-Württemberg | 79410 | 4.5 | Solar/Gebäude | 2016-08-30 |  | 2016-08-30 |  |  | NS | Nein | 70%-Begrenzung | NEIN | SOT
E11411010008016133201608280000001 | DE0073237972500000000000000329342 | Laufenburg | Baden-Württemberg | 79725 | 5.13 | Solar/Gebäude | 2016-08-29 |  | 2016-08-29 |  |  | NS | Nein | 70%-Begrenzung | NEIN | SOT
E11411010008016178201608280000001 | DE0073237808600000000000000329333 | Brigachtal | Baden-Württemberg | 78086 | 14.04 | Solar/Gebäude | 2016-08-29 |  | 2016-08-29 |  |  | NS | Ja (keine Belieferung Dritter) | 70%-Begrenzung | NEIN | SOT
E11411010008016124201608280000001 | DE0073237985300000000000000329398 | Lenzkirch | Baden-Württemberg | 79853 | 5.72 | Solar/Gebäude | 2016-08-29 |  | 2016-08-29 |  |  | NS | Nein | 70%-Begrenzung | NEIN | SOT
E11411010008016066201607310000001 | DE0073237986200000000000000329325 | Höchenschwand | Baden-Württemberg | 79862 | 7.98 | Solar/Gebäude | 2016-08-26 |  | 2016-08-26 |  |  | NS | Nein | regelbar nach § 9 Abs. 2 EEG 2014 | NEIN | SOT
E11411010008016056201608240000001 | DE0073237963900000000000000329354 | Grenzach-Wyhlen | Baden-Württemberg | 79639 | 8.19 | Solar/Gebäude | 2016-08-25 |  | 2016-08-25 |  |  | NS | Nein | 70%-Begrenzung | NEIN | SOT
E11411010008016422201608240000001 | DE0073237987200000000000000330478 | Eisenbach | Baden-Württemberg | 79871 | 7.695 | Solar/Gebäude | 2016-08-25 |  | 2016-08-25 |  |  | NS | Nein | 70%-Begrenzung | NEIN | SOT
E11411010008016127201608230000001 | DE0073237977700000000000000329304 | Ühlingen-Birkendorf | Baden-Württemberg | 79777 | 5.2 | Solar/Gebäude | 2016-08-24 |  | 2016-08-24 |  |  | NS | Ja (keine Belieferung Dritter) | regelbar nach § 9 Abs. 1 EEG 2014 | NEIN | SOT
E11411010008016302201608230000001 | DE0073237816600000000000000329296 | Donaueschingen | Baden-Württemberg | 78166 | 4.275 | Solar/Gebäude | 2016-08-24 |  | 2016-08-24 |  |  | NS | Nein | 70%-Begrenzung | NEIN | SOT
E11411010008016094201608220000001 | DE0073237941000000000000000329297 | Badenweiler | Baden-Württemberg | 79410 | 6.09 | Solar/Gebäude | 2016-08-23 |  | 2016-08-23 |  |  | NS | Ja (keine Belieferung Dritter) | 70%-Begrenzung | NEIN | SOT
E11411010008016402201608210000001 | DE0073237941800000000000000330498 | Löffingen | Baden-Württemberg | 79843 | 1.92 | Solar/Gebäude | 2016-08-22 |  | 2016-08-22 |  |  | NS | Nein | 70%-Begrenzung | NEIN | SOT
E11411010008016030201608170000001 | DE0073237968800000000000000329255 | Hausen | Baden-Württemberg | 79688 | 6.21 | Solar/Gebäude | 2016-08-18 |  | 2016-08-18 |  |  | NS | Nein | 70%-Begrenzung | NEIN | SOT
E11411010008016062201608150000001 | DE0073237824700000000000000329237 | Hilzingen | Baden-Württemberg | 78247 | 9.88 | Solar/Gebäude | 2016-08-16 |  | 2016-08-16 |  |  | NS | Nein | regelbar nach § 9 Abs. 2 EEG 2014 | NEIN | SOT
E11411010008016075201608150000001 | DE0073237937900000000000000329303 | Müllheim | Baden-Württemberg | 79379 | 22.88 | Solar/Gebäude | 2016-08-16 |  | 2016-08-16 |  |  | NS | Ja (keine Belieferung Dritter) | regelbar nach § 9 Abs. 2 EEG 2014 | NEIN | SOT
E11411010008016069201608150000001 | DE0073237984800000000000000329214 | Bonndorf | Baden-Württemberg | 79848 | 4.59 | Solar/Gebäude | 2016-08-16 |  | 2016-08-16 |  |  | NS | Nein | 70%-Begrenzung | NEIN | SOT
E11411010008016232201608150000001 | DE0073237807800000000000000330480 | Bollschweil | Baden-Württemberg | 79283 | 8.55 | Solar/Gebäude | 2016-08-16 |  | 2016-08-16 |  |  | NS | Nein | 70%-Begrenzung | NEIN | SOT
E11411010008016022201608140000001 | DE0073237812600000000000000329213 | Königsfeld | Baden-Württemberg | 78126 | 9.72 | Solar/Gebäude | 2016-08-15 |  | 2016-08-15 |  |  | NS | Nein | 70%-Begrenzung | NEIN | SOT
E11411010008016058201608110000001 | DE0073237940000000000000000329202 | Kandern | Baden-Württemberg | 79400 | 5.67 | Solar/Gebäude | 2016-08-12 |  | 2016-08-12 |  |  | NS | Nein | 70%-Begrenzung | NEIN | SOT
E11411010008016042201608110000001 | DE0073237808600000000000000329187 | Brigachtal | Baden-Württemberg | 78086 | 9.945 | Solar/Gebäude | 2016-08-12 |  | 2016-08-12 |  |  | NS | Nein | 70%-Begrenzung | NEIN | SOT
E11411010008016008201608110000001 | DE0073237814700000000000000329188 | Vöhrenbach | Baden-Württemberg | 78147 | 5.13 | Solar/Gebäude | 2016-08-12 |  | 2016-08-12 |  |  | NS | Nein | 70%-Begrenzung | NEIN | SOT
E11411010008016162201608100000001 | DE0073237986500000000000000329173 | Grafenhausen | Baden-Württemberg | 79865 | 9.88 | Solar/Gebäude | 2016-08-11 |  | 2016-08-11 |  |  | NS | Nein | 70%-Begrenzung | NEIN | SOT
E11411010008016001201608100000001 | DE0073237942400000000000000329171 | Auggen | Baden-Württemberg | 79424 | 6.405 | Solar/Gebäude | 2016-08-11 |  | 2016-08-11 |  |  | NS | Nein | 70%-Begrenzung | NEIN | SOT
E11411010008016005201608100000001 | DE0073237825900000000000000329174 | Mühlhausen-Ehingen | Baden-Württemberg | 78259 | 21.09 | Solar/Gebäude | 2016-08-11 |  | 2016-08-11 |  |  | NS | Ja (keine Belieferung Dritter) | 70%-Begrenzung | NEIN | SOT
E11411010008016444201608090000001 | DE0073237953900000000000000329159 | Lörrach | Baden-Württemberg | 79539 | 5 | Solar/Gebäude | 2016-08-10 |  | 2016-08-10 |  |  | NS | Nein | 70%-Begrenzung | NEIN | SOT
E11411010008016055201608080000001 | DE0073237928200000000000000329186 | Ballrechten-Dottingen | Baden-Württemberg | 79282 | 6 | Solar/Gebäude | 2016-08-09 |  | 2016-08-09 |  |  | NS | Nein | 70%-Begrenzung | NEIN | SOT
E11411010008016072201608080000001 | DE0073237979000000000000000329148 | Küssaberg | Baden-Württemberg | 79790 | 9.9 | Solar/Gebäude | 2016-08-09 |  | 2016-08-09 |  |  | NS | Nein | regelbar nach § 9 Abs. 2 EEG 2014 | NEIN | SOT
E11411010008016393201608080000001 | DE0073237966400000000000000330298 | Görwihl | Baden-Württemberg | 79733 | 6.67 | Solar/Gebäude | 2016-08-09 |  | 2016-08-09 |  |  | NS | Nein | 70%-Begrenzung | NEIN | SOT
E11411010008016073201608070000001 | DE0073237825000000000000000329272 | Tengen | Baden-Württemberg | 78250 | 57.24 | Solar/Gebäude | 2016-08-08 |  | 2016-08-08 |  |  | NS | Ja (keine Belieferung Dritter) | regelbar nach § 9 Abs. 2 EEG 2014 | NEIN | SOT
E11411010008016017201608070000001 | DE0073237958900000000000000329199 | Binzen | Baden-Württemberg | 79589 | 9.405 | Solar/Gebäude | 2016-08-08 |  | 2016-08-08 |  |  | NS | Nein | 70%-Begrenzung | NEIN | SOT
E11411010008016043201608040000001 | DE0073237972500000000000000329146 | Laufenburg | Baden-Württemberg | 79725 | 8.32 | Solar/Gebäude | 2016-08-05 |  | 2016-08-05 |  |  | NS | Nein | 70%-Begrenzung | NEIN | SOT
E11411010008016039201608040000001 | DE0073237973700000000000000329084 | Herrischried | Baden-Württemberg | 79737 | 9.88 | Solar/Gebäude | 2016-08-05 |  | 2016-08-05 |  |  | NS | Nein | 70%-Begrenzung | NEIN | SOT
E11411010008016053201608040000001 | DE0073237929900000000000000329106 | Wittnau | Baden-Württemberg | 79299 | 5.1 | Solar/Gebäude | 2016-08-05 |  | 2016-08-05 |  |  | NS | Nein | 70%-Begrenzung | NEIN | SOT
E11411010008015994201608040000001 | DE0073237963900000000000000329085 | Grenzach-Wyhlen | Baden-Württemberg | 79639 | 3.57 | Solar/Gebäude | 2016-08-05 |  | 2016-08-05 |  |  | NS | Nein | 70%-Begrenzung | NEIN | SOT
E11411010008016188201608030000001 | DE0073237973700000000000000329056 | Herrischried | Baden-Württemberg | 79737 | 4.64 | Solar/Gebäude | 2016-08-04 |  | 2016-08-04 |  |  | NS | Nein | 70%-Begrenzung | NEIN | SOT
E11411010008016088201608040000001 | DE0073237958800000000000000329079 | Efringen-Kirchen | Baden-Württemberg | 79588 | 9.88 | Solar/Gebäude | 2016-08-04 |  | 2016-08-04 |  |  | NS | Nein | 70%-Begrenzung | NEIN | SOT
E11411010008016007201608030000001 | DE0073237965000000000000000329103 | Schopfheim | Baden-Württemberg | 79650 | 6.12 | Solar/Gebäude | 2016-08-04 |  | 2016-08-04 |  |  | NS | Nein | 70%-Begrenzung | NEIN | SOT
E11411010008016006201608030000001 | DE0073237985600000000000000329125 | Hinterzarten | Baden-Württemberg | 79856 | 4.16 | Solar/Gebäude | 2016-08-04 |  | 2016-08-04 |  |  | NS | Nein | 70%-Begrenzung | NEIN | SOT
E11411010008016110201608010000001 | DE0073237984300000000000000329122 | Löffingen | Baden-Württemberg | 79843 | 9.88 | Solar/Gebäude | 2016-08-02 |  | 2016-08-02 |  |  | NS | Nein | 70%-Begrenzung | NEIN | SOT
E11411010008016065201608010000001 | DE0073237941800000000000000329110 | Schliengen | Baden-Württemberg | 79418 | 9 | Solar/Gebäude | 2016-08-02 |  | 2016-08-02 |  |  | NS | Nein | 70%-Begrenzung | NEIN | SOT
E11411010008015981201608010000001 | DE0073237963900000000000000329052 | Grenzach-Wyhlen | Baden-Württemberg | 79639 | 9.86 | Solar/Gebäude | 2016-08-02 |  | 2016-08-02 |  |  | NS | Nein | regelbar nach § 9 Abs. 2 EEG 2014 | NEIN | SOT
E11411010008016152201607310000001 | DE0073237973000000000000000329321 | Murg | Baden-Württemberg | 79730 | 8.68 | Solar/Gebäude | 2016-08-01 |  | 2016-08-01 |  |  | NS | Nein | regelbar nach § 9 Abs. 2 EEG 2014 | NEIN | SOT
E11411010008016300201607310000001 | DE0073237980900000000000000330476 | Weilheim | Baden-Württemberg | 79809 | 11.44 | Solar/Gebäude | 2016-08-01 |  | 2016-08-01 |  |  | NS | Ja (keine Belieferung Dritter) | regelbar nach § 9 Abs. 2 EEG 2014 | NEIN | SOT
E11411010008016744201607310000001 | DE0073237961800000000000000330077 | Müllheim | Baden-Württemberg | 79379 | 9 | Solar/Gebäude | 2016-08-01 |  | 2016-08-01 |  |  | NS | Nein | 70%-Begrenzung | NEIN | SOT
E11411010008016060201607260000001 | DE0073237965000000000000000329158 | Schopfheim | Baden-Württemberg | 79650 | 5.1 | Solar/Gebäude | 2016-07-29 |  | 2016-07-29 |  |  | NS | Nein | 70%-Begrenzung | NEIN | SOT
E11411010008016571201607280000001 | DE0073237972500000000000000330166 | Ehrenkirchen | Baden-Württemberg | 79238 | 5.4 | Solar/Gebäude | 2016-07-29 |  | 2016-07-29 |  |  | NS | Nein | 70%-Begrenzung | NEIN | SOT
E11411010008016061201607270000001 | DE0073237961800000000000000329009 | Rheinfelden | Baden-Württemberg | 79618 | 9.8 | Solar/Gebäude | 2016-07-28 |  | 2016-07-28 |  |  | NS | Nein | 70%-Begrenzung | NEIN | SOT
E11411010008016081201607270000001 | DE0073237980400000000000000329102 | Dogern | Baden-Württemberg | 79804 | 4.68 | Solar/Gebäude | 2016-07-28 |  | 2016-07-28 |  |  | NS | Nein | 70%-Begrenzung | NEIN | SOT
E11411010008016097201607270000001 | DE0073237977700000000000000329008 | Ühlingen-Birkendorf | Baden-Württemberg | 79777 | 9.9 | Solar/Gebäude | 2016-07-28 |  | 2016-07-28 |  |  | NS | Nein | 70%-Begrenzung | NEIN | SOT
E11411010008015969201607270000001 | DE0073237963900000000000000329023 | Grenzach-Wyhlen | Baden-Württemberg | 79639 | 5.2 | Solar/Gebäude | 2016-07-28 |  | 2016-07-28 |  |  | NS | Nein | 70%-Begrenzung | NEIN | SOT
E11411010008015984201607250000001 | DE0073237953900000000000000328981 | Lörrach | Baden-Württemberg | 79539 | 29.64 | Solar/Gebäude | 2016-07-26 |  | 2016-07-26 |  |  | NS | Nein | regelbar nach § 9 Abs. 2 EEG 2014 | NEIN | SOT
E11411010008015966201607250000001 | DE0073237973900000000000000328951 | Schwörstadt | Baden-Württemberg | 79739 | 2.12 | Solar/Gebäude | 2016-07-26 |  | 2016-07-26 |  |  | NS | Nein | 70%-Begrenzung | NEIN | SOT
E11411010008015983201607250000001 | DE0073237963900000000000000328953 | Grenzach-Wyhlen | Baden-Württemberg | 79639 | 6.5 | Solar/Gebäude | 2016-07-26 |  | 2016-07-26 |  |  | NS | Nein | 70%-Begrenzung | NEIN | SOT
E11411010008016041201607240000001 | DE0073237973300000000000000328901 | Görwihl | Baden-Württemberg | 79733 | 7.8 | Solar/Gebäude | 2016-07-25 |  | 2016-07-25 |  |  | NS | Nein | 70%-Begrenzung | NEIN | SOT
E11411010008015963201607240000001 | DE0073237961800000000000000328948 | Rheinfelden | Baden-Württemberg | 79618 | 2.385 | Solar/Gebäude | 2016-07-25 |  | 2016-07-25 |  |  | NS | Nein | 70%-Begrenzung | NEIN | SOT
E11411010008015993201607240000001 | DE0073237983700000000000000328912 | Häusern | Baden-Württemberg | 79837 | 6.89 | Solar/Gebäude | 2016-07-25 |  | 2016-07-25 |  |  | NS | Nein | 70%-Begrenzung | NEIN | SOT
E11411010008016122201607210000001 | DE0073237819400000000000000328911 | Immendingen | Baden-Württemberg | 78194 | 3.42 | Solar/Gebäude | 2016-07-22 |  | 2016-07-22 |  |  | NS | Nein | 70%-Begrenzung | NEIN | SOT
E11411010008016301201607210000001 | DE0073237825900000000000000330475 | Mühlhausen-Ehingen | Baden-Württemberg | 78259 | 8.25 | Solar/Gebäude | 2016-07-22 |  | 2016-07-22 |  |  | NS | Nein | 70%-Begrenzung | NEIN | SOT
E11411010008015970201607210000001 | DE0073237942400000000000000328893 | Auggen | Baden-Württemberg | 79424 | 9.15 | Solar/Gebäude | 2016-07-22 |  | 2016-07-22 |  |  | NS | Nein | 70%-Begrenzung | NEIN | SOT
E11411010008016016201607210000001 | DE0073237961800000000000000328894 | Rheinfelden | Baden-Württemberg | 79618 | 7.14 | Solar/Gebäude | 2016-07-22 |  | 2016-07-22 |  |  | NS | Nein | 70%-Begrenzung | NEIN | SOT
E11411010008015985201607210000001 | DE0073237954000000000000000328992 | Lörrach | Baden-Württemberg | 79540 | 21.06 | Solar/Gebäude | 2016-07-22 |  | 2016-07-22 |  |  | NS | Ja (mit Belieferung Dritter) | regelbar nach § 9 Abs. 2 EEG 2014 | NEIN | SOT
E11411010008016070201607200000001 | DE0073237973000000000000000328852 | Murg | Baden-Württemberg | 79730 | 6.72 | Solar/Gebäude | 2016-07-21 |  | 2016-07-21 |  |  | NS | Nein | regelbar nach § 9 Abs. 2 EEG 2014 | NEIN | SOT
E11411010008016120201607200000001 | DE0073237959900000000000000328851 | Wittlingen | Baden-Württemberg | 79599 | 4.95 | Solar/Gebäude | 2016-07-21 |  | 2016-07-21 |  |  | NS | Nein | 70%-Begrenzung | NEIN | SOT
E11411010008016287201607200000001 | DE0073237973000000000000000328959 | Murg | Baden-Württemberg | 79730 | 5.7 | Solar/Gebäude | 2016-07-21 |  | 2016-07-21 |  |  | NS | Nein | 70%-Begrenzung | NEIN | SOT
E11411010008016379201607200000001 | DE0073237824700000000000000330020 | Dogern | Baden-Württemberg | 79804 | 9.69 | Solar/Gebäude | 2016-07-21 |  | 2016-07-21 |  |  | NS | Nein | 70%-Begrenzung | NEIN | SOT
E11411010008016438201612190000001 | DE0073237984800000000000000331259 | Bonndorf | Baden-Württemberg | 79848 | 5.1 | Solar/Gebäude | 2016-07-20 |  | 2016-07-20 |  |  | NS | Nein | 70%-Begrenzung | NEIN | SOT
E11411010008016032201607190000001 | DE0073237924400000000000000328854 | Münstertal | Baden-Württemberg | 79244 | 9.88 | Solar/Gebäude | 2016-07-20 |  | 2016-07-20 |  |  | NS | Nein | 70%-Begrenzung | NEIN | SOT
E11411010008016052201607190000001 | DE0073237977400000000000000329143 | Albbruck | Baden-Württemberg | 79774 | 3.06 | Solar/Gebäude | 2016-07-20 |  | 2016-07-20 |  |  | NS | Nein | 70%-Begrenzung | NEIN | SOT
E11411010008016063201607180000001 | DE0073237921900000000000000328946 | Staufen | Baden-Württemberg | 79219 | 6.72 | Solar/Gebäude | 2016-07-19 |  | 2016-07-19 |  |  | NS | Nein | 70%-Begrenzung | NEIN | SOT
E11411010008016083201607180000001 | DE0073237942900000000000000328892 | Malsburg-Marzell | Baden-Württemberg | 79429 | 1.53 | Solar/Gebäude | 2016-07-19 |  | 2016-07-19 |  |  | NS | Nein | 70%-Begrenzung | NEIN | SOT
E11411010008016166201607170000001 | DE0073237957600000000000000328891 | Weil am Rhein | Baden-Württemberg | 79576 | 9.88 | Solar/Gebäude | 2016-07-18 |  | 2016-07-18 |  |  | NS | Nein | 70%-Begrenzung | NEIN | SOT
E11411010008016059201607170000001 | DE0073237966400000000000000328850 | Wehr | Baden-Württemberg | 79664 | 8.835 | Solar/Gebäude | 2016-07-18 |  | 2016-07-18 |  |  | NS | Nein | 70%-Begrenzung | NEIN | SOT
E11411010008015986201607170000001 | DE0073237966400000000000000328903 | Wehr | Baden-Württemberg | 79664 | 5 | Solar/Gebäude | 2016-07-18 |  | 2016-07-18 |  |  | NS | Nein | 70%-Begrenzung | NEIN | SOT
E11411010008016112201607140000001 | DE0073237942400000000000000328818 | Auggen | Baden-Württemberg | 79424 | 9.54 | Solar/Gebäude | 2016-07-15 |  | 2016-07-15 |  |  | NS | Nein | 70%-Begrenzung | NEIN | SOT
E11411010008016021201607140000001 | DE0073237973600000000000000328830 | Rickenbach | Baden-Württemberg | 79736 | 4.93 | Solar/Gebäude | 2016-07-15 |  | 2016-07-15 |  |  | NS | Nein | 70%-Begrenzung | NEIN | SOT
E11411010008015961201607130000001 | DE0073237963900000000000000328804 | Grenzach-Wyhlen | Baden-Württemberg | 79639 | 5.2 | Solar/Gebäude | 2016-07-15 |  | 2016-07-15 |  |  | NS | Nein | 70%-Begrenzung | NEIN | SOT
E11411010008016020201607140000001 | DE0073237973600000000000000328807 | Rickenbach | Baden-Württemberg | 79736 | 4.93 | Solar/Gebäude | 2016-07-15 |  | 2016-07-15 |  |  | NS | Nein | 70%-Begrenzung | NEIN | SOT
E11411010008016057201607130000001 | DE0073237984300000000000000328785 | Löffingen | Baden-Württemberg | 79843 | 23.715 | Solar/Gebäude | 2016-07-14 |  | 2016-07-14 |  |  | NS | Ja (keine Belieferung Dritter) | 70%-Begrenzung | NEIN | SOT
E11411010008016036201607060000001 | DE0073237980900000000000000328784 | Weilheim | Baden-Württemberg | 79809 | 4.77 | Solar/Gebäude | 2016-07-13 |  | 2016-07-13 |  |  | NS | Nein | 70%-Begrenzung | NEIN | SOT
E11411010008016054201607120000001 | DE0073237980900000000000000328876 | Weilheim | Baden-Württemberg | 79809 | 4.77 | Solar/Gebäude | 2016-07-13 |  | 2016-07-13 |  |  | NS | Nein | 70%-Begrenzung | NEIN | SOT
E11411010008015992201607120000001 | DE0073237958500000000000000328878 | Steinen | Baden-Württemberg | 79585 | 5.9 | Solar/Gebäude | 2016-07-13 |  | 2016-07-13 |  |  | NS | Nein | 70%-Begrenzung | NEIN | SOT
E11411010008015999201607120000001 | DE0073237987100000000000000328793 | Eisenbach | Baden-Württemberg | 79871 | 9.69 | Solar/Gebäude | 2016-07-13 |  | 2016-07-13 |  |  | NS | Nein | 70%-Begrenzung | NEIN | SOT
E11411010008015952201607120000001 | DE0073237965000000000000000328786 | Schopfheim | Baden-Württemberg | 79650 | 4.2 | Solar/Gebäude | 2016-07-13 |  | 2016-07-13 |  |  | NS | Nein | 70%-Begrenzung | NEIN | SOT
E11411010008015982201607120000001 | DE0073237954000000000000000328783 | Lörrach | Baden-Württemberg | 79540 | 9.88 | Solar/Gebäude | 2016-07-13 |  | 2016-07-13 |  |  | NS | Nein | 70%-Begrenzung | NEIN | SOT
E11411010008016401201607120000001 | DE0073237825900000000000000330224 | Donaueschingen | Baden-Württemberg | 78166 | 2.88 | Solar/Gebäude | 2016-07-13 |  | 2016-07-13 |  |  | NS | Nein | 70%-Begrenzung | NEIN | SOT
E11411010008016031201607110000001 | DE0073237929900000000000000328944 | Wittnau | Baden-Württemberg | 79299 | 9.36 | Solar/Gebäude | 2016-07-12 |  | 2016-07-12 |  |  | NS | Nein | 70%-Begrenzung | NEIN | SOT
E11411010008016023201607100000001 | DE0073237977400000000000000328771 | Albbruck | Baden-Württemberg | 79774 | 5.7 | Solar/Gebäude | 2016-07-11 |  | 2016-07-11 |  |  | NS | Nein | 70%-Begrenzung | NEIN | SOT
E11411010008016118201607070000001 | DE0073237957600000000000000328768 | Weil am Rhein | Baden-Württemberg | 79576 | 2 | Solar/Gebäude | 2016-07-08 |  | 2016-07-08 |  |  | NS | Nein | 70%-Begrenzung | NEIN | SOT
E11411010008015990201607070000001 | DE0073237923800000000000000328824 | Ehrenkirchen | Baden-Württemberg | 79238 | 14.56 | Solar/Gebäude | 2016-07-08 |  | 2016-07-08 |  |  | NS | Ja (keine Belieferung Dritter) | 70%-Begrenzung | NEIN | SOT
E11411010008015991201607070000001 | DE0073237978000000000000000328767 | Stühlingen | Baden-Württemberg | 79780 | 10 | Solar/Gebäude | 2016-07-08 |  | 2016-07-08 |  |  | NS | Nein | 70%-Begrenzung | NEIN | SOT
E11411010008016099201607060000001 | DE0073237963900000000000000328782 | Grenzach-Wyhlen | Baden-Württemberg | 79639 | 9.36 | Solar/Gebäude | 2016-07-07 |  | 2016-07-07 |  |  | NS | Nein | 70%-Begrenzung | NEIN | SOT
E11411010008016002201607060000001 | DE0073237987100000000000000328787 | Eisenbach | Baden-Württemberg | 79871 | 5.61 | Solar/Gebäude | 2016-07-07 |  | 2016-07-07 |  |  | NS | Nein | 70%-Begrenzung | NEIN | SOT
E11411010008016038201607050000001 | DE0073237921900000000000000328766 | Staufen | Baden-Württemberg | 79219 | 9.39 | Solar/Gebäude | 2016-07-06 |  | 2016-07-06 |  |  | NS | Nein | 70%-Begrenzung | NEIN | SOT
E11411010008016093201607040000001 | DE0073237965000000000000000328762 | Schopfheim | Baden-Württemberg | 79650 | 6.63 | Solar/Gebäude | 2016-07-05 |  | 2016-07-05 |  |  | NS | Nein | 70%-Begrenzung | NEIN | SOT
E11411010008016040201607040000001 | DE0073237963900000000000000329107 | Grenzach-Wyhlen | Baden-Württemberg | 79639 | 3.54 | Solar/Gebäude | 2016-07-05 |  | 2016-07-05 |  |  | NS | Nein | 70%-Begrenzung | NEIN | SOT
E11411010008016015201607040000001 | DE0073237958500000000000000328765 | Steinen | Baden-Württemberg | 79585 | 8.25 | Solar/Gebäude | 2016-07-05 |  | 2016-07-05 |  |  | NS | Nein | regelbar nach § 9 Abs. 2 EEG 2014 | NEIN | SOT
E11411010008015953201606300000001 | DE0073237942900000000000000328826 | Malsburg-Marzell | Baden-Württemberg | 79429 | 7.685 | Solar/Gebäude | 2016-07-01 |  | 2016-07-01 |  |  | NS | Nein | 70%-Begrenzung | NEIN | SOT
E11411010008016169201605310000001 | DE0073237973300000000000000328594 | Görwihl | Baden-Württemberg | 79733 | 9.8 | Solar/Gebäude | 2016-06-30 |  | 2016-06-30 |  |  | NS | Nein | 70%-Begrenzung | NEIN | SOT
E11411010008016050201606290000001 | DE0073237986800000000000000328761 | Feldberg | Baden-Württemberg | 79868 | 6.96 | Solar/Gebäude | 2016-06-30 |  | 2016-06-30 |  |  | NS | Nein | 70%-Begrenzung | NEIN | SOT
E11411010008016019201607260000001 | DE0073237973600000000000000328973 | Rickenbach | Baden-Württemberg | 79736 | 44.8 | Solar/Gebäude | 2016-06-30 |  | 2016-06-30 |  |  | NS | Ja (keine Belieferung Dritter) | regelbar nach § 9 Abs. 2 EEG 2014 | NEIN | SOT
E11411010008015937201605310000001 | DE0073237941800000000000000330498 | Albbruck | Baden-Württemberg | 79774 | 9.975 | Solar/Gebäude | 2016-06-30 |  | 2016-06-30 |  |  | NS | Nein | 70%-Begrenzung | NEIN | SOT
E11411010008016437201612110000001 | DE0073237985600000000000000331199 | Hinterzarten | Baden-Württemberg | 79856 | 9.975 | Solar/Gebäude | 2016-06-29 |  | 2016-06-29 |  |  | NS | Nein | 70%-Begrenzung | NEIN | SOT
E11411010008016101201606280000001 | DE0073237987400000000000000328764 | Breitnau | Baden-Württemberg | 79874 | 4.64 | Solar/Gebäude | 2016-06-29 |  | 2016-06-29 |  |  | NS | Nein | 70%-Begrenzung | NEIN | SOT
E11411010008015941201606080000001 | DE0073237808600000000000000330632 | Albbruck | Baden-Württemberg | 79774 | 75 | Biomasse | 2016-06-29 |  | 2016-06-29 |  |  | MS | Nein | nicht regelbar | JA | BIL | Nein | Nein |  | 75
E11411010008016018201607100000001 | DE0073237973300000000000000328781 | Görwihl | Baden-Württemberg | 79733 | 15.37 | Solar/Gebäude | 2016-06-28 |  | 2016-06-28 |  |  | NS | Ja (keine Belieferung Dritter) | regelbar nach § 9 Abs. 2 EEG 2014 | NEIN | SOT
E11411010008015950201606270000001 | DE00732378247V0000000000000329037 | Hilzingen | Baden-Württemberg | 78247 | 20.8 | Solar/Gebäude | 2016-06-28 |  | 2016-06-28 |  |  | MS | Ja (keine Belieferung Dritter) | 70%-Begrenzung | JA | SOL
E11411010008015951201605310000001 | DE0073237816600000000000000330279 | Lörrach | Baden-Württemberg | 79539 | 16.2 | Solar/Gebäude | 2016-06-28 |  | 2016-06-28 |  |  | NS | Ja (keine Belieferung Dritter) | 70%-Begrenzung | NEIN | SOT
E11411010008015943201606230000001 | DE0073237816600000000000000330165 | Münstertal | Baden-Württemberg | 79244 | 4.62 | Solar/Gebäude | 2016-06-24 |  | 2016-06-24 |  |  | NS | Nein | 70%-Begrenzung | NEIN | SOT
E11411010008015987201605310000001 | DE0073237808600000000000000328609 | Brigachtal | Baden-Württemberg | 78086 | 9.945 | Solar/Gebäude | 2016-06-23 |  | 2016-06-23 |  |  | NS | Nein | regelbar nach § 9 Abs. 2 EEG 2014 | NEIN | SOT
E11411010008015949201606220000001 | DE0073237963900000000000000325900 | Immendingen | Baden-Württemberg | 78194 | 6.27 | Solar/Gebäude | 2016-06-23 |  | 2016-06-23 |  |  | NS | Nein | regelbar nach § 9 Abs. 2 EEG 2014 | NEIN | SOT
E11411010008015930201606220000001 | DE0073237973300000000000000328594 | Donaueschingen | Baden-Württemberg | 78166 | 5.13 | Solar/Gebäude | 2016-06-23 |  | 2016-06-23 |  |  | NS | Nein | 70%-Begrenzung | NEIN | SOT
E11411010008016160201606210000001 | DE0073237979000000000000000328546 | Küssaberg | Baden-Württemberg | 79790 | 9.66 | Solar/Gebäude | 2016-06-22 |  | 2016-06-22 |  |  | NS | Nein | 70%-Begrenzung | NEIN | SOT
E11411010008015980201605310000001 | DE0073237963900000000000000328661 | Grenzach-Wyhlen | Baden-Württemberg | 79639 | 28.6 | Solar/Gebäude | 2016-06-22 |  | 2016-06-22 |  |  | NS | Ja (keine Belieferung Dritter) | regelbar nach § 9 Abs. 2 EEG 2014 | NEIN | SOT
E11411010008015942201606210000001 | DE0005427961800000000000000003790 | Wittlingen | Baden-Württemberg | 79599 | 5.1 | Solar/Gebäude | 2016-06-22 |  | 2016-06-22 |  |  | NS | Nein | 70%-Begrenzung | NEIN | SOT
E11411010008015945201606210000001 | DE0073237824700000000000000330020 | Müllheim | Baden-Württemberg | 79379 | 4.2 | Solar/Gebäude | 2016-06-22 |  | 2016-06-22 |  |  | NS | Nein | 70%-Begrenzung | NEIN | SOT
E11411010008015694201604190000001 | DE0073237812600000000000000331453 | Steinen | Baden-Württemberg | 79585 | 74.25 | Solar/Gebäude | 2016-06-22 |  | 2016-06-22 |  |  | NS | Ja (keine Belieferung Dritter) | regelbar nach § 9 Abs. 2 EEG 2014 | JA | SOL
E11411010008015965201606200000001 | DE0073237973900000000000000328539 | Schwörstadt | Baden-Württemberg | 79739 | 6.24 | Solar/Gebäude | 2016-06-21 |  | 2016-06-21 |  |  | NS | Nein | 70%-Begrenzung | NEIN | SOT
E11411010008015915201606200000001 | DE0073237987200000000000000330478 | Weil am Rhein | Baden-Württemberg | 79576 | 9.88 | Solar/Gebäude | 2016-06-21 |  | 2016-06-21 |  |  | NS | Nein | 70%-Begrenzung | NEIN | SOT
E11411010008016344201606190000001 | DE0073237967400000000000000328536 | Todtnau | Baden-Württemberg | 79674 | 8.32 | Solar/Gebäude | 2016-06-20 |  | 2016-06-20 |  |  | NS | Nein | 70%-Begrenzung | NEIN | SOT
E11411010008015944201606190000001 | DE0073237972500000000000000330166 | Ehrenkirchen | Baden-Württemberg | 79238 | 5.035 | Solar/Gebäude | 2016-06-20 |  | 2016-06-20 |  |  | NS | Nein | 70%-Begrenzung | NEIN | SOT
E11411010008015905201606190000001 | DE0073237973000000000000000329321 | Breitnau | Baden-Württemberg | 79874 | 17.68 | Solar/Gebäude | 2016-06-20 |  | 2016-06-20 |  |  | NS | Ja (keine Belieferung Dritter) | 70%-Begrenzung | NEIN | SOT
E11411010008016150201605310000001 | DE0073237816600000000000000329081 | Donaueschingen | Baden-Württemberg | 78166 | 64.8 | Solar/Gebäude | 2016-06-16 |  | 2016-06-16 |  |  | NS | Ja (keine Belieferung Dritter) | regelbar nach § 9 Abs. 2 EEG 2014 | NEIN | SOT
E11411010008016034201606150000001 | DE0073237929900000000000000328780 | Wittnau | Baden-Württemberg | 79299 | 17.095 | Solar/Gebäude | 2016-06-16 |  | 2016-06-16 |  |  | NS | Ja (keine Belieferung Dritter) | 70%-Begrenzung | NEIN | SOT
E11411010008015962201606150000001 | DE0073237984300000000000000328529 | Löffingen | Baden-Württemberg | 79843 | 65.52 | Solar/Gebäude | 2016-06-16 |  | 2016-06-16 |  |  | MS | Ja (keine Belieferung Dritter) | regelbar nach § 9 Abs. 2 EEG 2014 | NEIN | SOT
E11411010008015888201605310000001 | DE0073237816600000000000000330165 | Rheinfelden | Baden-Württemberg | 79618 | 7.54 | Solar/Gebäude | 2016-06-16 |  | 2016-06-16 |  |  | NS | Nein | 70%-Begrenzung | NEIN | SOT
E11411010008016176201606140000001 | DE0073237967400000000000000328378 | Todtnau | Baden-Württemberg | 79674 | 3 | Solar/Gebäude | 2016-06-15 |  | 2016-06-15 |  |  | NS | Nein | 70%-Begrenzung | NEIN | SOT
E11411010008016033201606140000001 | DE0073237928300000000000000329094 | Bollschweil | Baden-Württemberg | 79283 | 4.24 | Solar/Gebäude | 2016-06-15 |  | 2016-06-15 |  |  | NS | Ja (keine Belieferung Dritter) | 70%-Begrenzung | NEIN | SOT
E11411010008015916201605310000001 | DE0073237808600000000000000329806 | Brigachtal | Baden-Württemberg | 78086 | 9.88 | Solar/Gebäude | 2016-06-15 |  | 2016-06-15 |  |  | NS | Nein | regelbar nach § 9 Abs. 2 EEG 2014 | NEIN | SOT
E11411010008015912201605310000001 | DE0073237819400000000000000330431 | Zell | Baden-Württemberg | 79669 | 78.03 | Solar/Gebäude | 2016-06-15 |  | 2016-06-15 |  |  | NS | Ja (keine Belieferung Dritter) | regelbar nach § 9 Abs. 2 EEG 2014 | JA | SOL
E11411010008016377201606140000001 | DE0073237824700000000000000330060 | Breitnau | Baden-Württemberg | 79874 | 20.601 | Solar/Gebäude | 2016-06-15 |  | 2016-06-15 |  |  | MS | Ja (keine Belieferung Dritter) | 70%-Begrenzung | NEIN | SOT
E11411010008016266201605310000001 | DE0073237967400000000000000328378 | Niedereschach | Baden-Württemberg | 78078 | 4.48 | Solar/Gebäude | 2016-06-14 |  | 2016-06-14 |  |  | NS | Nein | 70%-Begrenzung | NEIN | SOT
E11411010008016000201606120000001 | DE0073237987700000000000000329145 | Friedenweiler | Baden-Württemberg | 79877 | 3.57 | Solar/Gebäude | 2016-06-13 |  | 2016-06-13 |  |  | NS | Nein | 70%-Begrenzung | NEIN | SOT
E11411010008015936201606120000001 | DE0073237979000000000000000328546 | Schliengen | Baden-Württemberg | 79418 | 175.76 | Solar/Gebäude | 2016-06-13 |  | 2016-06-13 |  |  | MS | Ja (keine Belieferung Dritter) | regelbar nach § 9 Abs. 1 EEG 2014 | JA | SOL
E11411010008015889201605310000001 | DE0073237973000000000000000330377 | Wehr | Baden-Württemberg | 79664 | 3.36 | Solar/Gebäude | 2016-06-13 |  | 2016-06-13 |  |  | NS | Nein | 70%-Begrenzung | NEIN | SOT
E11411010008015895201605310000001 | DE0073237808600000000000000330632 | Kandern | Baden-Württemberg | 79400 | 7.25 | Solar/Gebäude | 2016-06-13 |  | 2016-06-13 |  |  | NS | Nein | 70%-Begrenzung | NEIN | SOT
E11411010008015903201606100000001 | DE0073237929900000000000000316337 | Wittnau | Baden-Württemberg | 79299 | 5.2 | Solar/Gebäude | 2016-06-10 |  | 2016-06-10 |  |  | NS | Nein | 70%-Begrenzung | NEIN | SOT
E11411010008016395201605310000001 | DE0073237979000000000000000328546 | Bad Dürrheim | Baden-Württemberg | 78073 | 5 | Solar/Gebäude | 2016-06-10 |  | 2016-06-10 |  |  | NS | Nein | 70%-Begrenzung | NEIN | SOT
E11411010008015887201606070000001 | DE0005427961800000000000000003790 | Müllheim | Baden-Württemberg | 79379 | 4.68 | Solar/Gebäude | 2016-06-10 |  | 2016-06-10 |  |  | NS | Nein | 70%-Begrenzung | NEIN | SOT
E11411010008017134201706280000001 | DE0073237816600000000000000330175 | Rheinfelden | Baden-Württemberg | 79618 | 9.995 | Solar/Gebäude | 2016-06-10 |  | 2016-06-10 |  |  | NS | Nein | 70%-Begrenzung | NEIN | SOT
E11411010008015998201606070000001 | DE0073237824700000000000000328279 | Hilzingen | Baden-Württemberg | 78247 | 6.84 | Solar/Gebäude | 2016-06-08 |  | 2016-06-08 |  |  | NS | Nein | 70%-Begrenzung | NEIN | SOT
E11411010008015908201606070000001 | DE0073237816600000000000000330174 | Steinen | Baden-Württemberg | 79585 | 5.2 | Solar/Gebäude | 2016-06-08 |  | 2016-06-08 |  |  | NS | Nein | 70%-Begrenzung | NEIN | SOT
E11411010008016566201606070000001 | DE0073237966400000000000000330316 | Bad Bellingen | Baden-Württemberg | 79415 | 7.685 | Solar/Gebäude | 2016-06-08 |  | 2016-06-08 |  |  | NS | Nein | 70%-Begrenzung | NEIN | SOT
E11411010008015914201606050000001 | DE0073237966400000000000000330316 | Laufenburg | Baden-Württemberg | 79725 | 5.04 | Solar/Gebäude | 2016-06-06 |  | 2016-06-06 |  |  | NS | Nein | regelbar nach § 9 Abs. 2 EEG 2014 | NEIN | SOT
E11411010008015877201606020000001 | DE0073237973000000000000000329321 | Bad Bellingen | Baden-Württemberg | 79415 | 5.83 | Solar/Gebäude | 2016-06-03 |  | 2016-06-03 |  |  | NS | Nein | 70%-Begrenzung | NEIN | SOT
E11411010008015935201605310000001 | DE0073237966400000000000000330298 | Steinen | Baden-Württemberg | 79585 | 4.08 | Solar/Gebäude | 2016-06-02 |  | 2016-06-02 |  |  | NS | Nein | 70%-Begrenzung | NEIN | SOT
E11411010008016775201606010000001 | DE0073237967400000000000000328378 | Lörrach | Baden-Württemberg | 79539 | 4 | Solar/Gebäude | 2016-06-02 |  | 2016-06-02 |  |  | NS | Nein | 70%-Begrenzung | NEIN | SOT
E11411010008015911201605310000001 | DE0073237973000000000000000330377 | Fischingen | Baden-Württemberg | 79592 | 26 | Solar/Gebäude | 2016-06-01 |  | 2016-06-01 |  |  | NS | Ja (keine Belieferung Dritter) | regelbar nach § 9 Abs. 2 EEG 2014 | NEIN | SOT
E11411010008015964201605300000001 | DE0073237819400000000000000328248 | Immendingen | Baden-Württemberg | 78194 | 7.95 | Solar/Gebäude | 2016-05-31 |  | 2016-05-31 |  |  | NS | Nein | regelbar nach § 9 Abs. 2 EEG 2014 | NEIN | SOT
E11411010008015880201605300000001 | DE0073237986500000000000000329173 | Schopfheim | Baden-Württemberg | 79650 | 4.675 | Solar/Gebäude | 2016-05-31 |  | 2016-05-31 |  |  | NS | Nein | 70%-Begrenzung | NEIN | SOT
E11411010008016293201605240000001 | DE0073237972500000000000000328065 | Laufenburg | Baden-Württemberg | 79725 | 6.09 | Solar/Gebäude | 2016-05-25 |  | 2016-05-25 |  |  | NS | Nein | 70%-Begrenzung | NEIN | SOT
E11411010008015907201605240000001 | DE0073237986500000000000000329173 | Geisingen | Baden-Württemberg | 78187 | 6.24 | Solar/Gebäude | 2016-05-25 |  | 2016-05-25 |  |  | NS | Nein | 70%-Begrenzung | NEIN | SOT
E11411010008015946201605240000001 | DE0073237816600000000000000329081 | Müllheim | Baden-Württemberg | 79379 | 5.98 | Solar/Gebäude | 2016-05-25 |  | 2016-05-25 |  |  | NS | Nein | 70%-Begrenzung | NEIN | SOT
E11411010008015948201604300000001 | DE0073237972500000000000000329342 | Münstertal | Baden-Württemberg | 79244 | 9.36 | Solar/Gebäude | 2016-05-25 |  | 2016-05-25 |  |  | NS | Nein | 70%-Begrenzung | NEIN | SOT
E11411010008015931201605240000001 | DE0073237973000000000000000330177 | Geisingen | Baden-Württemberg | 78187 | 7.8 | Solar/Gebäude | 2016-05-25 |  | 2016-05-25 |  |  | NS | Nein | 70%-Begrenzung | NEIN | SOT
E11411010008015881201605240000001 | DE0073237973000000000000000330177 | Kandern | Baden-Württemberg | 79400 | 2.9 | Solar/Gebäude | 2016-05-25 |  | 2016-05-25 |  |  | NS | Nein | 70%-Begrenzung | NEIN | SOT
E11411010008015871201605240000001 | DE0073237812600000000000000331453 | Dogern | Baden-Württemberg | 79804 | 14.82 | Solar/Gebäude | 2016-05-25 |  | 2016-05-25 |  |  | NS | Ja (keine Belieferung Dritter) | regelbar nach § 9 Abs. 2 EEG 2014 | NEIN | SOT
E11411010008015774201605240000001 | DE0073237819400000000000000330431 | Dogern | Baden-Württemberg | 79804 | 6.5 | Solar/Gebäude | 2016-05-25 |  | 2016-05-25 |  |  | NS | Ja (keine Belieferung Dritter) | 70%-Begrenzung | NEIN | SOT
E11411010008015860201605230000001 | DE0073237808600000000000000330632 | Rheinfelden | Baden-Württemberg | 79618 | 3.36 | Solar/Gebäude | 2016-05-24 |  | 2016-05-24 |  |  | NS | Nein | 70%-Begrenzung | NEIN | SOT
E11411010008015741201604300000001 | DE0073237824700000000000000330020 | Wehr | Baden-Württemberg | 79664 | 7 | Solar/Gebäude | 2016-05-24 |  | 2016-05-24 |  |  | NS | Nein | regelbar nach § 9 Abs. 2 EEG 2014 | NEIN | SOT
E11411010008015878201605220000001 | DE0073237972500000000000000330166 | Königsfeld | Baden-Württemberg | 78126 | 4.125 | Solar/Gebäude | 2016-05-23 |  | 2016-05-23 |  |  | NS | Nein | regelbar nach § 9 Abs. 2 EEG 2014 | NEIN | SOT
E11411010008015852201605190000001 | DE0073237814700000000000000331254 | Wittlingen | Baden-Württemberg | 79599 | 6.36 | Solar/Gebäude | 2016-05-20 |  | 2016-05-20 |  |  | NS | Nein | 70%-Begrenzung | NEIN | SOT
E11411010008015809201605180000001 | DE0073237816600000000000000330279 | Müllheim | Baden-Württemberg | 79379 | 4.165 | Solar/Gebäude | 2016-05-19 |  | 2016-05-19 |  |  | NS | Nein | 70%-Begrenzung | NEIN | SOT
E11411010008015740201605180000001 | DE0073237973700000000000000329056 | Wehr | Baden-Württemberg | 79664 | 6.5 | Solar/Gebäude | 2016-05-19 |  | 2016-05-19 |  |  | NS | Nein | 70%-Begrenzung | NEIN | SOT
E11411010008015802201605170000001 | DE0073237966400000000000000330298 | Küssaberg | Baden-Württemberg | 79790 | 6.195 | Solar/Gebäude | 2016-05-18 |  | 2016-05-18 |  |  | NS | Nein | 70%-Begrenzung | NEIN | SOT
E11411010008015734201605170000001 | DE0073237973000000000000000330377 | Schliengen | Baden-Württemberg | 79418 | 9.36 | Solar/Gebäude | 2016-05-18 |  | 2016-05-18 |  |  | NS | Nein | 70%-Begrenzung | NEIN | SOT
E11411010008015735201605170000001 | DE0073237973300000000000000328594 | Weil am Rhein | Baden-Württemberg | 79576 | 3.19 | Solar/Gebäude | 2016-05-18 |  | 2016-05-18 |  |  | NS | Nein | 70%-Begrenzung | NEIN | SOT
E11411010008015997201606060000001 | DE0073237987400000000000000328240 | Breitnau | Baden-Württemberg | 79874 | 6.5 | Solar/Gebäude | 2016-05-17 |  | 2016-05-17 |  |  | NS | Nein | 70%-Begrenzung | NEIN | SOT
E11411010008015717201605120000001 | DE0073237985300000000000000329774 | Kandern | Baden-Württemberg | 79400 | 8.34 | Solar/Gebäude | 2016-05-13 |  | 2016-05-13 |  |  | NS | Nein | 70%-Begrenzung | NEIN | SOT
E11411010008015910201605110000001 | DE0073237953900000000000000326719 | Dauchingen | Baden-Württemberg | 78083 | 10.5 | Solar/Gebäude | 2016-05-12 |  | 2016-05-12 |  |  | NS | Ja (keine Belieferung Dritter) | regelbar nach § 9 Abs. 2 EEG 2014 | NEIN | SOT
E11411010008015939201605110000001 | DE0073237819400000000000000330634 | Rickenbach | Baden-Württemberg | 79736 | 13.68 | Solar/Gebäude | 2016-05-12 |  | 2016-05-12 |  |  | NS | Ja (keine Belieferung Dritter) | regelbar nach § 9 Abs. 2 EEG 2014 | NEIN | SOT
E11411010008015918201605110000001 | DE0073237824700000000000000330060 | Lörrach | Baden-Württemberg | 79540 | 8.4 | Solar/Gebäude | 2016-05-12 |  | 2016-05-12 |  |  | NS | Nein | 70%-Begrenzung | NEIN | SOT
E11411010008015934201605110000001 | DE0073237825900000000000000330224 | Rickenbach | Baden-Württemberg | 79736 | 5.1 | Solar/Gebäude | 2016-05-12 |  | 2016-05-12 |  |  | NS | Nein | 70%-Begrenzung | NEIN | SOT
E11411010008016685201605100000001 | DE0073237979000000000000000328546 | Wittnau | Baden-Württemberg | 79299 | 5.5 | Solar/Gebäude | 2016-05-11 |  | 2016-05-11 |  |  | NS | Ja (keine Belieferung Dritter) | 70%-Begrenzung | NEIN | SOT
E11411010008015720201605090000001 | DE0073237824700000000000000330020 | Schliengen | Baden-Württemberg | 79418 | 9 | Solar/Gebäude | 2016-05-10 |  | 2016-05-10 |  |  | NS | Nein | regelbar nach § 9 Abs. 2 EEG 2014 | NEIN | SOT
E11411010008015810201605090000001 | DE0073237973000000000000000330377 | Müllheim | Baden-Württemberg | 79379 | 5.5 | Solar/Gebäude | 2016-05-10 |  | 2016-05-10 |  |  | NS | Nein | 70%-Begrenzung | NEIN | SOT
E11411010008015724201605090000001 | DE0073237814700000000000000331254 | Kandern | Baden-Württemberg | 79400 | 8.4 | Solar/Gebäude | 2016-05-10 |  | 2016-05-10 |  |  | NS | Nein | 70%-Begrenzung | NEIN | SOT
E11411010008015901201605080000001 | DE0073237816600000000000000330175 | Immendingen | Baden-Württemberg | 78194 | 26.04 | Solar/Gebäude | 2016-05-09 |  | 2016-05-09 |  |  | NS | Ja (keine Belieferung Dritter) | regelbar nach § 9 Abs. 2 EEG 2014 | NEIN | SOT
E11411010008016553201605080000001 | DE0073237972500000000000000329985 | Eimeldingen | Baden-Württemberg | 79591 | 8.32 | Solar/Gebäude | 2016-05-09 |  | 2016-05-09 |  |  | NS | Nein | 70%-Begrenzung | NEIN | SOT
E11411010008015706201605030000001 | DE0073237824700000000000000330060 | Rheinfelden | Baden-Württemberg | 79618 | 9.9 | Solar/Gebäude | 2016-05-04 |  | 2016-05-04 |  |  | NS | Nein | 70%-Begrenzung | NEIN | SOT
E11411010008015696201605030000001 | DE0073237986200000000000000330264 | Niedereschach | Baden-Württemberg | 78078 | 7.42 | Solar/Gebäude | 2016-05-04 |  | 2016-05-04 |  |  | NS | Nein | 70%-Begrenzung | NEIN | SOT
E11411010008015879201605030000001 | DE0073237929400000000000000330263 | Schliengen | Baden-Württemberg | 79418 | 3.42 | Solar/Gebäude | 2016-05-04 |  | 2016-05-04 |  |  | NS | Nein | 70%-Begrenzung | NEIN | SOT
E11411010008015708201605030000001 | DE0073237979000000000000000328546 | Murg | Baden-Württemberg | 79730 | 5.2 | Solar/Gebäude | 2016-05-04 |  | 2016-05-04 |  |  | NS | Nein | 70%-Begrenzung | NEIN | SOT
E11411010008015710201605030000001 | DE0073237973300000000000000328594 | Lörrach | Baden-Württemberg | 79539 | 2.97 | Solar/Gebäude | 2016-05-04 |  | 2016-05-04 |  |  | NS | Nein | 70%-Begrenzung | NEIN | SOT
E11411010008015702201605030000001 | DE0073237816600000000000000330175 | Schliengen | Baden-Württemberg | 79418 | 2.9 | Solar/Gebäude | 2016-05-03 |  | 2016-05-03 |  |  | NS | Nein | 70%-Begrenzung | NEIN | SOT
E11411010008015851201605020000001 | DE0073237814700000000000000331254 | Weilheim | Baden-Württemberg | 79809 | 5.7 | Solar/Gebäude | 2016-05-03 |  | 2016-05-03 |  |  | NS | Nein | 70%-Begrenzung | NEIN | SOT
E11411010008015803201605020000001 | DE0073237812600000000000000330172 | Ehrenkirchen | Baden-Württemberg | 79238 | 4.77 | Solar/Gebäude | 2016-05-03 |  | 2016-05-03 |  |  | NS | Nein | 70%-Begrenzung | NEIN | SOT
E11411010008016037201512310000001 | DE0073237807300000000000000328203 | Bad Dürrheim | Baden-Württemberg | 78073 | 99.96 | Solar/Gebäude | 2016-05-02 |  | 2016-05-02 |  |  | NS | Ja (keine Belieferung Dritter) | regelbar nach § 9 Abs. 2 EEG 2014 | JA | SOL
E11411010008015870201605010000001 | DE0073237812600000000000000331453 | Hilzingen | Baden-Württemberg | 78247 | 6.24 | Solar/Gebäude | 2016-05-02 |  | 2016-05-02 |  |  | NS | Nein | regelbar nach § 9 Abs. 2 EEG 2014 | NEIN | SOT
E11411010008015670201605010000001 | DE0073237973000000000000000329321 | Laufenburg | Baden-Württemberg | 79725 | 7.28 | Solar/Gebäude | 2016-05-02 |  | 2016-05-02 |  |  | NS | Nein | 70%-Begrenzung | NEIN | SOT
E11411010008015783201605010000001 | DE0073237953900000000000000326719 | Staufen | Baden-Württemberg | 79219 | 9.54 | Solar/Gebäude | 2016-05-02 |  | 2016-05-02 |  |  | NS | Nein | 70%-Begrenzung | NEIN | SOT
E11411010008015677201605010000001 | DE0073237966400000000000000330298 | Lenzkirch | Baden-Württemberg | 79853 | 3.06 | Solar/Gebäude | 2016-05-02 |  | 2016-05-02 |  |  | NS | Nein | 70%-Begrenzung | NEIN | SOT
E11411010008015711201604270000001 | DE0073237972500000000000000329342 | Zell | Baden-Württemberg | 79669 | 9.945 | Solar/Gebäude | 2016-04-28 |  | 2016-04-28 |  |  | NS | Nein | 70%-Begrenzung | NEIN | SOT
E11411010008015707201604270000001 | DE0073237966400000000000000330298 | Breitnau | Baden-Württemberg | 79874 | 6 | Solar/Gebäude | 2016-04-28 |  | 2016-04-28 |  |  | NS | Nein | 70%-Begrenzung | NEIN | SOT
E11411010008015872201604260000001 | DE0073237807800000000000000330480 | Ühlingen-Birkendorf | Baden-Württemberg | 79777 | 9.88 | Solar/Gebäude | 2016-04-27 |  | 2016-04-27 |  |  | NS | Nein | 70%-Begrenzung | NEIN | SOT
E11411010008015938201604260000001 | DE0073237812600000000000000331453 | Görwihl | Baden-Württemberg | 79733 | 5.4 | Solar/Gebäude | 2016-04-27 |  | 2016-04-27 |  |  | NS | Nein | 70%-Begrenzung | NEIN | SOT
E11411010008015906201606060000001 | DE0073237807800000000000000330480 | Immendingen | Baden-Württemberg | 78194 | 8.8 | Solar/Gebäude | 2016-04-27 |  | 2016-04-27 |  |  | NS | Nein | 70%-Begrenzung | NEIN | SOT
E11411010008016129201604240000001 | DE0073237986500000000000000327601 | Grafenhausen | Baden-Württemberg | 79865 | 7.5 | Solar/Gebäude | 2016-04-25 |  | 2016-04-25 |  |  | NS | Nein | 70%-Begrenzung | NEIN | SOT
E11411010008015704201604240000001 | DE0073237818700000000000000327670 | Geisingen | Baden-Württemberg | 78187 | 86.84 | Solar/Gebäude | 2016-04-25 |  | 2016-04-25 |  |  | NS | Ja (keine Belieferung Dritter) | regelbar nach § 9 Abs. 2 EEG 2014 | JA | SOL
E11411010008015680201604240000001 | DE0073237987200000000000000330478 | Küssaberg | Baden-Württemberg | 79790 | 10 | Solar/Gebäude | 2016-04-25 |  | 2016-04-25 |  |  | NS | Ja (keine Belieferung Dritter) | 70%-Begrenzung | NEIN | SOT
E11411010008015968201604210000001 | DE0073237987700000000000000327572 | Friedenweiler | Baden-Württemberg | 79877 | 4.5 | Solar/Gebäude | 2016-04-22 |  | 2016-04-22 |  |  | NS | Nein | 70%-Begrenzung | NEIN | SOT
E11411010008015801201604200000001 | DE0073237973700000000000000329056 | Weilheim | Baden-Württemberg | 79809 | 16.245 | Solar/Gebäude | 2016-04-21 |  | 2016-04-21 |  |  | NS | Nein | regelbar nach § 9 Abs. 2 EEG 2014 | NEIN | SOT
E11411010008015692201604200000001 | DE0073237808600000000000000329806 | Lörrach | Baden-Württemberg | 79539 | 5.04 | Solar/Gebäude | 2016-04-21 |  | 2016-04-21 |  |  | NS | Nein | 70%-Begrenzung | NEIN | SOT
E11411010008016051201604190000001 | DE0073237977700000000000000327494 | Ühlingen-Birkendorf | Baden-Württemberg | 79777 | 10 | Solar/Gebäude | 2016-04-20 |  | 2016-04-20 |  |  | NS | Nein | 70%-Begrenzung | NEIN | SOT
E11411010008015882201604190000001 | DE0073237966400000000000000330298 | Lörrach | Baden-Württemberg | 79539 | 4.16 | Solar/Gebäude | 2016-04-20 |  | 2016-04-20 |  |  | NS | Nein | 70%-Begrenzung | NEIN | SOT
E11411010008015721201604190000001 | DE0073237816600000000000000330174 | Löffingen | Baden-Württemberg | 79843 | 5.232 | Solar/Gebäude | 2016-04-20 |  | 2016-04-20 |  |  | NS | Nein | 70%-Begrenzung | NEIN | SOT
E11411010008015733201604170000001 | DE0073237816600000000000000330279 | Efringen-Kirchen | Baden-Württemberg | 79588 | 9.88 | Solar/Gebäude | 2016-04-18 |  | 2016-04-18 |  |  | NS | Nein | 70%-Begrenzung | NEIN | SOT
E11411010008015947201604130000001 | DE0073237973700000000000000329056 | Schluchsee | Baden-Württemberg | 79859 | 37.44 | Solar/Gebäude | 2016-04-14 |  | 2016-04-14 |  |  | MS | Ja (keine Belieferung Dritter) | regelbar nach § 9 Abs. 2 EEG 2014 | JA | SOL
E11411010008015698201604130000001 | DE0073237816600000000000000330174 | Badenweiler | Baden-Württemberg | 79410 | 5 | Solar/Gebäude | 2016-04-14 |  | 2016-04-14 |  |  | NS | Nein | 70%-Begrenzung | NEIN | SOT
E11411010008015697201604130000001 | DE0073237966400000000000000330298 | Schallstadt | Baden-Württemberg | 79227 | 4.77 | Solar/Gebäude | 2016-04-14 |  | 2016-04-14 |  |  | NS | Nein | 70%-Begrenzung | NEIN | SOT
E11411010008015742201604120000001 | DE0073237986200000000000000330264 | Dachsberg | Baden-Württemberg | 79875 | 17.95 | Solar/Gebäude | 2016-04-13 |  | 2016-04-13 |  |  | NS | Ja (keine Belieferung Dritter) | regelbar nach § 9 Abs. 2 EEG 2014 | NEIN | SOT
E11411010008015695201604110000001 | DE0073237961800000000000000330077 | Badenweiler | Baden-Württemberg | 79410 | 14.54 | Solar/Gebäude | 2016-04-12 |  | 2016-04-12 |  |  | NS | Ja (keine Belieferung Dritter) | regelbar nach § 9 Abs. 2 EEG 2014 | NEIN | SOT
E11411010008015629201604100000001 | DE0073237979000000000000000328546 | Lörrach | Baden-Württemberg | 79541 | 39 | Solar/Gebäude | 2016-04-11 |  | 2016-04-11 |  |  | NS | Ja (keine Belieferung Dritter) | regelbar nach § 9 Abs. 2 EEG 2014 | NEIN | SOT
E11411010008015812201604100000001 | DE0073237967400000000000000328378 | Ballrechten-Dottingen | Baden-Württemberg | 79282 | 9.78 | Solar/Gebäude | 2016-04-11 |  | 2016-04-11 |  |  | NS | Nein | 70%-Begrenzung | NEIN | SOT
E11411010008015663201604070000001 | DE0073237966400000000000000330316 | Schopfheim | Baden-Württemberg | 79650 | 5.98 | Solar/Gebäude | 2016-04-08 |  | 2016-04-08 |  |  | NS | Nein | regelbar nach § 9 Abs. 2 EEG 2014 | NEIN | SOT
E11411010008015989201604060000001 | DE0073237961800000000000000327150 | Rheinfelden | Baden-Württemberg | 79618 | 9.6 | Solar/Gebäude | 2016-04-07 |  | 2016-04-07 |  |  | NS | Nein | 70%-Begrenzung | NEIN | SOT
E11411010008015647201604040000001 | DE0073237816600000000000000329081 | Donaueschingen | Baden-Württemberg | 78166 | 3.42 | Solar/Gebäude | 2016-04-05 |  | 2016-04-05 |  |  | NS | Nein | 70%-Begrenzung | NEIN | SOT
E11411010008015651201604040000001 | DE0073237814700000000000000331254 | Müllheim | Baden-Württemberg | 79379 | 5.28 | Solar/Gebäude | 2016-04-05 |  | 2016-04-05 |  |  | NS | Nein | 70%-Begrenzung | NEIN | SOT
E11411010008015652201604030000001 | DE0073237808600000000000000329806 | Weilheim | Baden-Württemberg | 79809 | 10 | Solar/Gebäude | 2016-04-04 |  | 2016-04-04 |  |  | NS | Nein | 70%-Begrenzung | NEIN | SOT
E11411010008015811201604030000001 | DE0073237967400000000000000328378 | Bonndorf | Baden-Württemberg | 79848 | 8.48 | Solar/Gebäude | 2016-04-04 |  | 2016-04-04 |  |  | NS | Nein | 70%-Begrenzung | NEIN | SOT
E11411010008015628201603300000001 | DE0073237953900000000000000326719 | Efringen-Kirchen | Baden-Württemberg | 79588 | 3.57 | Solar/Gebäude | 2016-03-31 |  | 2016-03-31 |  |  | NS | Nein | 70%-Begrenzung | NEIN | SOT
E11411010008015660201603300000001 | DE0073237816600000000000000330165 | Auggen | Baden-Württemberg | 79424 | 4.59 | Solar/Gebäude | 2016-03-31 |  | 2016-03-31 |  |  | NS | Nein | 70%-Begrenzung | NEIN | SOT
E11411010008015580201603300000001 | DE0073237814700000000000000331254 | Efringen-Kirchen | Baden-Württemberg | 79588 | 5.61 | Solar/Gebäude | 2016-03-31 |  | 2016-03-31 |  |  | NS | Nein | 70%-Begrenzung | NEIN | SOT
E11411010008016157201603310000001 | DE0073237807800000000000000330480 | Rheinfelden | Baden-Württemberg | 79618 | 15.6 | Solar/Gebäude | 2016-03-31 |  | 2016-03-31 |  |  | NS | Ja (keine Belieferung Dritter) | regelbar nach § 9 Abs. 2 EEG 2014 | NEIN | SOT
E11411010008015653201603280000001 | DE0073237961800000000000000330077 | Donaueschingen | Baden-Württemberg | 78166 | 3.12 | Solar/Gebäude | 2016-03-29 |  | 2016-03-29 |  |  | NS | Nein | 70%-Begrenzung | NEIN | SOT
E11411010008015624201603270000001 | DE0073237819400000000000000330634 | Steinen | Baden-Württemberg | 79585 | 5.3 | Solar/Gebäude | 2016-03-28 |  | 2016-03-28 |  |  | NS | Nein | 70%-Begrenzung | NEIN | SOT
E11411010008015608201603230000001 | DE0073237986500000000000000329173 | Schallstadt | Baden-Württemberg | 79227 | 4.68 | Solar/Gebäude | 2016-03-24 |  | 2016-03-24 |  |  | NS | Nein | regelbar nach § 9 Abs. 2 EEG 2014 | NEIN | SOT
E11411010008015664201603230000001 | DE0073237808600000000000000329806 | Murg | Baden-Württemberg | 79730 | 9.975 | Solar/Gebäude | 2016-03-24 |  | 2016-03-24 |  |  | NS | Nein | 70%-Begrenzung | NEIN | SOT
E11411010008015418201603220000001 | DE0073237986500000000000000329173 | Donaueschingen | Baden-Württemberg | 78166 | 8.32 | Solar/Gebäude | 2016-03-23 |  | 2016-03-23 |  |  | NS | Nein | 70%-Begrenzung | NEIN | SOT
E11411010008015374201603220000001 | DE0073237953900000000000000326719 | Staufen | Baden-Württemberg | 79219 | 9.52 | Solar/Gebäude | 2016-03-23 |  | 2016-03-23 |  |  | NS | Nein | 70%-Begrenzung | NEIN | SOT
E11411010008015300201602290000001 | DE0073237987200000000000000330478 | Lörrach | Baden-Württemberg | 79540 | 3.18 | Solar/Gebäude | 2016-03-22 |  | 2016-03-22 |  |  | NS | Nein | 70%-Begrenzung | NEIN | SOT
E11411010008015884201602290000001 | DE0073237973000000000000000330377 | Lörrach | Baden-Württemberg | 79539 | 9.9 | Solar/Gebäude | 2016-03-22 |  | 2016-03-22 |  |  | NS | Nein | 70%-Begrenzung | NEIN | SOT
E11411010008015650201603170000001 | DE0073237819400000000000000330431 | Schallstadt | Baden-Württemberg | 79227 | 8.06 | Solar/Gebäude | 2016-03-18 |  | 2016-03-18 |  |  | NS | Nein | 70%-Begrenzung | NEIN | SOT
E11411010008015622201602290000001 | DE0073237985300000000000000329774 | Maulburg | Baden-Württemberg | 79689 | 6 | Solar/Gebäude | 2016-03-18 |  | 2016-03-18 |  |  | NS | Nein | 70%-Begrenzung | NEIN | SOT
E11411010008015602201603170000001 | DE0073237972500000000000000330166 | Schallstadt | Baden-Württemberg | 79227 | 5.5 | Solar/Gebäude | 2016-03-18 |  | 2016-03-18 |  |  | NS | Nein | 70%-Begrenzung | NEIN | SOT
E11411010008016275201603160000001 | DE0073237972500000000000000326958 | Laufenburg | Baden-Württemberg | 79725 | 29.12 | Solar/Gebäude | 2016-03-17 |  | 2016-03-17 |  |  | NS | Ja (keine Belieferung Dritter) | regelbar nach § 9 Abs. 2 EEG 2014 | NEIN | SOT
E11411010008015699201603160000001 | DE0073237816600000000000000330175 | Rheinfelden | Baden-Württemberg | 79618 | 6.24 | Solar/Gebäude | 2016-03-17 |  | 2016-03-17 |  |  | NS | Nein | 70%-Begrenzung | NEIN | SOT
E11411010008016086201603150000001 | DE0073237961800000000000000327004 | Rheinfelden | Baden-Württemberg | 79618 | 18.815 | Solar/Gebäude | 2016-03-16 |  | 2016-03-16 |  |  | NS | Ja (keine Belieferung Dritter) | regelbar nach § 9 Abs. 2 EEG 2014 | NEIN | SOT
E11411010008015890201603150000001 | DE0073237824700000000000000330020 | Görwihl | Baden-Württemberg | 79733 | 12.42 | Solar/Gebäude | 2016-03-16 |  | 2016-03-16 |  |  | NS | Ja (keine Belieferung Dritter) | 70%-Begrenzung | NEIN | SOT
E11411010008015409201602290000001 | DE0073237972500000000000000330166 | Niedereschach | Baden-Württemberg | 78078 | 4.125 | Solar/Gebäude | 2016-03-14 |  | 2016-03-14 |  |  | NS | Nein | 70%-Begrenzung | NEIN | SOT
E11411010008015468201603080000001 | DE0073237808600000000000000330632 | Eimeldingen | Baden-Württemberg | 79591 | 7.9 | Solar/Gebäude | 2016-03-09 |  | 2016-03-09 |  |  | NS | Nein | 70%-Begrenzung | NEIN | SOT
E11411010008015295201602290000001 | DE0073237824700000000000000330060 | Schopfheim | Baden-Württemberg | 79650 | 9.88 | Solar/Gebäude | 2016-03-07 |  | 2016-03-07 |  |  | NS | Nein | 70%-Begrenzung | NEIN | SOT
E11411010008015690201603030000001 | DE0073237972500000000000000329985 | Auggen | Baden-Württemberg | 79424 | 16.245 | Solar/Gebäude | 2016-03-04 |  | 2016-03-04 |  |  | NS | Ja (keine Belieferung Dritter) | 70%-Begrenzung | NEIN | SOT
E11411010008015709201602290000001 | DE0005427961800000000000000003790 | Schopfheim | Baden-Württemberg | 79650 | 4.08 | Solar/Gebäude | 2016-03-03 |  | 2016-03-03 |  |  | NS | Nein | 70%-Begrenzung | NEIN | SOT
E11411010008015288201511300000001 | DE0073237985300000000000000329774 | Feldberg | Baden-Württemberg | 79868 | 4.77 | Solar/Gebäude | 2016-03-02 |  | 2016-03-02 |  |  | NS | Nein | 70%-Begrenzung | NEIN | SOT
E11411010008015386201602290000001 | DE0073237973000000000000000329321 | Lörrach | Baden-Württemberg | 79540 | 5.98 | Solar/Gebäude | 2016-03-02 |  | 2016-03-02 |  |  | NS | Nein | 70%-Begrenzung | NEIN | SOT
E11411010008016488201602290000001 | DE0073237966400000000000000330298 | Steinen | Baden-Württemberg | 79585 | 9.945 | Solar/Gebäude | 2016-03-01 |  | 2016-03-01 |  |  | NS | Nein | 70%-Begrenzung | NEIN | SOT
E11411010008015287201602280000001 | DE0073237816600000000000000330165 | Donaueschingen | Baden-Württemberg | 78166 | 3.06 | Solar/Gebäude | 2016-02-29 |  | 2016-02-29 |  |  | NS | Nein | 70%-Begrenzung | NEIN | SOT
E11411010008015419201602240000001 | DE0073237824700000000000000330020 | Immendingen | Baden-Württemberg | 78194 | 11.34 | Solar/Gebäude | 2016-02-25 |  | 2016-02-25 |  |  | NS | Ja (keine Belieferung Dritter) | regelbar nach § 9 Abs. 2 EEG 2014 | NEIN | SOT
E11411010008015297201602240000001 | DE0073237973000000000000000330177 | Steinen | Baden-Württemberg | 79585 | 6.84 | Solar/Gebäude | 2016-02-25 |  | 2016-02-25 |  |  | NS | Nein | 70%-Begrenzung | NEIN | SOT
E11411010008015324201602230000001 | DE0073237973000000000000000330177 | Herrischried | Baden-Württemberg | 79737 | 3.92 | Solar/Gebäude | 2016-02-24 |  | 2016-02-24 |  |  | NS | Nein | 70%-Begrenzung | NEIN | SOT
E11411010008015289201602290000001 | DE0073237814700000000000000331254 | Ehrenkirchen | Baden-Württemberg | 79238 | 8.4 | Solar/Gebäude | 2016-02-22 |  | 2016-02-22 |  |  | NS | Nein | 70%-Begrenzung | NEIN | SOT
E11411010008015599201601310000001 | DE0073237986500000000000000329173 | Schallstadt | Baden-Württemberg | 79227 | 5.13 | Solar/Gebäude | 2016-02-18 |  | 2016-02-18 |  |  | NS | Nein | 70%-Begrenzung | NEIN | SOT
E11411010008015291201602170000001 | DE0073237812600000000000000331453 | Schopfheim | Baden-Württemberg | 79650 | 2.48 | Solar/Gebäude | 2016-02-18 |  | 2016-02-18 |  |  | NS | Nein | 70%-Begrenzung | NEIN | SOT
E11411010008015290201602150000001 | DE0073237816600000000000000329081 | Wehr | Baden-Württemberg | 79664 | 5 | Solar/Gebäude | 2016-02-16 |  | 2016-02-16 |  |  | NS | Nein | 70%-Begrenzung | NEIN | SOT
E11411010008015296201601310000001 | DE0073237973300000000000000328594 | Wittlingen | Baden-Württemberg | 79599 | 5.1 | Solar/Gebäude | 2016-02-16 |  | 2016-02-16 |  |  | NS | Nein | 70%-Begrenzung | NEIN | SOT
E11411010008015632201602150000001 | DE0073237937900000000000000331991 | Badenweiler | Baden-Württemberg | 79410 | 9.28 | Solar/Gebäude | 2016-02-16 |  | 2016-02-16 |  |  | NS | Nein | 70%-Begrenzung | NEIN | SOT
E11411010008015610201602150000001 | DE0073237986200000000000000330264 | Schallstadt | Baden-Württemberg | 79227 | 9.8 | Solar/Gebäude | 2016-02-16 |  | 2016-02-16 |  |  | NS | Nein | 70%-Begrenzung | NEIN | SOT
E11411010008015298201602140000001 | DE0073237937900000000000000331991 | Rheinfelden | Baden-Württemberg | 79618 | 24.7 | Solar/Gebäude | 2016-02-15 |  | 2016-02-15 |  |  | NS | Ja (keine Belieferung Dritter) | regelbar nach § 9 Abs. 2 EEG 2014 | NEIN | SOT
E11411010008016119201602110000001 | DE0073237923800000000000000327844 | Ehrenkirchen | Baden-Württemberg | 79238 | 5.2 | Solar/Gebäude | 2016-02-12 |  | 2016-02-12 |  |  | NS | Nein | regelbar nach § 9 Abs. 2 EEG 2014 | NEIN | SOT
E11411010008016175201602100000001 | DE0073237953900000000000000326719 | Lörrach | Baden-Württemberg | 79539 | 53.82 | Solar | 2016-02-11 |  | 2016-02-11 |  |  | NS | Ja (keine Belieferung Dritter) | regelbar nach § 9 Abs. 2 EEG 2014 | NEIN | SOT
E11411010008015227201602100000001 | DE0073237986500000000000000329173 | Auggen | Baden-Württemberg | 79424 | 7.28 | Solar/Gebäude | 2016-02-11 |  | 2016-02-11 |  |  | NS | Nein | regelbar nach § 9 Abs. 2 EEG 2014 | NEIN | SOT
E11411010008015270201602040000001 | DE0073237973300000000000000328594 | Schallstadt | Baden-Württemberg | 79227 | 2.2 | Solar/Gebäude | 2016-02-04 |  | 2016-02-04 |  |  | NS | Nein | regelbar nach § 9 Abs. 2 EEG 2014 | NEIN | SOT
E11411010008015913201601310000001 | DE0073237967400000000000000328378 | Schallstadt | Baden-Württemberg | 79227 | 5.985 | Solar/Gebäude | 2016-02-04 |  | 2016-02-04 |  |  | NS | Nein | 70%-Begrenzung | NEIN | SOT
E11411010008015292201602030000001 | DE0073237972500000000000000330166 | Hausen | Baden-Württemberg | 79688 | 4.8 | Solar/Gebäude | 2016-02-04 |  | 2016-02-04 |  |  | NS | Nein | 70%-Begrenzung | NEIN | SOT
E11411010008016272201602020000001 | DE0073237963900000000000000326743 | Grenzach-Wyhlen | Baden-Württemberg | 79639 | 7.8 | Solar/Gebäude | 2016-02-03 |  | 2016-02-03 |  |  | NS | Nein | 70%-Begrenzung | NEIN | SOT
E11411010008015223201602020000001 | DE0073237923800000000000000331449 | Grenzach-Wyhlen | Baden-Württemberg | 79639 | 17.16 | Solar/Gebäude | 2016-02-03 |  | 2016-02-03 |  |  | NS | Ja (keine Belieferung Dritter) | regelbar nach § 9 Abs. 2 EEG 2014 | NEIN | SOT
E11411010008015216201602020000001 | DE0073237966400000000000000330316 | Rheinfelden | Baden-Württemberg | 79618 | 4.8 | Solar/Gebäude | 2016-02-03 |  | 2016-02-03 |  |  | NS | Nein | 70%-Begrenzung | NEIN | SOT
E11411010008015293201602010000001 | DE0073237812600000000000000330172 | Efringen-Kirchen | Baden-Württemberg | 79588 | 5.4 | Solar/Gebäude | 2016-02-02 |  | 2016-02-02 |  |  | NS | Nein | 70%-Begrenzung | NEIN | SOT
E11411010008017110201601310000001 | DE0073237973000000000000000330377 | Ballrechten-Dottingen | Baden-Württemberg | 79282 | 10 | Solar/Gebäude | 2016-02-02 |  | 2016-02-02 |  |  | NS | Nein | 70%-Begrenzung | NEIN | SOT
E11411010008015199201511300000001 | DE0073237972500000000000000329342 | Albbruck | Baden-Württemberg | 79774 | 60.18 | Solar/Gebäude | 2016-01-28 |  | 2016-01-28 |  |  | NS | Ja (keine Belieferung Dritter) | regelbar nach § 9 Abs. 2 EEG 2014 | NEIN | SOT
E11411010008015614201601200000001 | DE0073237824700000000000000330020 | Dauchingen | Baden-Württemberg | 78083 | 57.2 | Solar/Gebäude | 2016-01-28 |  | 2016-01-28 |  |  | NS | Ja (keine Belieferung Dritter) | regelbar nach § 9 Abs. 2 EEG 2014 | NEIN | SOT
E11411010008015321201601270000001 | DE0073237967400000000000000328378 | Auggen | Baden-Württemberg | 79424 | 8.84 | Solar/Gebäude | 2016-01-28 |  | 2016-01-28 |  |  | NS | Nein | regelbar nach § 9 Abs. 2 EEG 2014 | NEIN | SOT
E11411010008015294201601270000001 | DE0073237816600000000000000330174 | Rheinfelden | Baden-Württemberg | 79618 | 36.4 | Solar/Gebäude | 2016-01-28 |  | 2016-01-28 |  |  | NS | Ja (keine Belieferung Dritter) | regelbar nach § 9 Abs. 2 EEG 2014 | NEIN | SOT
E11411010008016888201601270000001 | DE0073237961800000000000000330077 | Vöhrenbach | Baden-Württemberg | 78147 | 8.91 | Solar/Gebäude | 2016-01-28 |  | 2016-01-28 |  |  | NS | Nein | nicht regelbar | NEIN | SOT
E11411010008015142201601260000001 | DE0073237819400000000000000330634 | Weil am Rhein | Baden-Württemberg | 79576 | 4.08 | Solar/Gebäude | 2016-01-27 |  | 2016-01-27 |  |  | NS | Nein | 70%-Begrenzung | NEIN | SOT
E11411010008015876201601260000001 | DE0073237808600000000000000330632 | Hasel | Baden-Württemberg | 79686 | 4.56 | Solar/Gebäude | 2016-01-27 |  | 2016-01-27 |  |  | NS | Nein | 70%-Begrenzung | NEIN | SOT
E11411010008015210201512310000001 | DE0073237986200000000000000330264 | Bonndorf | Baden-Württemberg | 79848 | 5.88 | Solar/Gebäude | 2016-01-25 |  | 2016-01-25 |  |  | NS | Nein | 70%-Begrenzung | NEIN | SOT
E11411010008015623201601180000001 | DE0005427961800000000000000003790 | Murg | Baden-Württemberg | 79730 | 9.36 | Solar/Gebäude | 2016-01-19 |  | 2016-01-19 |  |  | NS | Nein | regelbar nach § 9 Abs. 2 EEG 2014 | NEIN | SOT
E11411010008016209201601130000001 | DE0073237972500000000000000330166 | Eggingen | Baden-Württemberg | 79805 | 9.5 | Solar/Gebäude | 2016-01-14 |  | 2016-01-14 |  |  | NS | Nein | 70%-Begrenzung | NEIN | SOT
E11411010008015140201601120000001 | DE0073237979000000000000000328546 | Eimeldingen | Baden-Württemberg | 79591 | 2.04 | Solar/Gebäude | 2016-01-13 |  | 2016-01-13 |  |  | NS | Nein | 70%-Begrenzung | NEIN | SOT
E11411010008015043201601040000001 | DE0073237812600000000000000330172 | Müllheim | Baden-Württemberg | 79379 | 3.75 | Solar/Gebäude | 2016-01-05 |  | 2016-01-05 |  |  | NS | Nein | 70%-Begrenzung | NEIN | SOT
E11411010008015648201601030000001 | DE0073237812600000000000000330172 | Sulzburg | Baden-Württemberg | 79295 | 6.5 | Solar/Gebäude | 2016-01-04 |  | 2016-01-04 |  |  | NS | Nein | 70%-Begrenzung | NEIN | SOT
E11411010008015149201512290000001 | DE0073237972500000000000000329985 | Hartheim | Baden-Württemberg | 79258 | 8.84 | Solar/Gebäude | 2015-12-30 |  | 2015-12-30 |  |  | NS | Nein | 70%-Begrenzung | NEIN | SOT
E11411010008014931201512290000001 | DE0073237812600000000000000330172 | Hausen | Baden-Württemberg | 79688 | 9.5 | Solar/Gebäude | 2015-12-30 |  | 2015-12-30 |  |  | NS | Nein | 70%-Begrenzung | NEIN | SOT
E11411010008015705201603230000001 | DE0073237973000000000000000330377 | Müllheim | Baden-Württemberg | 79379 | 349.96 | Solar/Gebäude | 2015-12-29 |  | 2015-12-29 |  |  | MS | Ja (keine Belieferung Dritter) | regelbar nach § 9 Abs. 1 EEG 2014 | JA | SOL
E11411010008015084201512220000001 | DE0073237967400000000000000328378 | Rheinfelden | Baden-Württemberg | 79618 | 3.92 | Solar/Gebäude | 2015-12-23 |  | 2015-12-23 |  |  | NS | Nein | 70%-Begrenzung | NEIN | SOT
E11411010008014874201501010000001 | DE0073237923800000000000000331449 | Murg | Baden-Württemberg | 79730 | 32.24 | Solar/Gebäude | 2015-12-23 |  | 2015-12-23 |  |  | NS | Ja (keine Belieferung Dritter) | regelbar nach § 9 Abs. 2 EEG 2014 | NEIN | SOT
E11411010008014504201512220000001 | DE0073237819900000000000000307447 | Auggen | Baden-Württemberg | 79424 | 8.41 | Solar/Gebäude | 2015-12-23 |  | 2015-12-23 |  |  | NS | Nein | 70%-Begrenzung | NEIN | SOT
E11411010008017174201512220000001 | DE0073237812600000000000000330172 | Auggen | Baden-Württemberg | 79424 | 7.14 | Solar/Gebäude | 2015-12-23 |  | 2015-12-23 |  |  | NS | Nein | 70%-Begrenzung | NEIN | SOT
E11411010008016158201512210000001 | DE0073237963900000000000000325900 | Grenzach-Wyhlen | Baden-Württemberg | 79639 | 16.32 | Solar/Gebäude | 2015-12-22 |  | 2015-12-22 |  |  | NS | Ja (keine Belieferung Dritter) | 70%-Begrenzung | NEIN | SOT
E11411010008015919201506210000001 | DE0073237961800000000000000330077 | Bad Dürrheim | Baden-Württemberg | 78073 | 11 | Solar/Gebäude | 2015-12-22 |  | 2015-12-22 |  |  | NS | Ja (keine Belieferung Dritter) | regelbar nach § 9 Abs. 2 EEG 2014 | NEIN | SOT
E11411010008015157201512210000001 | DE0073237973000000000000000330177 | Murg | Baden-Württemberg | 79730 | 9.8 | Solar/Gebäude | 2015-12-22 |  | 2015-12-22 |  |  | NS | Nein | 70%-Begrenzung | NEIN | SOT
E11411010008014902201512210000001 | DE0073237972500000000000000329985 | Murg | Baden-Württemberg | 79730 | 368.42 | Solar/Gebäude | 2015-12-22 |  | 2015-12-22 |  |  | MS | Nein | regelbar nach § 9 Abs. 1 EEG 2014 | JA | SOL
E11411010008015167201512210000001 | DE0073237816600000000000000330279 | Laufenburg | Baden-Württemberg | 79725 | 2.24 | Solar/Gebäude | 2015-12-22 |  | 2015-12-22 |  |  | NS | Nein | 70%-Begrenzung | NEIN | SOT
E11411010008014529201512210000001 | DE0073237966400000000000000330298 | Schallstadt | Baden-Württemberg | 79227 | 3 | Solar/Gebäude | 2015-12-22 |  | 2015-12-22 |  |  | NS | Nein | regelbar nach § 9 Abs. 2 EEG 2014 | NEIN | SOT
E11411010008015920201602290000001 | DE0073237972500000000000000329985 | Bonndorf | Baden-Württemberg | 79848 | 286.73 | Solar/Gebäude | 2015-12-21 |  | 2015-12-21 |  |  | MS | Ja (keine Belieferung Dritter) | regelbar nach § 9 Abs. 1 EEG 2014 | JA | SOL
E11411010008014788201512200000001 | DE0073237973300000000000000328594 | Schopfheim | Baden-Württemberg | 79650 | 9.88 | Solar/Gebäude | 2015-12-21 |  | 2015-12-21 |  |  | NS | Nein | 70%-Begrenzung | NEIN | SOT
E11411010008014791201512200000001 | DE0073237973000000000000000330177 | Lörrach | Baden-Württemberg | 79539 | 7.92 | Solar/Gebäude | 2015-12-21 |  | 2015-12-21 |  |  | NS | Nein | 70%-Begrenzung | JA | SOL
E11411010008015909201606080000001 | DE0073237814700000000000000331254 | Herrischried | Baden-Württemberg | 79737 | 5.7 | Solar/Gebäude | 2015-12-18 |  | 2015-12-18 |  |  | NS | Nein | 70%-Begrenzung | NEIN | SOT
E11411010008015113201511300000001 | DE0073237812600000000000000331453 | Herrischried | Baden-Württemberg | 79737 | 6.84 | Solar/Gebäude | 2015-12-18 |  | 2015-12-18 |  |  | NS | Nein | regelbar nach § 9 Abs. 2 EEG 2014 | NEIN | SOT
E11411010008014532201512160000001 | DE0073237972500000000000000329342 | Müllheim | Baden-Württemberg | 79379 | 5.98 | Solar/Gebäude | 2015-12-17 |  | 2015-12-17 |  |  | NS | Nein | regelbar nach § 9 Abs. 2 EEG 2014 | NEIN | SOT
E11411010008015693201512160000001 | DE0073237973000000000000000330177 | Badenweiler | Baden-Württemberg | 79410 | 82.94 | Solar/Gebäude | 2015-12-17 |  | 2015-12-17 |  |  | NS | Ja (keine Belieferung Dritter) | regelbar nach § 9 Abs. 2 EEG 2014 | NEIN | SOT
E11411010008015166201512160000001 | DE0073237816600000000000000330165 | Görwihl | Baden-Württemberg | 79733 | 7.425 | Solar/Gebäude | 2015-12-17 |  | 2015-12-17 |  |  | NS | Nein | regelbar nach § 9 Abs. 2 EEG 2014 | NEIN | SOT
E11411010008015271201512160000001 | DE0073237966400000000000000330316 | Görwihl | Baden-Württemberg | 79733 | 9.9 | Solar/Gebäude | 2015-12-17 |  | 2015-12-17 |  |  | NS | Nein | regelbar nach § 9 Abs. 2 EEG 2014 | NEIN | SOT
E11411010008014789201512160000001 | DE0073237986200000000000000330264 | Müllheim | Baden-Württemberg | 79379 | 20 | Solar/Gebäude | 2015-12-17 |  | 2015-12-17 |  |  | NS | Ja (keine Belieferung Dritter) | 70%-Begrenzung | NEIN | SOT
E11411010008014531201512160000001 | DE0073237972500000000000000330166 | Müllheim | Baden-Württemberg | 79379 | 9.75 | Solar/Gebäude | 2015-12-17 |  | 2015-12-17 |  |  | NS | Nein | 70%-Begrenzung | NEIN | SOT
E11411010008016945201512160000001 | DE0073237963900000000000000325900 | Todtmoos | Baden-Württemberg | 79682 | 4.578 | Solar/Gebäude | 2015-12-17 |  | 2015-12-17 |  |  | NS | Nein | 70%-Begrenzung | NEIN | SOT
E11411010008015609201603020000001 | DE0005427961800000000000000003790 | Bonndorf | Baden-Württemberg | 79848 | 16.12 | Solar/Gebäude | 2015-12-16 |  | 2015-12-16 |  |  | NS | Ja (keine Belieferung Dritter) | 70%-Begrenzung | NEIN | SOT
E11411010008015597201512310000001 | DE0073237824700000000000000330060 | Donaueschingen | Baden-Württemberg | 78166 | 8.67 | Solar/Gebäude | 2015-12-16 |  | 2015-12-16 |  |  | NS | Nein | 70%-Begrenzung | NEIN | SOT
E11411010008014721201512140000001 | DE0073237986200000000000000330264 | Donaueschingen | Baden-Württemberg | 78166 | 15.9 | Solar/Gebäude | 2015-12-15 |  | 2015-12-15 |  |  | NS | Ja (keine Belieferung Dritter) | regelbar nach § 9 Abs. 2 EEG 2014 | NEIN | SOT
E11411010008015234201512140000001 | DE0073237923800000000000000331449 | Inzlingen | Baden-Württemberg | 79594 | 4.42 | Solar/Gebäude | 2015-12-15 |  | 2015-12-15 |  |  | NS | Nein | 70%-Begrenzung | NEIN | SOT
E11411010008014524201512130000001 | DE0073237808600000000000000329806 | Küssaberg | Baden-Württemberg | 79790 | 4 | Solar/Gebäude | 2015-12-14 |  | 2015-12-14 |  |  | NS | Nein | 70%-Begrenzung | NEIN | SOT
E11411010008014525201512130000001 | DE0073237824700000000000000330060 | Küssaberg | Baden-Württemberg | 79790 | 4 | Solar/Gebäude | 2015-12-14 |  | 2015-12-14 |  |  | NS | Nein | 70%-Begrenzung | NEIN | SOT
E11411010008015134201512130000001 | DE0073237972500000000000000329985 | Efringen-Kirchen | Baden-Württemberg | 79588 | 5.32 | Solar/Gebäude | 2015-12-14 |  | 2015-12-14 |  |  | NS | Nein | 70%-Begrenzung | NEIN | SOT
E11411010008014947201512210000001 | DE0073237819900000000000000307447 | Ballrechten-Dottingen | Baden-Württemberg | 79282 | 5.5 | Solar/Gebäude | 2015-12-14 |  | 2015-12-14 |  |  | NS | Nein | 70%-Begrenzung | NEIN | SOT
E11411010008016255201512310000001 | DE0073237816600000000000000329081 | Todtnau | Baden-Württemberg | 79674 | 8.415 | Solar | 2015-12-11 |  | 2016-01-01 |  |  | NS | Nein | 70%-Begrenzung | NEIN | SOT
E11411010008016256201512310000001 | DE0073237937900000000000000331991 | Todtnau | Baden-Württemberg | 79674 | 1.53 | Solar/Gebäude | 2015-12-11 |  | 2016-01-01 |  |  | NS | Nein | 70%-Begrenzung | NEIN | SOT
E11411010008015875201601190000001 | DE0073237972500000000000000330166 | Murg | Baden-Württemberg | 79730 | 27.56 | Solar/Gebäude | 2015-12-10 |  | 2015-12-10 |  |  | MS | Ja (keine Belieferung Dritter) | regelbar nach § 9 Abs. 2 EEG 2014 | NEIN | SOT
E11411010008014333201512090000001 | DE0073237816600000000000000330165 | Steinen | Baden-Württemberg | 79585 | 4.845 | Solar/Gebäude | 2015-12-10 |  | 2015-12-10 |  |  | NS | Nein | 70%-Begrenzung | NEIN | SOT
E11411010008015266201512080000001 | DE0073237979000000000000000328546 | Hinterzarten | Baden-Württemberg | 79856 | 9.85 | Solar/Gebäude | 2015-12-09 |  | 2015-12-09 |  |  | NS | Nein | 70%-Begrenzung | NEIN | SOT
E11411010008015147201512080000001 | DE0073237973000000000000000330377 | Stühlingen | Baden-Württemberg | 79780 | 9.12 | Solar/Gebäude | 2015-12-09 |  | 2015-12-09 |  |  | NS | Nein | 70%-Begrenzung | NEIN | SOT
E11411010008015267201512080000001 | DE0073237808600000000000000329806 | Schallstadt | Baden-Württemberg | 79227 | 9.945 | Solar/Gebäude | 2015-12-09 |  | 2015-12-09 |  |  | NS | Nein | regelbar nach § 9 Abs. 2 EEG 2014 | NEIN | SOT
E11411010008015252201512080000001 | DE0073237961800000000000000330077 | Geisingen | Baden-Württemberg | 78187 | 9.6 | Solar/Gebäude | 2015-12-09 |  | 2015-12-09 |  |  | NS | Nein | regelbar nach § 9 Abs. 2 EEG 2014 | NEIN | SOT
E11411010008014555201512070000001 | DE0073237816600000000000000330279 | Neuenburg | Baden-Württemberg | 79395 | 7.3 | Solar/Gebäude | 2015-12-08 |  | 2015-12-08 |  |  | NS | Nein | 70%-Begrenzung | NEIN | SOT
E11411010008014530201512070000001 | DE0073237816600000000000000329081 | St. Blasien | Baden-Württemberg | 79837 | 9.975 | Solar/Gebäude | 2015-12-08 |  | 2015-12-08 |  |  | NS | Nein | 70%-Begrenzung | NEIN | SOT
E11411010008015691201512070000001 | DE0073237973700000000000000329056 | Weil am Rhein | Baden-Württemberg | 79576 | 9.88 | Solar/Gebäude | 2015-12-08 |  | 2015-12-08 |  |  | NS | Nein | 70%-Begrenzung | JA | SOL
E11411010008015700201512070000001 | DE0073237808600000000000000330632 | Auggen | Baden-Württemberg | 79424 | 51.71 | Solar/Gebäude | 2015-12-08 |  | 2015-12-08 |  |  | MS | Ja (keine Belieferung Dritter) | regelbar nach § 9 Abs. 2 EEG 2014 | NEIN | SOT
E11411010008015800201512030000001 | DE0073237966400000000000000330298 | Weilheim | Baden-Württemberg | 79809 | 9.72 | Solar/Gebäude | 2015-12-04 |  | 2015-12-04 |  |  | NS | Nein | 70%-Begrenzung | NEIN | SOT
E11411010008014448201512020000001 | DE0073237973700000000000000329056 | Efringen-Kirchen | Baden-Württemberg | 79588 | 6.15 | Solar/Gebäude | 2015-12-03 |  | 2015-12-03 |  |  | NS | Nein | 70%-Begrenzung | NEIN | SOT
E11411010008014452201512020000001 | DE0073237816600000000000000330279 | Häg-Ehrsberg | Baden-Württemberg | 79685 | 22 | Wasser | 2015-12-03 |  | 2015-12-03 |  |  | NS | Nein | nicht regelbar | NEIN | WAP
E11411010008014391201512020000001 | DE0073237812600000000000000330172 | Grenzach-Wyhlen | Baden-Württemberg | 79639 | 3.9 | Solar/Gebäude | 2015-12-03 |  | 2015-12-03 |  |  | NS | Nein | 70%-Begrenzung | NEIN | SOT
E11411010008014528201512010000001 | DE0073237973000000000000000329321 | Schallstadt | Baden-Württemberg | 79227 | 5.3 | Solar/Gebäude | 2015-12-02 |  | 2015-12-02 |  |  | NS | Nein | 70%-Begrenzung | NEIN | SOT
E11411010008014366201512010000001 | DE0073237825900000000000000330224 | Bonndorf | Baden-Württemberg | 79848 | 9.6 | Solar/Gebäude | 2015-12-02 |  | 2015-12-02 |  |  | NS | Nein | 70%-Begrenzung | NEIN | SOT
E11411010008015917201511290000001 | DE0073237812600000000000000330172 | Tengen | Baden-Württemberg | 78250 | 2.55 | Solar/Gebäude | 2015-11-30 |  | 2015-11-30 |  |  | NS | Nein | 70%-Begrenzung | NEIN | SOT
E11411010008014337201512060000001 | DE0073237808600000000000000330632 | Donaueschingen | Baden-Württemberg | 78166 | 3.57 | Solar/Gebäude | 2015-11-27 |  | 2015-11-27 |  |  | NS | Nein | 70%-Begrenzung | NEIN | SOT
E11411010008015215201511260000001 | DE0073237967400000000000000328378 | Müllheim | Baden-Württemberg | 79379 | 18.98 | Solar/Gebäude | 2015-11-27 |  | 2015-11-27 |  |  | NS | Ja (keine Belieferung Dritter) | 70%-Begrenzung | NEIN | SOT
E11411010008015703201511010000001 | DE0073237923800000000000000331449 | Bad Dürrheim | Baden-Württemberg | 78073 | 6 | Solar/Gebäude | 2015-11-26 |  | 2015-11-26 |  |  | NS | Nein | regelbar nach § 9 Abs. 2 EEG 2014 | NEIN | SOT
E11411010008014339201511250000001 | DE0073237812600000000000000331453 | Bad Dürrheim | Baden-Württemberg | 78073 | 3.61 | Solar/Gebäude | 2015-11-26 |  | 2015-11-26 |  |  | NS | Nein | regelbar nach § 9 Abs. 2 EEG 2014 | NEIN | SOT
E11411010008014527201511250000001 | DE0073237807800000000000000330480 | Weilheim | Baden-Württemberg | 79809 | 4.5 | Solar/Gebäude | 2015-11-26 |  | 2015-11-26 |  |  | NS | Nein | 70%-Begrenzung | NEIN | SOT
E11411010008014051201511250000001 | DE0073237816600000000000000330279 | Wehr | Baden-Württemberg | 79664 | 6.24 | Solar/Gebäude | 2015-11-26 |  | 2015-11-26 |  |  | NS | Nein | 70%-Begrenzung | NEIN | SOT
E11411010008014446201511240000001 | DE0073237816600000000000000330174 | Albbruck | Baden-Württemberg | 79774 | 9.975 | Solar/Gebäude | 2015-11-25 |  | 2015-11-25 |  |  | NS | Nein | 70%-Begrenzung | NEIN | SOT
E11411010008013601201511240000001 | DE0073237824700000000000000330020 | Albbruck | Baden-Württemberg | 79774 | 0.91 | Solar/Gebäude | 2015-11-25 |  | 2015-11-25 |  |  | NS | Nein | 70%-Begrenzung | NEIN | SOT
E11411010008014408201511240000001 | DE0073237816600000000000000330174 | Niedereschach | Baden-Württemberg | 78078 | 99.995 | Solar/Gebäude | 2015-11-25 |  | 2015-11-25 |  |  | MS | Ja (keine Belieferung Dritter) | regelbar nach § 9 Abs. 2 EEG 2014 | JA | SOL
E11411010008014386201511230000001 | DE0073237972500000000000000330166 | Ühlingen-Birkendorf | Baden-Württemberg | 79777 | 9.88 | Solar/Gebäude | 2015-11-24 |  | 2015-11-24 |  |  | NS | Nein | 70%-Begrenzung | NEIN | SOT
E11411010008014050201511220000001 | DE0073237985300000000000000329774 | Kandern | Baden-Württemberg | 79400 | 9.43 | Solar/Gebäude | 2015-11-23 |  | 2015-11-23 |  |  | NS | Nein | 70%-Begrenzung | NEIN | SOT
E11411010008014026201511220000001 | DE0073237972500000000000000329342 | Schopfheim | Baden-Württemberg | 79650 | 7.82 | Solar/Gebäude | 2015-11-23 |  | 2015-11-23 |  |  | NS | Nein | 70%-Begrenzung | NEIN | SOT
E11411010008014330201511220000001 | DE0073237814700000000000000331254 | Kandern | Baden-Württemberg | 79400 | 9.88 | Solar/Gebäude | 2015-11-23 |  | 2015-11-23 |  |  | NS | Nein | 70%-Begrenzung | NEIN | SOT
E11411010008014025201511190000001 | DE0073237972500000000000000329985 | Rheinfelden | Baden-Württemberg | 79618 | 5.13 | Solar/Gebäude | 2015-11-20 |  | 2015-11-20 |  |  | NS | Nein | 70%-Begrenzung | NEIN | SOT
E11411010008014088201511170000001 | DE0073237807800000000000000330480 | Steinen | Baden-Württemberg | 79585 | 4.59 | Solar/Gebäude | 2015-11-18 |  | 2015-11-18 |  |  | NS | Nein | 70%-Begrenzung | NEIN | SOT
E11411010008015988201511160000001 | DE0073237941000000000000000325371 | Badenweiler | Baden-Württemberg | 79410 | 16.8 | Solar/Gebäude | 2015-11-17 |  | 2015-11-17 |  |  | NS | Ja (keine Belieferung Dritter) | 70%-Begrenzung | NEIN | SOT
E11411010008014335201511150000001 | DE0073237812600000000000000330172 | Wutach | Baden-Württemberg | 79879 | 1.98 | Solar/Gebäude | 2015-11-16 |  | 2015-11-16 |  |  | NS | Nein | 70%-Begrenzung | NEIN | SOT
E11411010008013860201511060000001 | DE0073237972500000000000000330166 | Stühlingen | Baden-Württemberg | 79780 | 6.89 | Solar/Gebäude | 2015-11-16 |  | 2015-11-16 |  |  | NS | Nein | 70%-Begrenzung | NEIN | SOT
E11411010008014338201511120000001 | DE0073237812600000000000000330172 | Schallstadt | Baden-Württemberg | 79227 | 9 | Solar/Gebäude | 2015-11-13 |  | 2015-11-13 |  |  | NS | Nein | 70%-Begrenzung | NEIN | SOT
E11411010008013290201511110000001 | DE0073237812600000000000000331453 | Donaueschingen | Baden-Württemberg | 78166 | 8.06 | Solar/Gebäude | 2015-11-12 |  | 2015-11-12 |  |  | NS | Nein | 70%-Begrenzung | NEIN | SOT
E11411010008014511201511100000001 | DE0073237814700000000000000331254 | Münstertal | Baden-Württemberg | 79244 | 9.805 | Solar/Gebäude | 2015-11-11 |  | 2015-11-11 |  |  | NS | Nein | 70%-Begrenzung | NEIN | SOT
E11411010008014334201511100000001 | DE0073237816600000000000000330175 | Müllheim | Baden-Württemberg | 79379 | 9.945 | Solar/Gebäude | 2015-11-11 |  | 2015-11-11 |  |  | NS | Nein | 70%-Begrenzung | NEIN | SOT
E11411010008013906201511100000001 | DE0073237812600000000000000331453 | Görwihl | Baden-Württemberg | 79733 | 9.72 | Solar/Gebäude | 2015-11-11 |  | 2015-11-11 |  |  | NS | Nein | 70%-Begrenzung | NEIN | SOT
E11411010008017162201511100000001 | DE0073237985300000000000000329774 | Weil am Rhein | Baden-Württemberg | 79576 | 1.4 | Solar/Gebäude | 2015-11-11 |  | 2015-11-11 |  |  | NS | Nein | 70%-Begrenzung | NEIN | SOT
E11411010008015649201511080000001 | DE0073237807800000000000000330480 | Badenweiler | Baden-Württemberg | 79410 | 9.975 | Solar/Gebäude | 2015-11-09 |  | 2015-11-09 |  |  | NS | Nein | 70%-Begrenzung | NEIN | SOT
E11411010008015885201511080000001 | DE0073237824700000000000000330060 | Mühlhausen-Ehingen | Baden-Württemberg | 78259 | 21.84 | Solar/Gebäude | 2015-11-09 |  | 2015-11-09 |  |  | NS | Ja (keine Belieferung Dritter) | regelbar nach § 9 Abs. 2 EEG 2014 | NEIN | SOT
E11411010008014900201511080000001 | DE0005427961800000000000000003790 | Badenweiler | Baden-Württemberg | 79410 | 9.99 | Solar/Gebäude | 2015-11-09 |  | 2015-11-09 |  |  | NS | Ja (keine Belieferung Dritter) | 70%-Begrenzung | NEIN | SOT
E11411010008010461201509290000001 | DE0073237942400000000000000331633 | Staufen | Baden-Württemberg | 79219 | 400 | Wasser | 2015-11-07 |  | 2015-11-07 |  |  | MS | Nein | regelbar nach § 9 Abs. 1 EEG 2014 | JA | WAL
E11411010008014024201511050000001 | DE0073237986200000000000000330264 | Wehr | Baden-Württemberg | 79664 | 5.2 | Solar/Gebäude | 2015-11-06 |  | 2015-11-06 |  |  | NS | Nein | 70%-Begrenzung | NEIN | SOT
E11411010008014899201511030000001 | DE0073237972500000000000000329985 | Immendingen | Baden-Württemberg | 78194 | 3.78 | Solar/Gebäude | 2015-11-04 |  | 2015-11-04 |  |  | NS | Nein | regelbar nach § 9 Abs. 2 EEG 2014 | NEIN | SOT
E11411010008013602201511020000001 | DE0073237816600000000000000329081 | Lörrach | Baden-Württemberg | 79540 | 5.5 | Solar/Gebäude | 2015-11-03 |  | 2015-11-03 |  |  | NS | Nein | 70%-Begrenzung | NEIN | SOT
E11411010008013003201511020000001 | DE0073237819900000000000000307447 | Eschbach | Baden-Württemberg | 79427 | 5.225 | Solar/Gebäude | 2015-11-03 |  | 2015-11-03 |  |  | NS | Nein | 70%-Begrenzung | NEIN | SOT
E11411010008015133201511010000001 | DE0073237819400000000000000330634 | Bad Dürrheim | Baden-Württemberg | 78073 | 6 | Solar/Gebäude | 2015-11-02 |  | 2015-11-02 |  |  | NS | Nein | regelbar nach § 9 Abs. 2 EEG 2014 | NEIN | SOT
E11411010008015000201511080000001 | DE0073237967400000000000000328378 | Dachsberg | Baden-Württemberg | 79875 | 10 | Solar/Gebäude | 2015-11-02 |  | 2015-11-02 |  |  | NS | Nein | 70%-Begrenzung | NEIN | SOT
E11411010008015109201511010000001 | DE0073237814700000000000000331254 | Bad Dürrheim | Baden-Württemberg | 78073 | 6 | Solar/Gebäude | 2015-11-02 |  | 2015-11-02 |  |  | NS | Nein | regelbar nach § 9 Abs. 2 EEG 2014 | NEIN | SOT
E11411010008014552201511010000001 | DE0073237824700000000000000330060 | Löffingen | Baden-Württemberg | 79843 | 4.16 | Solar/Gebäude | 2015-11-02 |  | 2015-11-02 |  |  | NS | Nein | 70%-Begrenzung | NEIN | SOT
E11411010008014079201510290000001 | DE0073237816600000000000000330175 | Rickenbach | Baden-Württemberg | 79736 | 4.68 | Solar/Gebäude | 2015-10-30 |  | 2015-10-30 |  |  | NS | Nein | 70%-Begrenzung | NEIN | SOT
E11411010008013837201510280000001 | DE0073237967400000000000000328378 | Lörrach | Baden-Württemberg | 79540 | 6.09 | Solar/Gebäude | 2015-10-29 |  | 2015-10-29 |  |  | NS | Nein | 70%-Begrenzung | NEIN | SOT
E11411010008014722201510270000001 | DE0073237972500000000000000329342 | Donaueschingen | Baden-Württemberg | 78166 | 15.3 | Solar/Gebäude | 2015-10-28 |  | 2015-10-28 |  |  | NS | Ja (keine Belieferung Dritter) | regelbar nach § 9 Abs. 2 EEG 2014 | NEIN | SOT
E11411010008014540201510270000001 | DE0005427961800000000000000003790 | Lörrach | Baden-Württemberg | 79541 | 6.6 | Solar/Gebäude | 2015-10-28 |  | 2015-10-28 |  |  | NS | Nein | regelbar nach § 9 Abs. 2 EEG 2014 | NEIN | SOT
E11411010008015701201510270000001 | DE0073237942400000000000000331633 | Vöhrenbach | Baden-Württemberg | 78147 | 7.28 | Solar/Gebäude | 2015-10-28 |  | 2015-10-28 |  |  | NS | Nein | 70%-Begrenzung | NEIN | SOT
E11411010008014364201509140000001 | DE0073237973000000000000000330177 | Schliengen | Baden-Württemberg | 79418 | 129.54 | Solar/Gebäude | 2015-10-28 |  | 2015-10-28 |  |  | NS | Ja (keine Belieferung Dritter) | regelbar nach § 9 Abs. 1 EEG 2014 | JA | SOL
E11411010008008777201510260000001 | DE0073237812600000000000000330172 | Binzen | Baden-Württemberg | 79589 | 9.24 | Solar/Gebäude | 2015-10-27 |  | 2015-10-27 |  |  | NS | Nein | 70%-Begrenzung | NEIN | SOT
E11411010008012945201510230000001 | DE0073237966400000000000000330316 | Staufen | Baden-Württemberg | 79219 | 6.36 | Solar/Gebäude | 2015-10-23 |  | 2015-10-23 |  |  | NS | Nein | 70%-Begrenzung | NEIN | SOT
E11411010008008639201510220000001 | DE0073237973000000000000000330177 | Rheinfelden | Baden-Württemberg | 79618 | 2.295 | Solar/Gebäude | 2015-10-23 |  | 2015-10-23 |  |  | NS | Nein | 70%-Begrenzung | NEIN | SOT
E11411010008008902201510220000001 | DE0073237973000000000000000329321 | Donaueschingen | Baden-Württemberg | 78166 | 11 | Solar/Gebäude | 2015-10-23 |  | 2015-10-23 |  |  | NS | Ja (keine Belieferung Dritter) | regelbar nach § 9 Abs. 2 EEG 2014 | NEIN | SOT
E11411010008008885201510270000001 | DE0073237967400000000000000328378 | Staufen | Baden-Württemberg | 79219 | 9.36 | Solar/Gebäude | 2015-10-21 |  | 2015-10-21 |  |  | NS | Nein | 70%-Begrenzung | NEIN | SOT
E11411010008013907201510190000001 | DE0073237961800000000000000330077 | Müllheim | Baden-Württemberg | 79379 | 7.54 | Solar/Gebäude | 2015-10-20 |  | 2015-10-20 |  |  | NS | Nein | 70%-Begrenzung | NEIN | SOT
E11411010008013288201510180000001 | DE0073237825900000000000000330224 | Rheinfelden | Baden-Württemberg | 79618 | 2.6 | Solar/Gebäude | 2015-10-19 |  | 2015-10-19 |  |  | NS | Nein | 70%-Begrenzung | NEIN | SOT
E11411010008014402201510140000001 | DE0073237941800000000000000330498 | Müllheim | Baden-Württemberg | 79379 | 14.56 | Solar/Gebäude | 2015-10-15 |  | 2015-10-15 |  |  | NS | Ja (keine Belieferung Dritter) | 70%-Begrenzung | NEIN | SOT
E11411010008014043201510130000001 | DE0073237824700000000000000330020 | Königsfeld | Baden-Württemberg | 78126 | 3 | Solar/Gebäude | 2015-10-14 |  | 2015-10-14 |  |  | NS | Nein | 70%-Begrenzung | NEIN | SOT
E11411010008005121201510130000001 | DE0073237812600000000000000330172 | Murg | Baden-Württemberg | 79730 | 6.44 | Solar/Gebäude | 2015-10-14 |  | 2015-10-14 |  |  | NS | Nein | regelbar nach § 9 Abs. 2 EEG 2014 | NEIN | SOT
E11411010008015281201510120000001 | DE0073237819400000000000000330634 | Grenzach-Wyhlen | Baden-Württemberg | 79639 | 5.72 | Solar/Gebäude | 2015-10-13 |  | 2015-10-13 |  |  | NS | Nein | 70%-Begrenzung | NEIN | SOT
E11411010008015661201510110000001 | DE0073237814700000000000000331254 | Lörrach | Baden-Württemberg | 79539 | 5.1 | Solar/Gebäude | 2015-10-12 |  | 2015-10-12 |  |  | NS | Nein | regelbar nach § 9 Abs. 2 EEG 2014 | NEIN | SOT
E11411010008014332201510070000001 | DE0073237819400000000000000330431 | Lörrach | Baden-Württemberg | 79539 | 5.2 | Solar/Gebäude | 2015-10-08 |  | 2015-10-08 |  |  | NS | Nein | 70%-Begrenzung | NEIN | SOT
E11411010008000414201510050000001 | DE0073237825900000000000000330224 | Grenzach-Wyhlen | Baden-Württemberg | 79639 | 3.64 | Solar/Gebäude | 2015-10-06 |  | 2015-10-06 |  |  | NS | Nein | 70%-Begrenzung | NEIN | SOT
E11411010008013573201510040000001 | DE0073237816600000000000000329081 | Müllheim | Baden-Württemberg | 79379 | 3.84 | Solar/Gebäude | 2015-10-05 |  | 2015-10-05 |  |  | NS | Nein | 70%-Begrenzung | NEIN | SOT
E11411010008015027201511220000001 | DE0073237985300000000000000329774 | St. Blasien | Baden-Württemberg | 79837 | 5.6 | Solar/Gebäude | 2015-09-30 |  | 2015-09-30 |  |  | NS | Nein | 70%-Begrenzung | NEIN | SOT
E11411010008001680201509290000001 | DE0073237963900000000000000325900 | Donaueschingen | Baden-Württemberg | 78166 | 0.5 | Solar/Gebäude | 2015-09-30 |  | 2015-09-30 |  |  | NS | Nein | 70%-Begrenzung | NEIN | SOT
E11411010008010374201510070000001 | DE0073237808600000000000000329806 | Löffingen | Baden-Württemberg | 79843 | 5.1 | Solar/Gebäude | 2015-09-30 |  | 2015-09-30 |  |  | NS | Nein | 70%-Begrenzung | NEIN | SOT
E11411010008014062201511030000001 | DE0073237953900000000000000326719 | Herrischried | Baden-Württemberg | 79737 | 125.16 | Solar/Gebäude | 2015-09-30 |  | 2015-09-30 |  |  | NS | Nein | regelbar nach § 9 Abs. 1 EEG 2014 | JA | SOL
E11411010008013859201510130000001 | DE0073237966400000000000000330298 | Häusern | Baden-Württemberg | 79837 | 18.72 | Solar/Gebäude | 2015-09-29 |  | 2015-09-29 |  |  | NS | Ja (keine Belieferung Dritter) | regelbar nach § 9 Abs. 2 EEG 2014 | NEIN | SOT
E11411010008006228201509290000001 | DE0073237986200000000000000330264 | Niedereschach | Baden-Württemberg | 78078 | 5.46 | Solar/Gebäude | 2015-09-29 |  | 2015-09-29 |  |  | NS | Nein | 70%-Begrenzung | NEIN | SOT
E11411010008010375201509280000001 | DE0073237824700000000000000330060 | Müllheim | Baden-Württemberg | 79379 | 9.62 | Solar/Gebäude | 2015-09-29 |  | 2015-09-29 |  |  | NS | Nein | 70%-Begrenzung | NEIN | SOT
E11411010008013608201510130000001 | DE0073237808600000000000000329806 | Schopfheim | Baden-Württemberg | 79650 | 7.155 | Solar/Gebäude | 2015-09-28 |  | 2015-09-28 |  |  | NS | Nein | 70%-Begrenzung | NEIN | SOT
E11411010008000416201509270000001 | DE0073237942400000000000000331633 | Steinen | Baden-Württemberg | 79585 | 9.88 | Solar/Gebäude | 2015-09-28 |  | 2015-09-28 |  |  | NS | Nein | 70%-Begrenzung | NEIN | SOT
E11411010008008604201509300000001 | DE0073237941800000000000000330498 | Murg | Baden-Württemberg | 79730 | 9.88 | Solar/Gebäude | 2015-09-28 |  | 2015-09-28 |  |  | NS | Nein | 70%-Begrenzung | NEIN | SOT
E11411010008000347201509240000001 | DE0073237973000000000000000329321 | Müllheim | Baden-Württemberg | 79379 | 8.4 | Solar/Gebäude | 2015-09-25 |  | 2015-09-25 |  |  | NS | Nein | 70%-Begrenzung | NEIN | SOT
E11411010008000632201509230000001 | DE0073237929400000000000000330263 | Grenzach-Wyhlen | Baden-Württemberg | 79639 | 9.1 | Solar/Gebäude | 2015-09-24 |  | 2015-09-24 |  |  | NS | Nein | 70%-Begrenzung | NEIN | SOT
E11411010008014387201509270000001 | DE0073237824700000000000000330020 | Königsfeld | Baden-Württemberg | 78126 | 9.24 | Solar/Gebäude | 2015-09-24 |  | 2015-09-24 |  |  | NS | Nein | regelbar nach § 9 Abs. 2 EEG 2014 | NEIN | SOT
E1007101E000G000H0000035000000001 | DE00720079541E000G000H00000350000 | Lörrach | Baden-Württemberg | 79541 | 5.565 | Solar/Gebäude | 2015-09-23 |  | 2017-01-01 |  |  | NS | Nein | 70%-Begrenzung | NEIN | SOT
E11411010008000384201509220000001 | DE0073237972500000000000000329342 | Donaueschingen | Baden-Württemberg | 78166 | 8.51 | Solar/Gebäude | 2015-09-23 |  | 2015-09-23 |  |  | NS | Nein | 70%-Begrenzung | NEIN | SOT
E11411010008000396201509210000001 | DE0073237973000000000000000330177 | Grenzach-Wyhlen | Baden-Württemberg | 79639 | 3.9 | Solar/Gebäude | 2015-09-22 |  | 2015-09-22 |  |  | NS | Nein | 70%-Begrenzung | NEIN | SOT
E11411010008000387201509210000001 | DE0005427961800000000000000003790 | Hilzingen | Baden-Württemberg | 78247 | 99.84 | Solar/Gebäude | 2015-09-22 |  | 2015-09-22 |  |  | NS | Ja (keine Belieferung Dritter) | regelbar nach § 9 Abs. 2 EEG 2014 | NEIN | SOT
E11411010008013289201509210000001 | DE0073237814700000000000000331254 | Wittlingen | Baden-Württemberg | 79599 | 9.54 | Solar/Gebäude | 2015-09-22 |  | 2015-09-22 |  |  | NS | Nein | regelbar nach § 9 Abs. 2 EEG 2014 | NEIN | SOT
E11411010008000383201509200000001 | DE0073237986200000000000000330264 | Löffingen | Baden-Württemberg | 79843 | 4.68 | Solar/Gebäude | 2015-09-21 |  | 2015-09-21 |  |  | NS | Nein | 70%-Begrenzung | NEIN | SOT
E11411010008008662201509170000001 | DE0073237816600000000000000329081 | Ballrechten-Dottingen | Baden-Württemberg | 79282 | 5.46 | Solar/Gebäude | 2015-09-18 |  | 2015-09-18 |  |  | NS | Nein | 70%-Begrenzung | NEIN | SOT
E11411010008000221201509150000001 | DE0073237941800000000000000330498 | Niedereschach | Baden-Württemberg | 78078 | 6.27 | Solar/Gebäude | 2015-09-12 |  | 2015-09-12 |  |  | NS | Nein | regelbar nach § 9 Abs. 2 EEG 2014 | NEIN | SOT
E11411010008000147201509100000001 | DE0073237824700000000000000330060 | Efringen-Kirchen | Baden-Württemberg | 79588 | 6.16 | Solar/Gebäude | 2015-09-11 |  | 2015-09-11 |  |  | NS | Nein | 70%-Begrenzung | NEIN | SOT
E11411010008000381201509100000001 | DE0073237812600000000000000331453 | Murg | Baden-Württemberg | 79730 | 6.72 | Solar/Gebäude | 2015-09-11 |  | 2015-09-11 |  |  | NS | Nein | regelbar nach § 9 Abs. 2 EEG 2014 | NEIN | SOT
E11411010008012777201509100000001 | DE0073237824700000000000000330060 | Hartheim | Baden-Württemberg | 79258 | 8 | Solar/Gebäude | 2015-09-11 |  | 2015-09-11 |  |  | NS | Nein | regelbar nach § 9 Abs. 2 EEG 2014 | NEIN | SOT
E11411010008000402201510080000001 | DE0073237825900000000000000330224 | Görwihl | Baden-Württemberg | 79733 | 11.369 | Solar/Gebäude | 2015-09-09 |  | 2015-09-09 |  |  | NS | Ja (keine Belieferung Dritter) | 70%-Begrenzung | NEIN | SOT
E11411010008000187201509080000001 | DE0073237923800000000000000331449 | Wittnau | Baden-Württemberg | 79299 | 5.33 | Solar/Gebäude | 2015-09-09 |  | 2015-09-09 |  |  | NS | Nein | 70%-Begrenzung | NEIN | SOT
E11411010008001678201509070000001 | DE0073237816600000000000000330175 | Eisenbach | Baden-Württemberg | 79871 | 6 | Solar | 2015-09-08 |  | 2015-09-08 |  |  | NS | Nein | 70%-Begrenzung | NEIN | SOT
E11411010008017161201509070000001 | DE0073237923800000000000000331449 | Bad Bellingen | Baden-Württemberg | 79415 | 1.5 | Solar/Gebäude | 2015-09-08 |  | 2015-09-08 |  |  | NS | Nein | 70%-Begrenzung | NEIN | SOT
E11411010008000382201509060000001 | DE0073237966400000000000000330298 | Murg | Baden-Württemberg | 79730 | 4.2 | Solar/Gebäude | 2015-09-07 |  | 2015-09-07 |  |  | NS | Nein | regelbar nach § 9 Abs. 2 EEG 2014 | NEIN | SOT
E11411010008014086201509060000001 | DE0073237824700000000000000330060 | Häg-Ehrsberg | Baden-Württemberg | 79685 | 8.12 | Solar/Gebäude | 2015-09-07 |  | 2015-09-07 |  |  | NS | Nein | regelbar nach § 9 Abs. 2 EEG 2014 | NEIN | SOT
E11411010008008906201509010000001 | DE0073237979000000000000000328546 | Feldberg | Baden-Württemberg | 79868 | 29.64 | Solar/Gebäude | 2015-09-02 |  | 2015-09-02 |  |  | NS | Ja (keine Belieferung Dritter) | 70%-Begrenzung | NEIN | SOT
E1059801000KAISER0WA0FR0350000036 | DE0073237973000000000000000330177 | Todtnau | Baden-Württemberg | 79674 | 49.9 | Wasser | 2015-09-01 |  | 2016-01-01 |  |  | NS | Nein | nicht regelbar | JA | WAL
E11411010008000329201412310000001 | DE0073237816600000000000000330279 | Rickenbach | Baden-Württemberg | 79736 | 8.4 | Solar/Gebäude | 2015-08-31 |  | 2015-08-31 |  |  | NS | Nein | regelbar nach § 9 Abs. 2 EEG 2014 | NEIN | SOT
E11411010008000161201508300000001 | DE0073237967400000000000000328378 | Mühlhausen-Ehingen | Baden-Württemberg | 78259 | 4.94 | Solar/Gebäude | 2015-08-31 |  | 2015-08-31 |  |  | NS | Nein | 70%-Begrenzung | NEIN | SOT
E11411010008000207201412310000001 | DE0073237819400000000000000330431 | Zell | Baden-Württemberg | 79669 | 6.25 | Solar/Gebäude | 2015-08-31 |  | 2015-08-31 |  |  | NS | Nein | 70%-Begrenzung | NEIN | SOT
E11411010008001679201508300000001 | DE0073237812600000000000000330172 | Hasel | Baden-Württemberg | 79686 | 7.84 | Solar/Gebäude | 2015-08-31 |  | 2015-08-31 |  |  | NS | Nein | regelbar nach § 9 Abs. 2 EEG 2014 | NEIN | SOT
E11411012406279780000000000000003 | DE0073237807800000000000000330480 | Stühlingen | Baden-Württemberg | 79780 | 7.13 | Solar/Gebäude | 2015-08-28 |  | 2015-08-28 |  |  | NS | Nein | regelbar nach § 9 Abs. 2 EEG 2014 | NEIN | SOT
E11411012405979837000000000000003 | DE0073237929400000000000000330263 | St. Blasien | Baden-Württemberg | 79837 | 6.24 | Solar/Gebäude | 2015-08-28 |  | 2015-08-28 |  |  | NS | Nein | regelbar nach § 9 Abs. 2 EEG 2014 | NEIN | SOT
E11411012405279733000000000000003 | DE0073237941800000000000000330498 | Görwihl | Baden-Württemberg | 79733 | 45.92 | Solar/Gebäude | 2015-08-27 |  | 2015-08-27 |  |  | NS | Ja (keine Belieferung Dritter) | regelbar nach § 9 Abs. 2 EEG 2014 | NEIN | SOT
E11411012405679588000000000000003 | DE0073237929400000000000000330263 | Efringen-Kirchen | Baden-Württemberg | 79588 | 3.99 | Solar/Gebäude | 2015-08-27 |  | 2015-08-27 |  |  | NS | Nein | 70%-Begrenzung | NEIN | SOT
E11411012405879282000000000000003 | DE0073237966400000000000000330316 | Ballrechten-Dottingen | Baden-Württemberg | 79282 | 5.25 | Solar/Gebäude | 2015-08-27 |  | 2015-08-27 |  |  | NS | Nein | 70%-Begrenzung | NEIN | SOT
E11411012402679576000000000000003 | DE0073237816600000000000000329081 | Weil am Rhein | Baden-Württemberg | 79576 | 4.92 | Solar/Gebäude | 2015-08-25 |  | 2015-08-25 |  |  | NS | Nein | 70%-Begrenzung | NEIN | SOT
E11411012404079618000000000000003 | DE0073237986500000000000000329173 | Rheinfelden | Baden-Württemberg | 79618 | 3.69 | Solar/Gebäude | 2015-08-25 |  | 2015-08-25 |  |  | NS | Nein | regelbar nach § 9 Abs. 2 EEG 2014 | NEIN | SOT
E11411010008000174201509070000001 | DE0005427961800000000000000003790 | Wittnau | Baden-Württemberg | 79299 | 3.64 | Solar/Gebäude | 2015-08-25 |  | 2015-08-25 |  |  | NS | Nein | 70%-Begrenzung | NEIN | SOT
E11411012403879725000000000000003 | DE0073237824700000000000000330060 | Laufenburg | Baden-Württemberg | 79725 | 8.61 | Solar/Gebäude | 2015-08-21 |  | 2015-08-21 |  |  | NS | Nein | regelbar nach § 9 Abs. 2 EEG 2014 | NEIN | SOT
E11411012399779733000000000000003 | DE0073237972500000000000000330166 | Görwihl | Baden-Württemberg | 79733 | 4.48 | Solar/Gebäude | 2015-08-20 |  | 2015-08-20 |  |  | NS | Nein | regelbar nach § 9 Abs. 2 EEG 2014 | NEIN | SOT
E11411012405579400000000000000003 | DE0073237923800000000000000331449 | Kandern | Baden-Württemberg | 79400 | 4.5 | Solar/Gebäude | 2015-08-20 |  | 2015-08-20 |  |  | NS | Nein | 70%-Begrenzung | NEIN | SOT
E11411012398879865000000000000003 | DE0073237808600000000000000329806 | Grafenhausen | Baden-Württemberg | 79865 | 9.88 | Solar/Gebäude | 2015-08-19 |  | 2015-08-19 |  |  | NS | Nein | 70%-Begrenzung | NEIN | SOT
E11411012401079664000000000000003 | DE0073237973000000000000000329321 | Wehr | Baden-Württemberg | 79664 | 6.72 | Solar/Gebäude | 2015-08-19 |  | 2015-08-19 |  |  | NS | Nein | regelbar nach § 9 Abs. 2 EEG 2014 | NEIN | SOT
E11411012403979664000000000000003 | DE0073237814700000000000000331254 | Wehr | Baden-Württemberg | 79664 | 8.68 | Solar/Gebäude | 2015-08-19 |  | 2015-08-19 |  |  | NS | Nein | regelbar nach § 9 Abs. 2 EEG 2014 | NEIN | SOT
E11411012393179664000000000000003 | DE0073237808600000000000000330632 | Wehr | Baden-Württemberg | 79664 | 5.2 | Solar/Gebäude | 2015-08-17 |  | 2015-08-17 |  |  | NS | Nein | 70%-Begrenzung | NEIN | SOT
E11411012392179588000000000000003 | DE0073237986200000000000000330264 | Efringen-Kirchen | Baden-Württemberg | 79588 | 1.96 | Solar/Gebäude | 2015-08-13 |  | 2015-08-13 |  |  | NS | Nein | 70%-Begrenzung | NEIN | SOT
E11411012389879805000000000000003 | DE0073237972500000000000000329342 | Eggingen | Baden-Württemberg | 79805 | 7.8 | Solar/Gebäude | 2015-08-13 |  | 2015-08-13 |  |  | NS | Nein | 70%-Begrenzung | NEIN | SOT
E11411012393479589000000000000003 | DE0073237816600000000000000330279 | Binzen | Baden-Württemberg | 79589 | 1.44 | Solar/Gebäude | 2015-08-13 |  | 2015-08-13 |  |  | NS | Nein | 70%-Begrenzung | NEIN | SOT
E11411012389579219000000000000003 | DE0073237812600000000000000331453 | Staufen | Baden-Württemberg | 79219 | 13.26 | Solar/Gebäude | 2015-08-13 |  | 2015-08-13 |  |  | NS | Ja (keine Belieferung Dritter) | regelbar nach § 9 Abs. 2 EEG 2014 | NEIN | SOT
E11411012400879415000000000000003 | DE0073237973000000000000000329321 | Bad Bellingen | Baden-Württemberg | 79415 | 30 | Solar/Gebäude | 2015-08-12 |  | 2015-08-12 |  |  | NS | Ja (keine Belieferung Dritter) | regelbar nach § 9 Abs. 2 EEG 2014 | NEIN | SOT
E11411012387278086000000000000003 | DE0073237942400000000000000331633 | Brigachtal | Baden-Württemberg | 78086 | 5.72 | Solar/Gebäude | 2015-08-12 |  | 2015-08-12 |  |  | NS | Nein | regelbar nach § 9 Abs. 2 EEG 2014 | NEIN | SOT
E11411012389979639000000000000003 | DE0073237972500000000000000330166 | Grenzach-Wyhlen | Baden-Württemberg | 79639 | 9.8 | Solar/Gebäude | 2015-08-12 |  | 2015-08-12 |  |  | NS | Nein | 70%-Begrenzung | NEIN | SOT
E11411012387079379000000000000003 | DE0073237973000000000000000330177 | Müllheim | Baden-Württemberg | 79379 | 9.88 | Solar/Gebäude | 2015-08-10 |  | 2015-08-10 |  |  | NS | Nein | 70%-Begrenzung | NEIN | SOT
E11411012376979843000000000000003 | DE0005427961800000000000000003790 | Löffingen | Baden-Württemberg | 79843 | 9.88 | Solar/Gebäude | 2015-08-05 |  | 2015-08-05 |  |  | NS | Nein | regelbar nach § 9 Abs. 2 EEG 2014 | NEIN | SOT
E11411012377379843000000000000003 | DE0073237973700000000000000329056 | Löffingen | Baden-Württemberg | 79843 | 9.88 | Solar/Gebäude | 2015-08-05 |  | 2015-08-05 |  |  | NS | Nein | 70%-Begrenzung | NEIN | SOT
E11411010008016321201412310000001 | DE0073237928300000000000000323779 | Bollschweil | Baden-Württemberg | 79283 | 3 | Solar/Gebäude | 2015-08-04 |  | 2015-08-04 |  |  | NS | Nein | regelbar nach § 9 Abs. 2 EEG 2014 | NEIN | SOT
E11411012376478147000000000000003 | DE0073237953900000000000000326719 | Vöhrenbach | Baden-Württemberg | 78147 | 7.83 | Solar/Gebäude | 2015-08-04 |  | 2015-08-04 |  |  | NS | Nein | 70%-Begrenzung | NEIN | SOT
E11411012376379736000000000000003 | DE0073237807800000000000000330480 | Rickenbach | Baden-Württemberg | 79736 | 9.9 | Solar/Gebäude | 2015-07-31 |  | 2015-07-31 |  |  | NS | Nein | regelbar nach § 9 Abs. 2 EEG 2014 | NEIN | SOT
E11411012371879737000000000000003 | DE0073237973000000000000000329321 | Herrischried | Baden-Württemberg | 79737 | 9.24 | Solar/Gebäude | 2015-07-31 |  | 2015-07-31 |  |  | NS | Nein | regelbar nach § 9 Abs. 2 EEG 2014 | NEIN | SOT
E11411012373379618000000000000003 | DE0073237987200000000000000330478 | Rheinfelden | Baden-Württemberg | 79618 | 4.75 | Solar/Gebäude | 2015-07-31 |  | 2015-07-31 |  |  | NS | Nein | regelbar nach § 9 Abs. 2 EEG 2014 | NEIN | SOT
E11411012371379777000000000000003 | DE0073237979000000000000000328546 | Ühlingen-Birkendorf | Baden-Württemberg | 79777 | 9.88 | Solar/Gebäude | 2015-07-31 |  | 2015-07-31 |  |  | NS | Nein | 70%-Begrenzung | NEIN | SOT
E11411010008017019201509280000001 | DE0073237963900000000000000325900 | Brigachtal | Baden-Württemberg | 78086 | 5.72 | Solar/Gebäude | 2015-07-31 |  | 2015-07-31 |  |  | NS | Nein | 70%-Begrenzung | NEIN | SOT
E11411010008017105201509280000001 | DE0073237816600000000000000330175 | Brigachtal | Baden-Württemberg | 78086 | 5.72 | Solar/Gebäude | 2015-07-31 |  | 2015-07-31 |  |  | NS | Nein | 70%-Begrenzung | NEIN | SOT
E11411012370779379000000000000003 | DE0073237812600000000000000330172 | Müllheim | Baden-Württemberg | 79379 | 9.69 | Solar/Gebäude | 2015-07-30 |  | 2015-07-30 |  |  | NS | Nein | 70%-Begrenzung | NEIN | SOT
E11411012401479282000000000000003 | DE0073237824700000000000000330060 | Ballrechten-Dottingen | Baden-Württemberg | 79282 | 5.975 | Solar/Gebäude | 2015-07-30 |  | 2015-07-30 |  |  | NS | Nein | 70%-Begrenzung | NEIN | SOT
E11411010008000401201510080000001 | DE0073237816600000000000000330175 | Görwihl | Baden-Württemberg | 79733 | 81.64 | Solar/Gebäude | 2015-07-30 |  | 2015-07-30 |  |  | NS | Ja (keine Belieferung Dritter) | regelbar nach § 9 Abs. 2 EEG 2014 | NEIN | SOT
E11411012371679258000000000000003 | DE0073237966400000000000000330316 | Hartheim | Baden-Württemberg | 79258 | 5.52 | Solar/Gebäude | 2015-07-28 |  | 2015-07-28 |  |  | NS | Nein | 70%-Begrenzung | NEIN | SOT
E11411012372278078000000000000003 | DE0073237816600000000000000330279 | Niedereschach | Baden-Württemberg | 78078 | 8.4 | Solar/Gebäude | 2015-07-27 |  | 2015-07-27 |  |  | NS | Nein | 70%-Begrenzung | NEIN | SOT
E11411012372479400000000000000003 | DE0073237987200000000000000330478 | Kandern | Baden-Württemberg | 79400 | 3 | Solar/Gebäude | 2015-07-24 |  | 2015-07-24 |  |  | NS | Nein | regelbar nach § 9 Abs. 2 EEG 2014 | NEIN | SOT
E1023601STROMBEZUG00000VITEN03604 | DE0073237812600000000000000330172 | Lenzkirch | Baden-Württemberg | 79853 | 16.1 | Solar/Gebäude | 2015-07-24 |  | 2016-01-01 |  |  | NS | Nein | regelbar nach § 9 Abs. 2 EEG 2014 | NEIN | SOT
E11411012371079618000000000000003 | DE0073237973000000000000000330377 | Rheinfelden | Baden-Württemberg | 79618 | 4.68 | Solar/Gebäude | 2015-07-23 |  | 2015-07-23 |  |  | NS | Nein | 70%-Begrenzung | NEIN | SOT
E11411012398178078000000000000003 | DE0073237824700000000000000330020 | Niedereschach | Baden-Württemberg | 78078 | 10 | Solar/Gebäude | 2015-07-22 |  | 2015-07-22 |  |  | NS | Nein | regelbar nach § 9 Abs. 2 EEG 2014 | NEIN | SOT
E11411012369979730000000000000003 | DE0073237807800000000000000330480 | Murg | Baden-Württemberg | 79730 | 5 | Solar/Gebäude | 2015-07-22 |  | 2015-07-22 |  |  | NS | Nein | 70%-Begrenzung | NEIN | SOT
E11411012370179539000000000000003 | DE0073237973000000000000000330377 | Lörrach | Baden-Württemberg | 79539 | 7.79 | Solar/Gebäude | 2015-07-22 |  | 2015-07-22 |  |  | NS | Nein | 70%-Begrenzung | JA | SOL
E11411012369879395000000000000003 | DE0073237825900000000000000330224 | Neuenburg | Baden-Württemberg | 79395 | 6.24 | Solar/Gebäude | 2015-07-20 |  | 2015-07-20 |  |  | NS | Nein | 70%-Begrenzung | NEIN | SOT
E11411012369779650000000000000003 | DE0073237973000000000000000330177 | Schopfheim | Baden-Württemberg | 79650 | 8.67 | Solar/Gebäude | 2015-07-20 |  | 2015-07-20 |  |  | NS | Nein | regelbar nach § 9 Abs. 2 EEG 2014 | NEIN | SOT
E11411012369379650000000000000003 | DE0073237972500000000000000329985 | Schopfheim | Baden-Württemberg | 79650 | 9.95 | Solar/Gebäude | 2015-07-17 |  | 2015-07-17 |  |  | NS | Nein | 70%-Begrenzung | NEIN | SOT
E11411012215279774000000000000003 | DE0073237973700000000000000329056 | Albbruck | Baden-Württemberg | 79774 | 75 | Biomasse | 2015-07-16 |  | 2015-07-16 |  |  | MS | Nein | nicht regelbar | JA | BIL | Nein | Nein |  | 71.25
E11411012369579395000000000000003 | DE0073237972500000000000000329985 | Neuenburg | Baden-Württemberg | 79395 | 4.77 | Solar/Gebäude | 2015-07-16 |  | 2015-07-16 |  |  | NS | Nein | 70%-Begrenzung | NEIN | SOT
E11411010008015902201507150000001 | DE0073237819900000000000000307447 | Rheinfelden | Baden-Württemberg | 79618 | 3.76 | Solar/Gebäude | 2015-07-15 |  | 2015-07-15 |  |  | NS | Nein | 70%-Begrenzung | NEIN | SOT
E11411012371179238000000000000003 | DE0073237973000000000000000329321 | Ehrenkirchen | Baden-Württemberg | 79238 | 28.625 | Solar/Gebäude | 2015-07-15 |  | 2015-07-15 |  |  | NS | Ja (keine Belieferung Dritter) | 70%-Begrenzung | NEIN | SOT
E11411012399679379000000000000003 | DE0073237973000000000000000330377 | Müllheim | Baden-Württemberg | 79379 | 5.58 | Solar/Gebäude | 2015-07-14 |  | 2015-07-14 |  |  | NS | Nein | 70%-Begrenzung | NEIN | SOT
E11411012339679725000000000000003 | DE0073237819400000000000000330431 | Laufenburg | Baden-Württemberg | 79725 | 8.06 | Solar/Gebäude | 2015-07-10 |  | 2015-07-10 |  |  | NS | Nein | 70%-Begrenzung | NEIN | SOT
E11411012341779843000000000000003 | DE0073237824700000000000000330020 | Löffingen | Baden-Württemberg | 79843 | 9.88 | Solar/Gebäude | 2015-07-10 |  | 2015-07-10 |  |  | NS | Nein | 70%-Begrenzung | NEIN | SOT
E11411012331579540000000000000003 | DE0073237923800000000000000331449 | Lörrach | Baden-Württemberg | 79540 | 8.815 | Solar/Gebäude | 2015-07-09 |  | 2015-07-09 |  |  | NS | Nein | 70%-Begrenzung | NEIN | SOT
E11411012330779774000000000000003 | DE0073237963900000000000000325900 | Albbruck | Baden-Württemberg | 79774 | 9.57 | Solar/Gebäude | 2015-07-08 |  | 2015-07-08 |  |  | NS | Nein | 70%-Begrenzung | NEIN | SOT
E11411012330679639000000000000003 | DE0073237967400000000000000328378 | Grenzach-Wyhlen | Baden-Württemberg | 79639 | 7.395 | Solar/Gebäude | 2015-07-08 |  | 2015-07-08 |  |  | NS | Nein | regelbar nach § 9 Abs. 2 EEG 2014 | NEIN | SOT
E11411012371279733000000000000003 | DE0073237807800000000000000330480 | Görwihl | Baden-Württemberg | 79733 | 12 | Solar/Gebäude | 2015-07-07 |  | 2015-07-07 |  |  | NS | Ja (keine Belieferung Dritter) | 70%-Begrenzung | NEIN | SOT
E11411012344479664000000000000003 | DE0073237812600000000000000330172 | Wehr | Baden-Württemberg | 79664 | 9.9 | Solar/Gebäude | 2015-07-07 |  | 2015-07-07 |  |  | NS | Nein | 70%-Begrenzung | NEIN | SOT
E11411012368879227000000000000003 | DE0073237814700000000000000331254 | Schallstadt | Baden-Württemberg | 79227 | 8.06 | Solar/Gebäude | 2015-07-07 |  | 2015-07-07 |  |  | NS | Nein | 70%-Begrenzung | NEIN | SOT
E11411010008015326201412310000001 | DE0073237824700000000000000330020 | Wehr | Baden-Württemberg | 79664 | 9.8 | Solar | 2015-07-06 |  | 2015-07-06 |  |  | NS | Nein | 70%-Begrenzung | NEIN | SOT
E11411012324578083000000000000003 | DE0073237973000000000000000329321 | Dauchingen | Baden-Württemberg | 78083 | 18.225 | Solar/Gebäude | 2015-07-06 |  | 2015-07-06 |  |  | NS | Ja (keine Belieferung Dritter) | regelbar nach § 9 Abs. 2 EEG 2014 | NEIN | SOT
E11411010008017163201412310000001 | DE0073237814700000000000000331254 | Rheinfelden | Baden-Württemberg | 79618 | 9.95 | Solar/Gebäude | 2015-07-06 |  | 2015-07-06 |  |  | NS | Nein | regelbar nach § 9 Abs. 2 EEG 2014 | NEIN | SOT
E11411012319379650000000000000003 | DE0073237987200000000000000330478 | Schopfheim | Baden-Württemberg | 79650 | 5.4 | Solar/Gebäude | 2015-07-03 |  | 2015-07-03 |  |  | NS | Nein | 70%-Begrenzung | NEIN | SOT
E11411012326979725000000000000003 | DE0073237808600000000000000329806 | Laufenburg | Baden-Württemberg | 79725 | 7.76 | Solar/Gebäude | 2015-07-03 |  | 2015-07-03 |  |  | NS | Nein | 70%-Begrenzung | NEIN | SOT
E11411012330579618000000000000003 | DE0073237825900000000000000330224 | Rheinfelden | Baden-Württemberg | 79618 | 5.6 | Solar/Gebäude | 2015-07-02 |  | 2015-07-02 |  |  | NS | Nein | 70%-Begrenzung | NEIN | SOT
E11411012318179848000000000000003 | DE0073237808600000000000000329806 | Bonndorf | Baden-Württemberg | 79848 | 3.9 | Solar/Gebäude | 2015-07-01 |  | 2015-07-01 |  |  | NS | Nein | 70%-Begrenzung | NEIN | SOT
E11411012319079868000000000000003 | DE0073237808600000000000000330632 | Feldberg | Baden-Württemberg | 79868 | 8.96 | Solar/Gebäude | 2015-07-01 |  | 2015-07-01 |  |  | MS | Nein | regelbar nach § 9 Abs. 2 EEG 2014 | JA | SOL
E11411012315579576000000000000003 | DE0073237972500000000000000329342 | Weil am Rhein | Baden-Württemberg | 79576 | 9.8 | Solar/Gebäude | 2015-07-01 |  | 2015-07-01 |  |  | NS | Nein | 70%-Begrenzung | NEIN | SOT
E11411010008012928201511010000001 | DE0073237808600000000000000330632 | Bernau | Baden-Württemberg | 79872 | 4.86 | Solar/Gebäude | 2015-07-01 |  | 2015-07-01 |  |  | NS | Nein | 70%-Begrenzung | NEIN | SOT
E11411012318279733000000000000003 | DE0073237966400000000000000330316 | Görwihl | Baden-Württemberg | 79733 | 9.88 | Solar/Gebäude | 2015-07-01 |  | 2015-07-01 |  |  | NS | Nein | regelbar nach § 9 Abs. 2 EEG 2014 | NEIN | SOT
E11411012268279282000000000000003 | DE0073237953900000000000000326719 | Ballrechten-Dottingen | Baden-Württemberg | 79282 | 9.88 | Solar/Gebäude | 2015-06-30 |  | 2015-06-30 |  |  | NS | Nein | 70%-Begrenzung | NEIN | SOT
E11411012317879618000000000000003 | DE0073237819900000000000000307447 | Rheinfelden | Baden-Württemberg | 79618 | 8.525 | Solar/Gebäude | 2015-06-30 |  | 2015-06-30 |  |  | NS | Nein | regelbar nach § 9 Abs. 2 EEG 2014 | NEIN | SOT
E11411012319179664000000000000003 | DE0073237937900000000000000331991 | Wehr | Baden-Württemberg | 79664 | 6.16 | Solar/Gebäude | 2015-06-30 |  | 2015-06-30 |  |  | NS | Nein | regelbar nach § 9 Abs. 2 EEG 2014 | NEIN | SOT
E11411012316279777000000000000003 | DE0073237942400000000000000331633 | Ühlingen-Birkendorf | Baden-Württemberg | 79777 | 9.75 | Solar/Gebäude | 2015-06-30 |  | 2015-06-30 |  |  | NS | Nein | 70%-Begrenzung | NEIN | SOT
E11411012316078078000000000000003 | DE0073237814700000000000000331254 | Niedereschach | Baden-Württemberg | 78078 | 9.54 | Solar/Gebäude | 2015-06-30 |  | 2015-06-30 |  |  | NS | Nein | 70%-Begrenzung | NEIN | SOT
E11411012315879804000000000000003 | DE0073237973000000000000000330177 | Dogern | Baden-Württemberg | 79804 | 7 | Solar/Gebäude | 2015-06-30 |  | 2015-06-30 |  |  | NS | Nein | regelbar nach § 9 Abs. 2 EEG 2014 | NEIN | SOT
E11411012317379848000000000000003 | DE0073237816600000000000000330279 | Bonndorf | Baden-Württemberg | 79848 | 5.46 | Solar/Gebäude | 2015-06-30 |  | 2015-06-30 |  |  | NS | Nein | 70%-Begrenzung | NEIN | SOT
E11411012318479650000000000000003 | DE0073237973000000000000000330177 | Schopfheim | Baden-Württemberg | 79650 | 8.16 | Solar/Gebäude | 2015-06-30 |  | 2015-06-30 |  |  | NS | Nein | regelbar nach § 9 Abs. 2 EEG 2014 | NEIN | SOT
E11411012317579664000000000000003 | DE0073237967400000000000000328378 | Wehr | Baden-Württemberg | 79664 | 30.855 | Solar/Gebäude | 2015-06-29 |  | 2015-06-29 |  |  | MS | Nein | regelbar nach § 9 Abs. 2 EEG 2014 | JA | SOL
E11411012306379539000000000000003 | DE0073237986500000000000000329173 | Lörrach | Baden-Württemberg | 79539 | 7.28 | Solar/Gebäude | 2015-06-29 |  | 2015-06-29 |  |  | NS | Nein | 70%-Begrenzung | NEIN | SOT
E11411012324079424000000000000003 | DE0073237929400000000000000330263 | Auggen | Baden-Württemberg | 79424 | 130 | Solar/Gebäude | 2015-06-26 |  | 2015-06-26 |  |  | NS | Ja (keine Belieferung Dritter) | regelbar nach § 9 Abs. 1 EEG 2014 | JA | SOL
E11411012301179865000000000000003 | DE0073237819900000000000000307447 | Grafenhausen | Baden-Württemberg | 79865 | 2.6 | Solar/Gebäude | 2015-06-25 |  | 2015-06-25 |  |  | NS | Nein | 70%-Begrenzung | NEIN | SOT
E11411012317079618000000000000003 | DE0073237824700000000000000330060 | Rheinfelden | Baden-Württemberg | 79618 | 37.485 | Solar/Gebäude | 2015-06-24 |  | 2015-06-24 |  |  | NS | Ja (mit Belieferung Dritter) | regelbar nach § 9 Abs. 2 EEG 2014 | NEIN | SOT
E11411012324479650000000000000003 | DE0073237972500000000000000329342 | Schopfheim | Baden-Württemberg | 79650 | 3 | Solar/Gebäude | 2015-06-24 |  | 2015-06-24 |  |  | NS | Nein | regelbar nach § 9 Abs. 2 EEG 2014 | NEIN | SOT
E11411010008000220201506220000001 | DE0073237966400000000000000330298 | Stühlingen | Baden-Württemberg | 79780 | 3 | Solar/Gebäude | 2015-06-23 |  | 2015-06-23 |  |  | NS | Nein | 70%-Begrenzung | NEIN | SOT
E11411012301079618000000000000003 | DE0073237814700000000000000331254 | Rheinfelden | Baden-Württemberg | 79618 | 7.975 | Solar/Gebäude | 2015-06-22 |  | 2015-06-22 |  |  | NS | Nein | regelbar nach § 9 Abs. 2 EEG 2014 | NEIN | SOT
E11411012293578250000000000000003 | DE0073237972500000000000000329342 | Tengen | Baden-Württemberg | 78250 | 8.25 | Solar/Gebäude | 2015-06-18 |  | 2015-06-18 |  |  | NS | Nein | 70%-Begrenzung | NEIN | SOT
E11411010008015633201506160000001 | DE0073237816600000000000000330174 | Bad Bellingen | Baden-Württemberg | 79415 | 4.25 | Solar/Gebäude | 2015-06-17 |  | 2015-06-17 |  |  | NS | Nein | 70%-Begrenzung | NEIN | SOT
E11411012291379879000000000000003 | DE0073237941800000000000000330498 | Wutach | Baden-Württemberg | 79879 | 4.578 | Solar/Gebäude | 2015-06-17 |  | 2015-06-17 |  |  | NS | Nein | 70%-Begrenzung | NEIN | SOT
E11411012387479592000000000000003 | DE0073237808600000000000000329806 | Fischingen | Baden-Württemberg | 79592 | 3.9 | Solar/Gebäude | 2015-06-17 |  | 2015-06-17 |  |  | NS | Nein | 70%-Begrenzung | NEIN | SOT
E11411012386078166000000000000003 | DE0073237816600000000000000330174 | Donaueschingen | Baden-Württemberg | 78166 | 8.28 | Solar/Gebäude | 2015-06-17 |  | 2015-06-17 |  |  | NS | Nein | 70%-Begrenzung | NEIN | SOT
E11411012285379809000000000000003 | DE0073237967400000000000000328378 | Weilheim | Baden-Württemberg | 79809 | 5.4 | Solar/Gebäude | 2015-06-16 |  | 2015-06-16 |  |  | NS | Nein | 70%-Begrenzung | NEIN | SOT
E11411012291479539000000000000003 | DE0073237966400000000000000330316 | Lörrach | Baden-Württemberg | 79539 | 7.905 | Solar/Gebäude | 2015-06-16 |  | 2015-06-16 |  |  | NS | Nein | 70%-Begrenzung | NEIN | SOT
E11411012285879295000000000000003 | DE0073237808600000000000000329806 | Sulzburg | Baden-Württemberg | 79295 | 77.48 | Solar/Gebäude | 2015-06-15 |  | 2015-06-15 |  |  | MS | Ja (keine Belieferung Dritter) | regelbar nach § 9 Abs. 2 EEG 2014 | JA | SOL
E11411012289479618000000000000003 | DE0073237942400000000000000331633 | Rheinfelden | Baden-Württemberg | 79618 | 8.33 | Solar/Gebäude | 2015-06-15 |  | 2015-06-15 |  |  | NS | Nein | 70%-Begrenzung | NEIN | SOT
E11411012283079219000000000000003 | DE0073237812600000000000000331453 | Staufen | Baden-Württemberg | 79219 | 7.395 | Solar/Gebäude | 2015-06-15 |  | 2015-06-15 |  |  | NS | Nein | regelbar nach § 9 Abs. 2 EEG 2014 | NEIN | SOT
E11411012277779843000000000000003 | DE0073237967400000000000000328378 | Löffingen | Baden-Württemberg | 79843 | 9.5 | Solar/Gebäude | 2015-06-12 |  | 2015-06-12 |  |  | NS | Nein | 70%-Begrenzung | NEIN | SOT
E11411012277879736000000000000003 | DE0073237972500000000000000330166 | Rickenbach | Baden-Württemberg | 79736 | 75 | Biomasse | 2015-06-12 |  | 2015-06-12 |  |  | NS | Nein | nicht regelbar | JA | BIL | Nein | Nein |  | 71.25
E11411012277279618000000000000003 | DE0073237972500000000000000330166 | Rheinfelden | Baden-Württemberg | 79618 | 23.4 | Solar/Gebäude | 2015-06-11 |  | 2015-06-11 |  |  | NS | Ja (keine Belieferung Dritter) | regelbar nach § 9 Abs. 2 EEG 2014 | NEIN | SOT
E11411012280078187000000000000003 | DE0073237953900000000000000326719 | Geisingen | Baden-Württemberg | 78187 | 8.5 | Solar/Gebäude | 2015-06-11 |  | 2015-06-11 |  |  | NS | Nein | regelbar nach § 9 Abs. 2 EEG 2014 | NEIN | SOT
E11411012287479539000000000000003 | DE0073237825900000000000000330224 | Lörrach | Baden-Württemberg | 79539 | 7.155 | Solar/Gebäude | 2015-06-10 |  | 2015-06-10 |  |  | NS | Nein | 70%-Begrenzung | NEIN | SOT
E1023601PETERSENW000000MUEHL01310 | DE0073237812600000000000000330172 | Lenzkirch | Baden-Württemberg | 79853 | 50 | Solar/Gebäude | 2015-06-10 |  | 2016-01-01 |  |  | NS | Nein | regelbar nach § 9 Abs. 2 EEG 2014 | NEIN | SOT
E11411012306179400000000000000003 | DE0073237941800000000000000330498 | Kandern | Baden-Württemberg | 79400 | 2.5 | Solar/Gebäude | 2015-06-09 |  | 2015-06-09 |  |  | NS | Nein | 70%-Begrenzung | NEIN | SOT
E11411012267379777000000000000003 | DE0073237929400000000000000330263 | Ühlingen-Birkendorf | Baden-Württemberg | 79777 | 9.97 | Solar/Gebäude | 2015-06-09 |  | 2015-06-09 |  |  | NS | Nein | 70%-Begrenzung | NEIN | SOT
E11411012270678166000000000000003 | DE0073237973300000000000000328594 | Donaueschingen | Baden-Württemberg | 78166 | 2.94 | Solar/Gebäude | 2015-06-09 |  | 2015-06-09 |  |  | NS | Nein | 70%-Begrenzung | NEIN | SOT
E11411012267279664000000000000003 | DE0073237987200000000000000330478 | Wehr | Baden-Württemberg | 79664 | 4.9 | Solar/Gebäude | 2015-06-08 |  | 2015-06-08 |  |  | NS | Nein | 70%-Begrenzung | NEIN | SOT
E11411012257579837000000000000003 | DE0005427961800000000000000003790 | Häusern | Baden-Württemberg | 79837 | 8.32 | Solar/Gebäude | 2015-05-29 |  | 2015-05-29 |  |  | NS | Nein | regelbar nach § 9 Abs. 2 EEG 2014 | NEIN | SOT
E105980180280011017A0101010000001 | DE0073237973000000000000000330377 | Todtnau | Baden-Württemberg | 79674 | 10 | Solar/Gebäude | 2015-05-29 |  | 2016-01-01 |  |  | NS | Nein | 70%-Begrenzung | NEIN | SOT
E11411012269379618000000000000003 | DE0073237973300000000000000328594 | Rheinfelden | Baden-Württemberg | 79618 | 9 | Solar/Gebäude | 2015-05-29 |  | 2015-05-29 |  |  | NS | Nein | 70%-Begrenzung | NEIN | SOT
E11411012261479736000000000000003 | DE0005427961800000000000000003790 | Rickenbach | Baden-Württemberg | 79736 | 9.88 | Solar/Gebäude | 2015-05-29 |  | 2015-05-29 |  |  | NS | Nein | regelbar nach § 9 Abs. 2 EEG 2014 | NEIN | SOT
E11411012259479219000000000000003 | DE0073237987200000000000000330478 | Staufen | Baden-Württemberg | 79219 | 6.5 | Solar/Gebäude | 2015-05-28 |  | 2015-05-28 |  |  | NS | Nein | 70%-Begrenzung | NEIN | SOT
E11411012264279650000000000000003 | DE0073237825900000000000000330224 | Schopfheim | Baden-Württemberg | 79650 | 7.5 | Solar/Gebäude | 2015-05-28 |  | 2015-05-28 |  |  | NS | Nein | regelbar nach § 9 Abs. 2 EEG 2014 | NEIN | SOT
E11411012264079282000000000000003 | DE0073237816600000000000000330165 | Ballrechten-Dottingen | Baden-Württemberg | 79282 | 5.2 | Solar/Gebäude | 2015-05-28 |  | 2015-05-28 |  |  | NS | Nein | 70%-Begrenzung | NEIN | SOT
E11411012264079282000000000000004 | DE0073237937900000000000000331991 | Ballrechten-Dottingen | Baden-Württemberg | 79282 | 4.68 | Solar | 2015-05-28 |  | 2015-05-28 |  |  | NS | Nein | 70%-Begrenzung | NEIN | SOT
E11411010008015265201505270000001 | DE0073237985300000000000000329774 | Donaueschingen | Baden-Württemberg | 78166 | 4.578 | Solar/Gebäude | 2015-05-28 |  | 2015-05-28 |  |  | NS | Nein | 70%-Begrenzung | NEIN | SOT
E11411012258679843000000000000003 | DE0073237819400000000000000330634 | Löffingen | Baden-Württemberg | 79843 | 9.81 | Solar/Gebäude | 2015-05-27 |  | 2015-05-27 |  |  | NS | Nein | 70%-Begrenzung | NEIN | SOT
E11411012254079227000000000000003 | DE0073237824700000000000000330060 | Schallstadt | Baden-Württemberg | 79227 | 6.44 | Solar/Gebäude | 2015-05-27 |  | 2015-05-27 |  |  | NS | Nein | regelbar nach § 9 Abs. 2 EEG 2014 | NEIN | SOT
E11411012259379843000000000000003 | DE0073237966400000000000000330298 | Löffingen | Baden-Württemberg | 79843 | 7.848 | Solar/Gebäude | 2015-05-27 |  | 2015-05-27 |  |  | NS | Nein | 70%-Begrenzung | NEIN | SOT
E11411012260579843000000000000003 | DE0073237979000000000000000328546 | Löffingen | Baden-Württemberg | 79843 | 7.848 | Solar/Gebäude | 2015-05-27 |  | 2015-05-27 |  |  | NS | Nein | 70%-Begrenzung | NEIN | SOT
E11411012253979238000000000000003 | DE0073237973700000000000000329056 | Ehrenkirchen | Baden-Württemberg | 79238 | 4.95 | Solar/Gebäude | 2015-05-27 |  | 2015-05-27 |  |  | NS | Nein | 70%-Begrenzung | NEIN | SOT
E11411012249678086000000000000003 | DE0073237973000000000000000330177 | Brigachtal | Baden-Württemberg | 78086 | 8.84 | Solar/Gebäude | 2015-05-21 |  | 2015-05-21 |  |  | NS | Nein | regelbar nach § 9 Abs. 2 EEG 2014 | NEIN | SOT
E11411012247279843000000000000003 | DE0073237963900000000000000325900 | Löffingen | Baden-Württemberg | 79843 | 8 | Solar/Gebäude | 2015-05-20 |  | 2015-05-20 |  |  | NS | Nein | 70%-Begrenzung | NEIN | SOT
E11411012259679872000000000000003 | DE0073237816600000000000000330279 | Bernau | Baden-Württemberg | 79872 | 10 | Solar/Gebäude | 2015-05-20 |  | 2015-05-20 |  |  | NS | Ja (keine Belieferung Dritter) | regelbar nach § 9 Abs. 2 EEG 2014 | NEIN | SOT
E11411012269179618000000000000003 | DE0073237973700000000000000329056 | Rheinfelden | Baden-Württemberg | 79618 | 3.9 | Solar/Gebäude | 2015-05-18 |  | 2015-05-18 |  |  | NS | Nein | 70%-Begrenzung | NEIN | SOT
E11411012241578259000000000000003 | DE0073237973300000000000000328594 | Mühlhausen-Ehingen | Baden-Württemberg | 78259 | 9.45 | Solar/Gebäude | 2015-05-18 |  | 2015-05-18 |  |  | NS | Nein | 70%-Begrenzung | NEIN | SOT
E11411012238179868000000000000003 | DE0073237973300000000000000328594 | Feldberg | Baden-Württemberg | 79868 | 5.355 | Solar/Gebäude | 2015-05-13 |  | 2015-05-13 |  |  | NS | Nein | 70%-Begrenzung | NEIN | SOT
E11411012248179379000000000000003 | DE0073237973000000000000000330177 | Müllheim | Baden-Württemberg | 79379 | 8.415 | Solar/Gebäude | 2015-05-13 |  | 2015-05-13 |  |  | NS | Nein | 70%-Begrenzung | NEIN | SOT
E11411012247979379000000000000003 | DE0073237966400000000000000330316 | Müllheim | Baden-Württemberg | 79379 | 5.865 | Solar/Gebäude | 2015-05-13 |  | 2015-05-13 |  |  | NS | Nein | 70%-Begrenzung | NEIN | SOT
E11411012240679639000000000000003 | DE0073237986200000000000000330264 | Grenzach-Wyhlen | Baden-Württemberg | 79639 | 2.61 | Solar/Gebäude | 2015-05-13 |  | 2015-05-13 |  |  | NS | Nein | 70%-Begrenzung | NEIN | SOT
E11411012232679774000000000000003 | DE0073237973000000000000000329321 | Albbruck | Baden-Württemberg | 79774 | 3.57 | Solar/Gebäude | 2015-05-11 |  | 2015-05-11 |  |  | NS | Nein | regelbar nach § 9 Abs. 2 EEG 2014 | NEIN | SOT
E11411012250879418000000000000003 | DE0073237966400000000000000330316 | Schliengen | Baden-Württemberg | 79418 | 2 | Solar/Gebäude | 2015-05-08 |  | 2015-05-08 |  |  | NS | Nein | 70%-Begrenzung | NEIN | SOT
E11411012229179618000000000000003 | DE0005427961800000000000000003790 | Rheinfelden | Baden-Württemberg | 79618 | 20.4 | Solar/Gebäude | 2015-05-07 |  | 2015-05-07 |  |  | MS | Ja (keine Belieferung Dritter) | regelbar nach § 9 Abs. 2 EEG 2014 | NEIN | SOT
E11411012234079639000000000000003 | DE0073237985300000000000000329774 | Grenzach-Wyhlen | Baden-Württemberg | 79639 | 9.66 | Solar/Gebäude | 2015-05-07 |  | 2015-05-07 |  |  | NS | Nein | 70%-Begrenzung | NEIN | SOT
E11411012233178247000000000000003 | DE0073237814700000000000000331254 | Hilzingen | Baden-Württemberg | 78247 | 6.44 | Solar/Gebäude | 2015-04-30 |  | 2015-04-30 |  |  | NS | Nein | regelbar nach § 9 Abs. 2 EEG 2014 | NEIN | SOT
E11411012229379618000000000000003 | DE0073237973000000000000000330377 | Rheinfelden | Baden-Württemberg | 79618 | 23.92 | Solar/Gebäude | 2015-04-30 |  | 2015-04-30 |  |  | NS | Ja (keine Belieferung Dritter) | regelbar nach § 9 Abs. 2 EEG 2014 | NEIN | SOT
E11411012218778259000000000000003 | DE0073237973000000000000000330377 | Mühlhausen-Ehingen | Baden-Württemberg | 78259 | 6 | Solar/Gebäude | 2015-04-30 |  | 2015-04-30 |  |  | NS | Nein | 70%-Begrenzung | NEIN | SOT
E11411012228778576000000000000003 | DE0073237967400000000000000328378 | Emmingen-Liptingen | Baden-Württemberg | 78576 | 7.35 | Solar/Gebäude | 2015-04-30 |  | 2015-04-30 |  |  | NS | Nein | 70%-Begrenzung | NEIN | SOT
E11411012218679725000000000000003 | DE0073237812600000000000000330172 | Laufenburg | Baden-Württemberg | 79725 | 33.8 | Solar/Gebäude | 2015-04-30 |  | 2015-04-30 |  |  | NS | Ja (keine Belieferung Dritter) | regelbar nach § 9 Abs. 2 EEG 2014 | NEIN | SOT
E11411012218878247000000000000003 | DE0073237973000000000000000330377 | Hilzingen | Baden-Württemberg | 78247 | 5.98 | Solar/Gebäude | 2015-04-30 |  | 2015-04-30 |  |  | NS | Nein | 70%-Begrenzung | NEIN | SOT
E11411012230779618000000000000003 | DE0073237941800000000000000330498 | Rheinfelden | Baden-Württemberg | 79618 | 400 | Solar/Gebäude | 2015-04-30 |  | 2015-04-30 |  |  | MS | Ja (keine Belieferung Dritter) | regelbar nach § 9 Abs. 1 EEG 2014 | JA | SOL
E11411012345579410000000000000003 | DE0073237929400000000000000330263 | Badenweiler | Baden-Württemberg | 79410 | 8.25 | Solar/Gebäude | 2015-04-29 |  | 2015-04-29 |  |  | NS | Nein | 70%-Begrenzung | NEIN | SOT
E11411012257679837000000000000003 | DE0073237967400000000000000328378 | St. Blasien | Baden-Württemberg | 79837 | 7.25 | Solar/Gebäude | 2015-04-29 |  | 2015-04-29 |  |  | NS | Nein | regelbar nach § 9 Abs. 2 EEG 2014 | NEIN | SOT
E11411012243879238000000000000003 | DE0073237816600000000000000330175 | Ehrenkirchen | Baden-Württemberg | 79238 | 7.8 | Solar/Gebäude | 2015-04-28 |  | 2015-04-28 |  |  | NS | Nein | 70%-Begrenzung | NEIN | SOT
E11411012218279576000000000000003 | DE0073237812600000000000000331453 | Weil am Rhein | Baden-Württemberg | 79576 | 3.69 | Solar/Gebäude | 2015-04-27 |  | 2015-04-27 |  |  | NS | Nein | 70%-Begrenzung | NEIN | SOT
E11411012218379686000000000000003 | DE0073237966400000000000000330316 | Hasel | Baden-Württemberg | 79686 | 9.2 | Solar/Gebäude | 2015-04-27 |  | 2015-04-27 |  |  | NS | Nein | regelbar nach § 9 Abs. 2 EEG 2014 | NEIN | SOT
E11411012218178187000000000000003 | DE0073237808600000000000000330632 | Geisingen | Baden-Württemberg | 78187 | 8.5 | Solar/Gebäude | 2015-04-24 |  | 2015-04-24 |  |  | NS | Nein | regelbar nach § 9 Abs. 2 EEG 2014 | NEIN | SOT
E11411012209879853000000000000003 | DE0073237814700000000000000331254 | Lenzkirch | Baden-Württemberg | 79853 | 3.9 | Solar/Gebäude | 2015-04-24 |  | 2015-04-24 |  |  | NS | Nein | 70%-Begrenzung | NEIN | SOT
E11411012209979589000000000000003 | DE0073237923800000000000000331449 | Binzen | Baden-Württemberg | 79589 | 3 | Solar/Gebäude | 2015-04-24 |  | 2015-04-24 |  |  | NS | Nein | 70%-Begrenzung | NEIN | SOT
E11411012218479664000000000000003 | DE0073237819400000000000000330431 | Wehr | Baden-Württemberg | 79664 | 5 | Solar/Gebäude | 2015-04-23 |  | 2015-04-23 |  |  | NS | Nein | 70%-Begrenzung | NEIN | SOT
E11411012205379865000000000000003 | DE0073237816600000000000000330279 | Grafenhausen | Baden-Württemberg | 79865 | 10 | Solar/Gebäude | 2015-04-22 |  | 2015-04-22 |  |  | NS | Nein | 70%-Begrenzung | NEIN | SOT
E11411012227479294000000000000003 | DE0073237816600000000000000329081 | Sölden | Baden-Württemberg | 79294 | 1.75 | Solar/Gebäude | 2015-04-21 |  | 2015-04-21 |  |  | NS | Nein | 70%-Begrenzung | NEIN | SOT
E11411012241678073000000000000003 | DE0073237816600000000000000330165 | Bad Dürrheim | Baden-Württemberg | 78073 | 3 | Solar/Gebäude | 2015-04-20 |  | 2015-04-20 |  |  | NS | Nein | regelbar nach § 9 Abs. 2 EEG 2014 | NEIN | SOT
E11411012253879238000000000000003 | DE0073237812600000000000000330172 | Ehrenkirchen | Baden-Württemberg | 79238 | 5.2 | Solar/Gebäude | 2015-04-17 |  | 2015-04-17 |  |  | NS | Nein | 70%-Begrenzung | NEIN | SOT
E11411012220078259000000000000003 | DE0073237807800000000000000330480 | Mühlhausen-Ehingen | Baden-Württemberg | 78259 | 7.26 | Solar/Gebäude | 2015-04-17 |  | 2015-04-17 |  |  | NS | Nein | 70%-Begrenzung | NEIN | SOT
E11411012209779282000000000000003 | DE0073237966400000000000000330316 | Ballrechten-Dottingen | Baden-Württemberg | 79282 | 9.8 | Solar/Gebäude | 2015-04-15 |  | 2015-04-15 |  |  | NS | Nein | 70%-Begrenzung | NEIN | SOT
E11411012193578147000000000000003 | DE0073237819400000000000000330431 | Vöhrenbach | Baden-Württemberg | 78147 | 3.12 | Solar/Gebäude | 2015-04-14 |  | 2015-04-14 |  |  | NS | Nein | 70%-Begrenzung | NEIN | SOT
E11411012193479774000000000000003 | DE0073237812600000000000000331453 | Albbruck | Baden-Württemberg | 79774 | 3.096 | Solar/Gebäude | 2015-04-14 |  | 2015-04-14 |  |  | NS | Nein | regelbar nach § 9 Abs. 2 EEG 2014 | NEIN | SOT
E11411012188879736000000000000003 | DE0073237816600000000000000330175 | Rickenbach | Baden-Württemberg | 79736 | 6.75 | Solar/Gebäude | 2015-04-10 |  | 2015-04-10 |  |  | NS | Nein | regelbar nach § 9 Abs. 2 EEG 2014 | NEIN | SOT
E11411012206179238000000000000003 | DE0073237816600000000000000330174 | Ehrenkirchen | Baden-Württemberg | 79238 | 5.88 | Solar/Gebäude | 2015-04-10 |  | 2015-04-10 |  |  | NS | Nein | 70%-Begrenzung | NEIN | SOT
E11411012187879618000000000000003 | DE0073237808600000000000000329806 | Rheinfelden | Baden-Württemberg | 79618 | 9.25 | Solar/Gebäude | 2015-04-09 |  | 2015-04-09 |  |  | NS | Nein | regelbar nach § 9 Abs. 2 EEG 2014 | NEIN | SOT
E11411012186779294000000000000003 | DE0073237973300000000000000328594 | Sölden | Baden-Württemberg | 79294 | 5.35 | Solar/Gebäude | 2015-04-08 |  | 2015-04-08 |  |  | NS | Nein | regelbar nach § 9 Abs. 2 EEG 2014 | NEIN | SOT
E11411012257778078000000000000003 | DE0073237979000000000000000328546 | Niedereschach | Baden-Württemberg | 78078 | 9.625 | Solar/Gebäude | 2015-04-07 |  | 2015-04-07 |  |  | NS | Nein | regelbar nach § 9 Abs. 2 EEG 2014 | NEIN | SOT
E11411012182278166000000000000003 | DE0073237979000000000000000328546 | Donaueschingen | Baden-Württemberg | 78166 | 7.15 | Solar/Gebäude | 2015-04-02 |  | 2015-04-02 |  |  | NS | Nein | regelbar nach § 9 Abs. 2 EEG 2014 | NEIN | SOT
E11411012185379853000000000000003 | DE0073237808600000000000000330632 | Lenzkirch | Baden-Württemberg | 79853 | 6.06 | Solar/Gebäude | 2015-04-02 |  | 2015-04-02 |  |  | NS | Nein | regelbar nach § 9 Abs. 2 EEG 2014 | NEIN | SOT
E11411012181379618000000000000003 | DE0073237972500000000000000329985 | Rheinfelden | Baden-Württemberg | 79618 | 4.94 | Solar/Gebäude | 2015-04-01 |  | 2015-04-01 |  |  | NS | Nein | 70%-Begrenzung | NEIN | SOT
E11411010008016077201412310000001 | DE0073237818700000000000000322169 | Geisingen | Baden-Württemberg | 78187 | 10 | Solar/Gebäude | 2015-03-31 |  | 2015-03-31 |  |  | NS | Nein | regelbar nach § 9 Abs. 2 EEG 2014 | NEIN | SOT
E11411012183079733000000000000003 | DE0073237973700000000000000329056 | Görwihl | Baden-Württemberg | 79733 | 20.67 | Solar/Gebäude | 2015-03-31 |  | 2015-03-31 |  |  | NS | Nein | regelbar nach § 9 Abs. 2 EEG 2014 | NEIN | SOT
E11411012181279588000000000000003 | DE0073237816600000000000000330165 | Efringen-Kirchen | Baden-Württemberg | 79588 | 6 | Solar/Gebäude | 2015-03-31 |  | 2015-03-31 |  |  | NS | Nein | 70%-Begrenzung | NEIN | SOT
E11411012251179774000000000000003 | DE0073237972500000000000000329342 | Albbruck | Baden-Württemberg | 79774 | 123.42 | Solar/Gebäude | 2015-03-30 |  | 2015-03-30 |  |  | NS | Ja (keine Belieferung Dritter) | regelbar nach § 9 Abs. 1 EEG 2014 | JA | SOL
E11411012172979238000000000000003 | DE0073237986200000000000000330264 | Ehrenkirchen | Baden-Württemberg | 79238 | 9.5 | Solar/Gebäude | 2015-03-27 |  | 2015-03-27 |  |  | NS | Nein | 70%-Begrenzung | NEIN | SOT
E11411012187178073000000000000003 | DE0073237812600000000000000330172 | Bad Dürrheim | Baden-Württemberg | 78073 | 8.925 | Solar/Gebäude | 2015-03-27 |  | 2015-03-27 |  |  | NS | Nein | 70%-Begrenzung | NEIN | SOT
E11411012172378126000000000000003 | DE0073237966400000000000000330316 | Königsfeld | Baden-Württemberg | 78126 | 4.16 | Solar/Gebäude | 2015-03-26 |  | 2015-03-26 |  |  | NS | Nein | regelbar nach § 9 Abs. 2 EEG 2014 | NEIN | SOT
E11411012172478078000000000000003 | DE0073237966400000000000000330298 | Niedereschach | Baden-Württemberg | 78078 | 5.32 | Solar/Gebäude | 2015-03-26 |  | 2015-03-26 |  |  | NS | Nein | regelbar nach § 9 Abs. 2 EEG 2014 | NEIN | SOT
E11411012217078187000000000000003 | DE0073237816600000000000000330175 | Geisingen | Baden-Württemberg | 78187 | 7.82 | Solar/Gebäude | 2015-03-25 |  | 2015-03-25 |  |  | NS | Nein | regelbar nach § 9 Abs. 2 EEG 2014 | NEIN | SOT
E11411012170979837000000000000003 | DE0073237923800000000000000331449 | St. Blasien | Baden-Württemberg | 79837 | 9.75 | Solar/Gebäude | 2015-03-25 |  | 2015-03-25 |  |  | NS | Nein | 70%-Begrenzung | NEIN | SOT
E11411012171179862000000000000003 | DE0073237973000000000000000329321 | Höchenschwand | Baden-Württemberg | 79862 | 8.16 | Solar/Gebäude | 2015-03-25 |  | 2015-03-25 |  |  | NS | Nein | 70%-Begrenzung | NEIN | SOT
E11411012171378086000000000000003 | DE0073237816600000000000000330279 | Brigachtal | Baden-Württemberg | 78086 | 63.75 | Solar/Gebäude | 2015-03-23 |  | 2015-03-23 |  |  | NS | Ja (keine Belieferung Dritter) | regelbar nach § 9 Abs. 2 EEG 2014 | NEIN | SOT
E11411012165679733000000000000003 | DE0073237985300000000000000329774 | Görwihl | Baden-Württemberg | 79733 | 4.935 | Solar/Gebäude | 2015-03-19 |  | 2015-03-19 |  |  | NS | Nein | regelbar nach § 9 Abs. 2 EEG 2014 | NEIN | SOT
E11411012166379576000000000000003 | DE0073237814700000000000000331254 | Weil am Rhein | Baden-Württemberg | 79576 | 4.68 | Solar/Gebäude | 2015-03-18 |  | 2015-03-18 |  |  | NS | Nein | regelbar nach § 9 Abs. 2 EEG 2014 | NEIN | SOT
E11411012166679244000000000000003 | DE0073237807800000000000000330480 | Münstertal | Baden-Württemberg | 79244 | 9.18 | Solar/Gebäude | 2015-03-18 |  | 2015-03-18 |  |  | NS | Nein | 70%-Begrenzung | NEIN | SOT
E11411012171279664000000000000003 | DE0073237986200000000000000330264 | Wehr | Baden-Württemberg | 79664 | 9.88 | Solar/Gebäude | 2015-03-17 |  | 2015-03-17 |  |  | NS | Nein | 70%-Begrenzung | NEIN | SOT
E11411012184079730000000000000003 | DE0073237825900000000000000330224 | Murg | Baden-Württemberg | 79730 | 235.62 | Solar/Gebäude | 2015-03-16 |  | 2015-03-16 |  |  | MS | Nein | regelbar nach § 9 Abs. 1 EEG 2014 | JA | SOL
E11411012243479805000000000000003 | DE0073237819400000000000000330634 | Eggingen | Baden-Württemberg | 79805 | 8.32 | Solar/Gebäude | 2015-03-13 |  | 2015-03-13 |  |  | NS | Nein | 70%-Begrenzung | NEIN | SOT
E11411012154379790000000000000003 | DE0073237985300000000000000329774 | Küssaberg | Baden-Württemberg | 79790 | 9.88 | Solar/Gebäude | 2015-03-09 |  | 2015-03-09 |  |  | NS | Nein | 70%-Begrenzung | NEIN | SOT
E11411012151778078000000000000003 | DE0073237973000000000000000330377 | Niedereschach | Baden-Württemberg | 78078 | 7.02 | Solar/Gebäude | 2015-03-09 |  | 2015-03-09 |  |  | NS | Nein | 70%-Begrenzung | NEIN | SOT
E11411012137478247000000000000003 | DE0073237963900000000000000325900 | Hilzingen | Baden-Württemberg | 78247 | 6.76 | Solar/Gebäude | 2015-02-27 |  | 2015-02-27 |  |  | NS | Nein | regelbar nach § 9 Abs. 2 EEG 2014 | NEIN | SOT
E11411012145379379000000000000003 | DE0073237824700000000000000330060 | Müllheim | Baden-Württemberg | 79379 | 9.18 | Solar/Gebäude | 2015-02-27 |  | 2015-02-27 |  |  | NS | Nein | 70%-Begrenzung | NEIN | SOT
E11411010008013357201507090000001 | DE0073237963900000000000000325900 | Schliengen | Baden-Württemberg | 79418 | 6.24 | Solar/Gebäude | 2015-02-27 |  | 2015-02-27 |  |  | NS | Nein | 70%-Begrenzung | NEIN | SOT
E11411012114878126000000000000003 | DE0073237972500000000000000329985 | Königsfeld | Baden-Württemberg | 78126 | 32.76 | Solar/Gebäude | 2015-02-26 |  | 2015-02-26 |  |  | NS | Ja (keine Belieferung Dritter) | regelbar nach § 9 Abs. 2 EEG 2014 | NEIN | SOT
E11411012150379618000000000000003 | DE0073237942400000000000000331633 | Rheinfelden | Baden-Württemberg | 79618 | 9.2 | Solar/Gebäude | 2015-02-26 |  | 2015-02-26 |  |  | NS | Nein | regelbar nach § 9 Abs. 2 EEG 2014 | NEIN | SOT
E11411012152679618000000000000003 | DE0073237819400000000000000330431 | Rheinfelden | Baden-Württemberg | 79618 | 10 | Solar/Gebäude | 2015-02-26 |  | 2015-02-26 |  |  | NS | Nein | regelbar nach § 9 Abs. 2 EEG 2014 | NEIN | SOT
E11411012129579692000000000000003 | DE0073237816600000000000000330279 | Kleines Wiesental | Baden-Württemberg | 79692 | 5.1 | Solar/Gebäude | 2015-02-25 |  | 2015-02-25 |  |  | NS | Nein | 70%-Begrenzung | NEIN | SOT
E11411012327678086000000000000003 | DE0073237819400000000000000330634 | Brigachtal | Baden-Württemberg | 78086 | 6.885 | Solar/Gebäude | 2015-02-23 |  | 2015-02-23 |  |  | NS | Nein | regelbar nach § 9 Abs. 2 EEG 2014 | NEIN | SOT
E11411012128279576000000000000003 | DE0073237812600000000000000330172 | Weil am Rhein | Baden-Württemberg | 79576 | 9.75 | Solar/Gebäude | 2015-02-23 |  | 2015-02-23 |  |  | NS | Nein | regelbar nach § 9 Abs. 2 EEG 2014 | NEIN | SOT
E11411012119279400000000000000003 | DE0073237819400000000000000330634 | Kandern | Baden-Württemberg | 79400 | 4.95 | Solar/Gebäude | 2015-02-16 |  | 2015-02-16 |  |  | NS | Nein | 70%-Begrenzung | NEIN | SOT
E11411012177279639000000000000003 | DE0073237816600000000000000330165 | Grenzach-Wyhlen | Baden-Württemberg | 79639 | 14.56 | Solar/Gebäude | 2015-02-11 |  | 2015-02-11 |  |  | NS | Ja (keine Belieferung Dritter) | 70%-Begrenzung | NEIN | SOT
E11411012115379639000000000000003 | DE0073237816600000000000000330279 | Grenzach-Wyhlen | Baden-Württemberg | 79639 | 6.36 | Solar/Gebäude | 2015-02-10 |  | 2015-02-10 |  |  | NS | Nein | 70%-Begrenzung | NEIN | SOT
E11411012115479418000000000000003 | DE0073237819400000000000000330634 | Schliengen | Baden-Württemberg | 79418 | 10 | Solar/Gebäude | 2015-02-05 |  | 2015-02-05 |  |  | NS | Nein | 70%-Begrenzung | NEIN | SOT
E11411012389278247000000000000003 | DE0073237973700000000000000329056 | Hilzingen | Baden-Württemberg | 78247 | 3.71 | Solar/Gebäude | 2015-02-05 |  | 2015-02-05 |  |  | NS | Nein | regelbar nach § 9 Abs. 2 EEG 2014 | NEIN | SOT
E11411012361579576000000000000003 | DE0073237816600000000000000330279 | Weil am Rhein | Baden-Württemberg | 79576 | 288 | Solar/Gebäude | 2015-01-31 |  | 2015-01-31 |  |  | MS | Nein | regelbar nach § 9 Abs. 1 EEG 2014 | JA | SOL
E11411012114579379000000000000003 | DE0073237819400000000000000330431 | Müllheim | Baden-Württemberg | 79379 | 4.24 | Solar/Gebäude | 2015-01-30 |  | 2015-01-30 |  |  | NS | Nein | 70%-Begrenzung | NEIN | SOT
E11411012114179837000000000000003 | DE0073237987200000000000000330478 | Häusern | Baden-Württemberg | 79837 | 5.1 | Solar/Gebäude | 2015-01-29 |  | 2015-01-29 |  |  | NS | Nein | 70%-Begrenzung | NEIN | SOT
E11411012114679589000000000000003 | DE0073237953900000000000000326719 | Binzen | Baden-Württemberg | 79589 | 12.25 | Solar/Gebäude | 2015-01-29 |  | 2015-01-29 |  |  | NS | Nein | regelbar nach § 9 Abs. 2 EEG 2014 | NEIN | SOT
E11411012115679379000000000000003 | DE0073237923800000000000000331449 | Müllheim | Baden-Württemberg | 79379 | 9.945 | Solar/Gebäude | 2015-01-28 |  | 2015-01-28 |  |  | NS | Nein | 70%-Begrenzung | NEIN | SOT
E11411012115179227000000000000003 | DE0073237807800000000000000330480 | Schallstadt | Baden-Württemberg | 79227 | 9.9 | Solar/Gebäude | 2015-01-28 |  | 2015-01-28 |  |  | NS | Nein | regelbar nach § 9 Abs. 2 EEG 2014 | NEIN | SOT
E11411012115779379000000000000003 | DE0073237953900000000000000326719 | Müllheim | Baden-Württemberg | 79379 | 9.18 | Solar/Gebäude | 2015-01-28 |  | 2015-01-28 |  |  | NS | Nein | 70%-Begrenzung | NEIN | SOT
E11411012113778166000000000000003 | DE0073237812600000000000000330172 | Donaueschingen | Baden-Württemberg | 78166 | 7.02 | Solar/Gebäude | 2015-01-21 |  | 2015-01-21 |  |  | NS | Nein | 70%-Begrenzung | NEIN | SOT
E11411012113879618000000000000003 | DE0073237808600000000000000329806 | Rheinfelden | Baden-Württemberg | 79618 | 4.5 | Solar/Gebäude | 2015-01-21 |  | 2015-01-21 |  |  | NS | Nein | regelbar nach § 9 Abs. 2 EEG 2014 | NEIN | SOT
E11411012113979618000000000000003 | DE0073237972500000000000000329985 | Rheinfelden | Baden-Württemberg | 79618 | 4.5 | Solar/Gebäude | 2015-01-20 |  | 2015-01-20 |  |  | NS | Nein | regelbar nach § 9 Abs. 2 EEG 2014 | NEIN | SOT
E11411012113679685000000000000003 | DE0073237986500000000000000329173 | Häg-Ehrsberg | Baden-Württemberg | 79685 | 7.65 | Solar/Gebäude | 2015-01-20 |  | 2015-01-20 |  |  | NS | Nein | 70%-Begrenzung | NEIN | SOT
E11411012115279227000000000000003 | DE0073237816600000000000000330175 | Schallstadt | Baden-Württemberg | 79227 | 6.48 | Solar/Gebäude | 2015-01-20 |  | 2015-01-20 |  |  | NS | Nein | 70%-Begrenzung | NEIN | SOT
E11411012113579618000000000000003 | DE0073237929400000000000000330263 | Rheinfelden | Baden-Württemberg | 79618 | 8.16 | Solar/Gebäude | 2015-01-15 |  | 2015-01-15 |  |  | NS | Nein | 70%-Begrenzung | NEIN | SOT
E11411012113479238000000000000003 | DE0073237972500000000000000329342 | Ehrenkirchen | Baden-Württemberg | 79238 | 7.2 | Solar/Gebäude | 2015-01-14 |  | 2015-01-14 |  |  | NS | Nein | regelbar nach § 9 Abs. 2 EEG 2014 | NEIN | SOT
E11411012155378247000000000000003 | DE0073237808600000000000000329806 | Hilzingen | Baden-Württemberg | 78247 | 75 | Biomasse | 2015-01-07 |  | 2015-01-07 |  |  | MS | Nein | nicht regelbar | JA | BIL | Nein | Nein |  | 71.25
E1023601STROMBEZUG00000VITEN03203 | DE0073237972500000000000000329342 | Lenzkirch | Baden-Württemberg | 79853 | 40 | Solar/Gebäude | 2014-12-29 |  | 2016-01-01 |  |  | NS | Nein | regelbar nach § 9 Abs. 2 EEG 2014 | NEIN | SOT
E11411012116179664000000000000003 | DE0073237973300000000000000328594 | Wehr | Baden-Württemberg | 79664 | 1.2 | Wind onshore | 2014-12-22 |  | 2014-12-22 |  |  | NS | Nein | nicht regelbar | NEIN | WNP
E11411012053079599000000000000003 | DE0073237966400000000000000330298 | Wittlingen | Baden-Württemberg | 79599 | 22.5 | Wasser | 2014-12-22 |  | 2014-12-22 |  |  | NS | Nein | nicht regelbar | NEIN | WAP
E11411012054279244000000000000003 | DE0073237824700000000000000330020 | Münstertal | Baden-Württemberg | 79244 | 17.955 | Solar/Gebäude | 2014-12-22 |  | 2014-12-22 |  |  | NS | Ja (keine Belieferung Dritter) | regelbar nach § 9 Abs. 2 EEG 2014 | NEIN | SOT
E11418011070033102000101010000001 | DE0073237963900000000000000325900 | Löffingen | Baden-Württemberg | 79843 | 6 | Solar/Gebäude | 2014-12-19 |  | 2015-01-01 |  |  | NS | Nein | 70%-Begrenzung | NEIN | SOT
E11411012021179774000000000000003 | DE0073237979000000000000000328546 | Albbruck | Baden-Württemberg | 79774 | 3.3 | Solar/Gebäude | 2014-12-19 |  | 2014-12-19 |  |  | NS | Nein | regelbar nach § 9 Abs. 2 EEG 2014 | NEIN | SOT
E11411012054679689000000000000003 | DE0073237819400000000000000330634 | Maulburg | Baden-Württemberg | 79689 | 4.9 | Solar/Gebäude | 2014-12-18 |  | 2014-12-18 |  |  | NS | Nein | regelbar nach § 9 Abs. 2 EEG 2014 | NEIN | SOT
E11411012023379539000000000000003 | DE0073237816600000000000000330279 | Lörrach | Baden-Württemberg | 79539 | 75.6 | Solar/Gebäude | 2014-12-18 |  | 2014-12-18 |  |  | NS | Ja (keine Belieferung Dritter) | regelbar nach § 9 Abs. 2 EEG 2014 | NEIN | SOT
E11411012022679541000000000000003 | DE0073237942400000000000000331633 | Lörrach | Baden-Württemberg | 79541 | 3.025 | Solar/Gebäude | 2014-12-18 |  | 2014-12-18 |  |  | NS | Nein | 70%-Begrenzung | NEIN | SOT
E11411012021078086000000000000003 | DE0073237967400000000000000328378 | Brigachtal | Baden-Württemberg | 78086 | 2.55 | Solar/Gebäude | 2014-12-18 |  | 2014-12-18 |  |  | NS | Nein | 70%-Begrenzung | NEIN | SOT
E1007101E000G000H0000034000000001 | DE00720079541E000G000H00000340000 | Lörrach | Baden-Württemberg | 79541 | 8.82 | Solar/Gebäude | 2014-12-17 |  | 2017-01-01 |  |  | NS | Nein | 70%-Begrenzung | NEIN | SOT
E11418011680041800300101010000001 | DE0073237973000000000000000330177 | Löffingen | Baden-Württemberg | 79843 | 4.68 | Solar/Gebäude | 2014-12-17 |  | 2015-01-01 |  |  | NS | Nein | 70%-Begrenzung | NEIN | SOT
E11411012183779618000000000000003 | DE0073237808600000000000000330632 | Rheinfelden | Baden-Württemberg | 79618 | 5.52 | Solar/Gebäude | 2014-12-16 |  | 2014-12-16 |  |  | NS | Nein | 70%-Begrenzung | NEIN | SOT
E11411012054879650000000000000003 | DE0073237953900000000000000326719 | Schopfheim | Baden-Württemberg | 79650 | 3.6 | Solar/Gebäude | 2014-12-16 |  | 2014-12-16 |  |  | NS | Nein | 70%-Begrenzung | NEIN | SOT
E11411012250279733000000000000003 | DE0073237972500000000000000329985 | Görwihl | Baden-Württemberg | 79733 | 5.5 | Solar/Gebäude | 2014-12-15 |  | 2014-12-15 |  |  | NS | Nein | 70%-Begrenzung | NEIN | SOT
E11411012013879415000000000000003 | DE0073237986200000000000000330264 | Bad Bellingen | Baden-Württemberg | 79415 | 7.14 | Solar/Gebäude | 2014-12-15 |  | 2014-12-15 |  |  | NS | Nein | 70%-Begrenzung | NEIN | SOT
E11411012138679227000000000000003 | DE0073237985300000000000000329774 | Schallstadt | Baden-Württemberg | 79227 | 6.24 | Solar/Gebäude | 2014-12-12 |  | 2014-12-12 |  |  | NS | Nein | regelbar nach § 9 Abs. 2 EEG 2014 | NEIN | SOT
E11411012010878073000000000000003 | DE0073237972500000000000000329342 | Bad Dürrheim | Baden-Württemberg | 78073 | 9.69 | Solar/Gebäude | 2014-12-12 |  | 2014-12-12 |  |  | NS | Nein | 70%-Begrenzung | NEIN | SOT
E11411012011379725000000000000003 | DE0073237942400000000000000331633 | Laufenburg | Baden-Württemberg | 79725 | 9.9 | Solar/Gebäude | 2014-12-12 |  | 2014-12-12 |  |  | NS | Nein | regelbar nach § 9 Abs. 2 EEG 2014 | NEIN | SOT
E11411012043179244000000000000003 | DE0073237987200000000000000330478 | Münstertal | Baden-Württemberg | 79244 | 3 | Wasser | 2014-12-11 |  | 2014-12-11 |  |  | NS | Nein | nicht regelbar | NEIN | WAP
E11411012017779427000000000000003 | DE0073237963900000000000000325900 | Eschbach | Baden-Württemberg | 79427 | 5.04 | Solar/Gebäude | 2014-12-11 |  | 2014-12-11 |  |  | NS | Nein | 70%-Begrenzung | NEIN | SOT
E11411012013779650000000000000003 | DE0073237972500000000000000329985 | Schopfheim | Baden-Württemberg | 79650 | 7.65 | Solar/Gebäude | 2014-12-10 |  | 2014-12-10 |  |  | NS | Nein | 70%-Begrenzung | NEIN | SOT
E11411012011679591000000000000003 | DE0073237808600000000000000329806 | Eimeldingen | Baden-Württemberg | 79591 | 7 | Solar/Gebäude | 2014-12-10 |  | 2014-12-10 |  |  | NS | Nein | regelbar nach § 9 Abs. 2 EEG 2014 | NEIN | SOT
E11411012018779639000000000000003 | DE0073237812600000000000000330172 | Grenzach-Wyhlen | Baden-Württemberg | 79639 | 7.425 | Solar/Gebäude | 2014-12-08 |  | 2014-12-08 |  |  | NS | Nein | regelbar nach § 9 Abs. 2 EEG 2014 | NEIN | SOT
E11411012114078078000000000000003 | DE0073237816600000000000000330165 | Niedereschach | Baden-Württemberg | 78078 | 7.5 | Solar/Gebäude | 2014-12-05 |  | 2014-12-05 |  |  | NS | Nein | 70%-Begrenzung | NEIN | SOT
E11411012002279283000000000000003 | DE0073237819900000000000000307447 | Bollschweil | Baden-Württemberg | 79283 | 5.4 | Solar/Gebäude | 2014-12-05 |  | 2014-12-05 |  |  | NS | Nein | 70%-Begrenzung | NEIN | SOT
E11411012002079618000000000000003 | DE0073237808600000000000000329806 | Rheinfelden | Baden-Württemberg | 79618 | 7 | Solar/Gebäude | 2014-12-04 |  | 2014-12-04 |  |  | NS | Nein | 70%-Begrenzung | NEIN | SOT
E11411012000078250000000000000003 | DE0073237929400000000000000330263 | Tengen | Baden-Württemberg | 78250 | 7.25 | Solar/Gebäude | 2014-12-03 |  | 2014-12-03 |  |  | NS | Nein | 70%-Begrenzung | NEIN | SOT
E11411012009479427000000000000003 | DE0073237987200000000000000330478 | Eschbach | Baden-Württemberg | 79427 | 5.5 | Solar/Gebäude | 2014-12-02 |  | 2014-12-02 |  |  | NS | Nein | 70%-Begrenzung | NEIN | SOT
E11411012014379594000000000000003 | DE0073237973000000000000000329321 | Inzlingen | Baden-Württemberg | 79594 | 5.1 | Solar/Gebäude | 2014-12-01 |  | 2014-12-01 |  |  | NS | Nein | 70%-Begrenzung | NEIN | SOT
E11411012054778147000000000000003 | DE0073237819400000000000000330431 | Vöhrenbach | Baden-Württemberg | 78147 | 12.72 | Solar/Gebäude | 2014-11-28 |  | 2014-11-28 |  |  | NS | Ja (keine Belieferung Dritter) | regelbar nach § 9 Abs. 2 EEG 2014 | NEIN | SOT
E11411011994679736000000000000003 | DE0073237942400000000000000331633 | Rickenbach | Baden-Württemberg | 79736 | 6.93 | Solar/Gebäude | 2014-11-28 |  | 2014-11-28 |  |  | NS | Nein | 70%-Begrenzung | NEIN | SOT
E11411011994579736000000000000003 | DE0073237929400000000000000330263 | Rickenbach | Baden-Württemberg | 79736 | 6.25 | Solar/Gebäude | 2014-11-28 |  | 2014-11-28 |  |  | NS | Nein | regelbar nach § 9 Abs. 2 EEG 2014 | NEIN | SOT
E11411012002379650000000000000003 | DE0073237986500000000000000329173 | Schopfheim | Baden-Württemberg | 79650 | 9.88 | Solar/Gebäude | 2014-11-28 |  | 2014-11-28 |  |  | NS | Nein | regelbar nach § 9 Abs. 2 EEG 2014 | NEIN | SOT
E11411012001979639000000000000003 | DE0073237816600000000000000329081 | Grenzach-Wyhlen | Baden-Württemberg | 79639 | 3.24 | Solar/Gebäude | 2014-11-27 |  | 2014-11-27 |  |  | NS | Nein | 70%-Begrenzung | NEIN | SOT
E11411011992579737000000000000003 | DE0073237972500000000000000329342 | Herrischried | Baden-Württemberg | 79737 | 9.35 | Solar/Gebäude | 2014-11-27 |  | 2014-11-27 |  |  | NS | Nein | 70%-Begrenzung | NEIN | SOT
E11411011988979736000000000000003 | DE0073237808600000000000000329806 | Rickenbach | Baden-Württemberg | 79736 | 7.29 | Solar/Gebäude | 2014-11-26 |  | 2014-11-26 |  |  | NS | Nein | regelbar nach § 9 Abs. 2 EEG 2014 | NEIN | SOT
E11411011997179848000000000000003 | DE0073237812600000000000000331453 | Bonndorf | Baden-Württemberg | 79848 | 8.25 | Solar/Gebäude | 2014-11-26 |  | 2014-11-26 |  |  | NS | Nein | 70%-Begrenzung | NEIN | SOT
E11411012012279589000000000000003 | DE0073237953900000000000000326719 | Binzen | Baden-Württemberg | 79589 | 4.95 | Solar/Gebäude | 2014-11-26 |  | 2014-11-26 |  |  | NS | Nein | regelbar nach § 9 Abs. 2 EEG 2014 | NEIN | SOT
E11411012022079588000000000000003 | DE0073237941800000000000000330498 | Efringen-Kirchen | Baden-Württemberg | 79588 | 8.25 | Solar/Gebäude | 2014-11-26 |  | 2014-11-26 |  |  | NS | Nein | 70%-Begrenzung | NEIN | SOT
E11411012000378073000000000000003 | DE0073237972500000000000000329985 | Bad Dürrheim | Baden-Württemberg | 78073 | 9.72 | Solar/Gebäude | 2014-11-24 |  | 2014-11-24 |  |  | NS | Nein | 70%-Begrenzung | NEIN | SOT
E11411011993479664000000000000003 | DE0073237967400000000000000328378 | Wehr | Baden-Württemberg | 79664 | 7.65 | Solar/Gebäude | 2014-11-20 |  | 2014-11-20 |  |  | NS | Nein | 70%-Begrenzung | NEIN | SOT
E11411011988079871000000000000003 | DE0073237973000000000000000330177 | Eisenbach | Baden-Württemberg | 79871 | 8.5 | Solar/Gebäude | 2014-11-20 |  | 2014-11-20 |  |  | NS | Nein | 70%-Begrenzung | NEIN | SOT
E11411011983279540000000000000003 | DE0073237973700000000000000329056 | Lörrach | Baden-Württemberg | 79540 | 9.945 | Solar/Gebäude | 2014-11-20 |  | 2014-11-20 |  |  | NS | Nein | 70%-Begrenzung | NEIN | SOT
E11411011977979539000000000000003 | DE0073237816600000000000000330174 | Lörrach | Baden-Württemberg | 79539 | 14 | Solar/Gebäude | 2014-11-19 |  | 2014-11-19 |  |  | NS | Nein | regelbar nach § 9 Abs. 2 EEG 2014 | NEIN | SOT
E11411011986179244000000000000003 | DE0073237819400000000000000330634 | Münstertal | Baden-Württemberg | 79244 | 4.05 | Solar/Gebäude | 2014-11-19 |  | 2014-11-19 |  |  | NS | Nein | 70%-Begrenzung | NEIN | SOT
E11411011975779539000000000000003 | DE0073237816600000000000000329081 | Lörrach | Baden-Württemberg | 79539 | 9.36 | Solar/Gebäude | 2014-11-18 |  | 2014-11-18 |  |  | NS | Nein | 70%-Begrenzung | NEIN | SOT
E11411011975479790000000000000003 | DE0073237985300000000000000329774 | Küssaberg | Baden-Württemberg | 79790 | 9.69 | Solar/Gebäude | 2014-11-18 |  | 2014-11-18 |  |  | NS | Nein | regelbar nach § 9 Abs. 2 EEG 2014 | NEIN | SOT
E11411011981279588000000000000003 | DE0073237979000000000000000328546 | Efringen-Kirchen | Baden-Württemberg | 79588 | 9.5 | Solar/Gebäude | 2014-11-17 |  | 2014-11-17 |  |  | NS | Nein | 70%-Begrenzung | NEIN | SOT
E11411011972679650000000000000003 | DE0073237972500000000000000330166 | Schopfheim | Baden-Württemberg | 79650 | 5.2 | Solar/Gebäude | 2014-11-13 |  | 2014-11-13 |  |  | NS | Nein | 70%-Begrenzung | NEIN | SOT
E11411011971679650000000000000003 | DE0073237961800000000000000330077 | Schopfheim | Baden-Württemberg | 79650 | 25.5 | Solar/Gebäude | 2014-11-13 |  | 2014-11-13 |  |  | NS | Ja (keine Belieferung Dritter) | 70%-Begrenzung | NEIN | SOT
E11411011967379868000000000000003 | DE0073237816600000000000000330165 | Feldberg | Baden-Württemberg | 79868 | 5.67 | Solar/Gebäude | 2014-11-12 |  | 2014-11-12 |  |  | NS | Nein | regelbar nach § 9 Abs. 2 EEG 2014 | NEIN | SOT
E11411011964079540000000000000003 | DE0073237986200000000000000330264 | Lörrach | Baden-Württemberg | 79540 | 9.66 | Solar/Gebäude | 2014-11-11 |  | 2014-11-11 |  |  | NS | Nein | 70%-Begrenzung | NEIN | SOT
E11411011987978166000000000000003 | DE0073237937900000000000000331991 | Donaueschingen | Baden-Württemberg | 78166 | 8.415 | Solar/Gebäude | 2014-11-11 |  | 2014-11-11 |  |  | NS | Nein | regelbar nach § 9 Abs. 2 EEG 2014 | NEIN | SOT
E11411011970578247000000000000003 | DE0073237973300000000000000328594 | Hilzingen | Baden-Württemberg | 78247 | 4.16 | Solar/Gebäude | 2014-11-10 |  | 2014-11-10 |  |  | NS | Nein | 70%-Begrenzung | NEIN | SOT
E11411011988379650000000000000003 | DE0073237816600000000000000330279 | Schopfheim | Baden-Württemberg | 79650 | 4.125 | Solar/Gebäude | 2014-11-07 |  | 2014-11-07 |  |  | MS | Nein | regelbar nach § 9 Abs. 2 EEG 2014 | NEIN | SOT
E11411011958279379000000000000003 | DE0073237923800000000000000331449 | Müllheim | Baden-Württemberg | 79379 | 15.25 | Solar/Gebäude | 2014-11-06 |  | 2014-11-06 |  |  | NS | Ja (keine Belieferung Dritter) | 70%-Begrenzung | NEIN | SOT
E11411011963779618000000000000003 | DE0073237973700000000000000329056 | Rheinfelden | Baden-Württemberg | 79618 | 6 | Solar/Gebäude | 2014-11-06 |  | 2014-11-06 |  |  | NS | Nein | 70%-Begrenzung | NEIN | SOT
E11411012000478194000000000000003 | DE0073237963900000000000000325900 | Immendingen | Baden-Württemberg | 78194 | 8.91 | Solar/Gebäude | 2014-11-05 |  | 2014-11-05 |  |  | NS | Nein | 70%-Begrenzung | NEIN | SOT
E11411011979779730000000000000003 | DE0073237824700000000000000330060 | Murg | Baden-Württemberg | 79730 | 88.2 | Solar/Gebäude | 2014-11-04 |  | 2014-11-04 |  |  | NS | Nein | regelbar nach § 9 Abs. 2 EEG 2014 | NEIN | SOT
E11411011980579576000000000000003 | DE0073237808600000000000000329806 | Weil am Rhein | Baden-Württemberg | 79576 | 6.615 | Solar/Gebäude | 2014-11-04 |  | 2014-11-04 |  |  | NS | Nein | 70%-Begrenzung | NEIN | SOT
E11411011980679576000000000000003 | DE0073237819900000000000000307447 | Weil am Rhein | Baden-Württemberg | 79576 | 6.615 | Solar/Gebäude | 2014-11-04 |  | 2014-11-04 |  |  | NS | Nein | 70%-Begrenzung | NEIN | SOT
E11411012011079576000000000000003 | DE0073237816600000000000000329081 | Weil am Rhein | Baden-Württemberg | 79576 | 6.615 | Solar/Gebäude | 2014-11-04 |  | 2014-11-04 |  |  | NS | Nein | 70%-Begrenzung | NEIN | SOT
E11411012154479576000000000000003 | DE0073237812600000000000000330172 | Weil am Rhein | Baden-Württemberg | 79576 | 6.615 | Solar/Gebäude | 2014-11-04 |  | 2014-11-04 |  |  | NS | Nein | 70%-Begrenzung | NEIN | SOT
E11411012012879576000000000000003 | DE0073237963900000000000000325900 | Weil am Rhein | Baden-Württemberg | 79576 | 6.615 | Solar/Gebäude | 2014-11-04 |  | 2014-11-04 |  |  | NS | Nein | 70%-Begrenzung | NEIN | SOT
E11411011951779725000000000000003 | DE0073237986500000000000000329173 | Laufenburg | Baden-Württemberg | 79725 | 8.91 | Solar/Gebäude | 2014-10-31 |  | 2014-10-31 |  |  | NS | Nein | regelbar nach § 9 Abs. 2 EEG 2014 | NEIN | SOT
E11411011951579875000000000000003 | DE0073237824700000000000000330060 | Dachsberg | Baden-Württemberg | 79875 | 4 | Solar/Gebäude | 2014-10-31 |  | 2014-10-31 |  |  | NS | Nein | regelbar nach § 9 Abs. 2 EEG 2014 | NEIN | SOT
E11411011993379219000000000000003 | DE0005427961800000000000000003790 | Staufen | Baden-Württemberg | 79219 | 9 | Solar/Gebäude | 2014-10-31 |  | 2014-10-31 |  |  | MS | Nein | regelbar nach § 9 Abs. 2 EEG 2014 | NEIN | SOT
E11411011952079809000000000000003 | DE0073237816600000000000000330175 | Weilheim | Baden-Württemberg | 79809 | 23.4 | Solar/Gebäude | 2014-10-30 |  | 2014-10-30 |  |  | NS | Ja (keine Belieferung Dritter) | 70%-Begrenzung | NEIN | SOT
E11411011951979871000000000000003 | DE0073237816600000000000000329081 | Eisenbach | Baden-Württemberg | 79871 | 3.57 | Solar/Gebäude | 2014-10-30 |  | 2014-10-30 |  |  | NS | Nein | 70%-Begrenzung | NEIN | SOT
E11411011956679282000000000000003 | DE0073237966400000000000000330316 | Ballrechten-Dottingen | Baden-Württemberg | 79282 | 8.25 | Solar/Gebäude | 2014-10-30 |  | 2014-10-30 |  |  | NS | Nein | 70%-Begrenzung | NEIN | SOT
E11411011956579736000000000000003 | DE0073237929400000000000000330263 | Rickenbach | Baden-Württemberg | 79736 | 8.5 | Solar/Gebäude | 2014-10-30 |  | 2014-10-30 |  |  | NS | Nein | regelbar nach § 9 Abs. 2 EEG 2014 | NEIN | SOT
E11411011950479736000000000000003 | DE0073237986500000000000000329173 | Rickenbach | Baden-Württemberg | 79736 | 8.93 | Solar/Gebäude | 2014-10-30 |  | 2014-10-30 |  |  | NS | Nein | 70%-Begrenzung | NEIN | SOT
E11411011957379777000000000000003 | DE0073237808600000000000000330632 | Ühlingen-Birkendorf | Baden-Württemberg | 79777 | 9.9 | Solar/Gebäude | 2014-10-30 |  | 2014-10-30 |  |  | NS | Nein | 70%-Begrenzung | NEIN | SOT
E11411011955879618000000000000003 | DE0073237812600000000000000330172 | Rheinfelden | Baden-Württemberg | 79618 | 9.72 | Solar/Gebäude | 2014-10-30 |  | 2014-10-30 |  |  | NS | Nein | 70%-Begrenzung | NEIN | SOT
E11411011947479809000000000000003 | DE0073237824700000000000000330020 | Weilheim | Baden-Württemberg | 79809 | 26.25 | Solar/Gebäude | 2014-10-29 |  | 2014-10-29 |  |  | NS | Ja (keine Belieferung Dritter) | regelbar nach § 9 Abs. 2 EEG 2014 | NEIN | SOT
E11411011956779258000000000000003 | DE0073237986500000000000000329173 | Hartheim | Baden-Württemberg | 79258 | 5 | Solar/Gebäude | 2014-10-29 |  | 2014-10-29 |  |  | NS | Nein | 70%-Begrenzung | NEIN | SOT
E11411012004379725000000000000003 | DE0073237807800000000000000330480 | Laufenburg | Baden-Württemberg | 79725 | 198.12 | Solar/Gebäude | 2014-10-29 |  | 2014-10-29 |  |  | NS | Ja (keine Belieferung Dritter) | regelbar nach § 9 Abs. 1 EEG 2014 | JA | SOL
E11411011948279739000000000000003 | DE0073237973000000000000000330377 | Schwörstadt | Baden-Württemberg | 79739 | 191.36 | Solar/Gebäude | 2014-10-28 |  | 2014-10-28 |  |  | NS | Ja (keine Belieferung Dritter) | regelbar nach § 9 Abs. 1 EEG 2014 | JA | SOL
E11411011963679540000000000000003 | DE0073237972500000000000000330166 | Lörrach | Baden-Württemberg | 79540 | 6.12 | Solar/Gebäude | 2014-10-24 |  | 2014-10-24 |  |  | NS | Nein | regelbar nach § 9 Abs. 2 EEG 2014 | NEIN | SOT
E11411011938479736000000000000003 | DE0073237929400000000000000330263 | Rickenbach | Baden-Württemberg | 79736 | 8.75 | Solar/Gebäude | 2014-10-23 |  | 2014-10-23 |  |  | NS | Nein | regelbar nach § 9 Abs. 2 EEG 2014 | NEIN | SOT
E11411011937479733000000000000003 | DE0073237923800000000000000331449 | Görwihl | Baden-Württemberg | 79733 | 4.68 | Solar/Gebäude | 2014-10-22 |  | 2014-10-22 |  |  | NS | Nein | 70%-Begrenzung | NEIN | SOT
E11411011937679295000000000000003 | DE0073237966400000000000000330298 | Sulzburg | Baden-Württemberg | 79295 | 7.59 | Solar/Gebäude | 2014-10-21 |  | 2014-10-21 |  |  | NS | Nein | 70%-Begrenzung | NEIN | SOT
E11411011948678259000000000000003 | DE0073237808600000000000000330632 | Mühlhausen-Ehingen | Baden-Württemberg | 78259 | 3.1 | Solar/Gebäude | 2014-10-20 |  | 2014-10-20 |  |  | NS | Nein | 70%-Begrenzung | NEIN | SOT
E11411011936979576000000000000003 | DE0073237966400000000000000330316 | Weil am Rhein | Baden-Württemberg | 79576 | 10 | Solar/Gebäude | 2014-10-20 |  | 2014-10-20 |  |  | NS | Nein | regelbar nach § 9 Abs. 2 EEG 2014 | NEIN | SOT
E11411011934579418000000000000003 | DE0073237987200000000000000330478 | Schliengen | Baden-Württemberg | 79418 | 6.9 | Solar/Gebäude | 2014-10-20 |  | 2014-10-20 |  |  | NS | Nein | 70%-Begrenzung | NEIN | SOT
E11411011936279639000000000000003 | DE0073237961800000000000000330077 | Grenzach-Wyhlen | Baden-Württemberg | 79639 | 12 | Solar/Gebäude | 2014-10-20 |  | 2014-10-20 |  |  | NS | Ja (keine Belieferung Dritter) | 70%-Begrenzung | NEIN | SOT
E11411011934379540000000000000003 | DE0073237812600000000000000331453 | Lörrach | Baden-Württemberg | 79540 | 6.12 | Solar/Gebäude | 2014-10-17 |  | 2014-10-17 |  |  | NS | Nein | regelbar nach § 9 Abs. 2 EEG 2014 | NEIN | SOT
E11411011945779737000000000000003 | DE0073237937900000000000000331991 | Herrischried | Baden-Württemberg | 79737 | 2.6 | Solar/Gebäude | 2014-10-15 |  | 2014-10-15 |  |  | NS | Nein | regelbar nach § 9 Abs. 2 EEG 2014 | NEIN | SOT
E11411011951179294000000000000003 | DE0073237953900000000000000326719 | Sölden | Baden-Württemberg | 79294 | 4.25 | Solar/Gebäude | 2014-10-14 |  | 2014-10-14 |  |  | NS | Nein | regelbar nach § 9 Abs. 2 EEG 2014 | NEIN | SOT
E11411011936179618000000000000003 | DE0073237816600000000000000330165 | Rheinfelden | Baden-Württemberg | 79618 | 9.88 | Solar/Gebäude | 2014-10-13 |  | 2014-10-13 |  |  | NS | Nein | 70%-Begrenzung | NEIN | SOT
E11411011925779400000000000000003 | DE0073237987200000000000000330478 | Kandern | Baden-Württemberg | 79400 | 8.745 | Solar/Gebäude | 2014-10-10 |  | 2014-10-10 |  |  | NS | Nein | 70%-Begrenzung | NEIN | SOT
E11411011923879650000000000000003 | DE0073237972500000000000000329342 | Schopfheim | Baden-Württemberg | 79650 | 6.095 | Solar/Gebäude | 2014-10-09 |  | 2014-10-09 |  |  | NS | Nein | 70%-Begrenzung | NEIN | SOT
E11411011928078247000000000000003 | DE0073237979000000000000000328546 | Hilzingen | Baden-Württemberg | 78247 | 4.16 | Solar/Gebäude | 2014-10-06 |  | 2014-10-06 |  |  | NS | Nein | 70%-Begrenzung | NEIN | SOT
E11411012144178194000000000000003 | DE0073237972500000000000000330166 | Immendingen | Baden-Württemberg | 78194 | 2.6 | Solar/Gebäude | 2014-10-02 |  | 2014-10-02 |  |  | NS | Nein | regelbar nach § 9 Abs. 2 EEG 2014 | NEIN | SOT
E11411012001879258000000000000003 | DE0073237966400000000000000330298 | Hartheim | Baden-Württemberg | 79258 | 7.2 | Solar/Gebäude | 2014-09-30 |  | 2014-09-30 |  |  | NS | Ja (keine Belieferung Dritter) | 70%-Begrenzung | NEIN | SOT
E11411011911478194000000000000003 | DE0073237972500000000000000329985 | Immendingen | Baden-Württemberg | 78194 | 6.54 | Solar/Gebäude | 2014-09-30 |  | 2014-09-30 |  |  | NS | Nein | 70%-Begrenzung | NEIN | SOT
E11411011907578126000000000000003 | DE0005427961800000000000000003790 | Königsfeld | Baden-Württemberg | 78126 | 5.16 | Solar/Gebäude | 2014-09-30 |  | 2014-09-30 |  |  | NS | Nein | regelbar nach § 9 Abs. 2 EEG 2014 | NEIN | SOT
E11411011901978166000000000000003 | DE0073237967400000000000000328378 | Donaueschingen | Baden-Württemberg | 78166 | 5.25 | Solar/Gebäude | 2014-09-29 |  | 2014-09-29 |  |  | NS | Nein | 70%-Begrenzung | NEIN | SOT
E11411011901379588000000000000003 | DE0073237972500000000000000329342 | Efringen-Kirchen | Baden-Württemberg | 79588 | 9.8 | Solar/Gebäude | 2014-09-29 |  | 2014-09-29 |  |  | NS | Ja (keine Belieferung Dritter) | 70%-Begrenzung | NEIN | SOT
E11411011933779804000000000000003 | DE0073237967400000000000000328378 | Dogern | Baden-Württemberg | 79804 | 256.53 | Solar/Gebäude | 2014-09-29 |  | 2014-09-29 |  |  | MS | Ja (keine Belieferung Dritter) | regelbar nach § 9 Abs. 1 EEG 2014 | JA | SOL
E11411011899979859000000000000003 | DE0073237824700000000000000330060 | Schluchsee | Baden-Württemberg | 79859 | 7.5 | Solar/Gebäude | 2014-09-26 |  | 2014-09-26 |  |  | NS | Nein | regelbar nach § 9 Abs. 2 EEG 2014 | NEIN | SOT
E11411011934779853000000000000003 | DE0073237941800000000000000330498 | Lenzkirch | Baden-Württemberg | 79853 | 4.68 | Solar/Gebäude | 2014-09-25 |  | 2014-09-25 |  |  | NS | Nein | 70%-Begrenzung | NEIN | SOT
E11411011899679780000000000000003 | DE0073237972500000000000000330166 | Stühlingen | Baden-Württemberg | 79780 | 2.4 | Solar/Gebäude | 2014-09-25 |  | 2014-09-25 |  |  | NS | Nein | 70%-Begrenzung | NEIN | SOT
E11411011899779669000000000000003 | DE0073237941800000000000000330498 | Zell | Baden-Württemberg | 79669 | 9.36 | Solar/Gebäude | 2014-09-24 |  | 2014-09-24 |  |  | NS | Nein | 70%-Begrenzung | NEIN | SOT
E11411011927978187000000000000003 | DE0073237819900000000000000307447 | Geisingen | Baden-Württemberg | 78187 | 3.75 | Solar/Gebäude | 2014-09-24 |  | 2014-09-24 |  |  | NS | Nein | 70%-Begrenzung | NEIN | SOT
E11411011897478078000000000000003 | DE0073237937900000000000000331991 | Niedereschach | Baden-Württemberg | 78078 | 9.88 | Solar/Gebäude | 2014-09-24 |  | 2014-09-24 |  |  | NS | Nein | regelbar nach § 9 Abs. 2 EEG 2014 | NEIN | SOT
E11411011927878187000000000000003 | DE0073237973300000000000000328594 | Geisingen | Baden-Württemberg | 78187 | 3.75 | Solar/Gebäude | 2014-09-24 |  | 2014-09-24 |  |  | NS | Nein | 70%-Begrenzung | NEIN | SOT
E11418011070037300300101030000001 | DE0073237824700000000000000330020 | Löffingen | Baden-Württemberg | 79843 | 9.18 | Solar/Gebäude | 2014-09-23 |  | 2014-09-23 |  |  | NS | Nein | 70%-Begrenzung | NEIN | SOT
E11411011897579219000000000000003 | DE0073237986500000000000000329173 | Staufen | Baden-Württemberg | 79219 | 6 | Solar/Gebäude | 2014-09-23 |  | 2014-09-23 |  |  | NS | Nein | regelbar nach § 9 Abs. 2 EEG 2014 | NEIN | SOT
E11411011890779862000000000000003 | DE0073237986200000000000000330264 | Höchenschwand | Baden-Württemberg | 79862 | 23.01 | Solar/Gebäude | 2014-09-22 |  | 2014-09-22 |  |  | NS | Nein | regelbar nach § 9 Abs. 2 EEG 2014 | NEIN | SOT
E11411011924179219000000000000003 | DE0073237929400000000000000330263 | Staufen | Baden-Württemberg | 79219 | 3.75 | Solar/Gebäude | 2014-09-22 |  | 2014-09-22 |  |  | NS | Nein | 70%-Begrenzung | NEIN | SOT
E11411011899078247000000000000003 | DE0073237967400000000000000328378 | Hilzingen | Baden-Württemberg | 78247 | 7 | Solar/Gebäude | 2014-09-19 |  | 2014-09-19 |  |  | NS | Nein | regelbar nach § 9 Abs. 2 EEG 2014 | NEIN | SOT
E11411011889478259000000000000003 | DE0073237808600000000000000329806 | Mühlhausen-Ehingen | Baden-Württemberg | 78259 | 4.8 | Solar/Gebäude | 2014-09-19 |  | 2014-09-19 |  |  | NS | Nein | regelbar nach § 9 Abs. 2 EEG 2014 | NEIN | SOT
E11411011889278259000000000000003 | DE0005427961800000000000000003790 | Mühlhausen-Ehingen | Baden-Württemberg | 78259 | 5.2 | Solar/Gebäude | 2014-09-19 |  | 2014-09-19 |  |  | NS | Nein | regelbar nach § 9 Abs. 2 EEG 2014 | NEIN | SOT
E11411011887479395000000000000003 | DE0073237963900000000000000325900 | Neuenburg | Baden-Württemberg | 79395 | 3.6 | Solar/Gebäude | 2014-09-19 |  | 2014-09-19 |  |  | NS | Nein | 70%-Begrenzung | NEIN | SOT
E11411011887579650000000000000003 | DE0073237819400000000000000330634 | Schopfheim | Baden-Württemberg | 79650 | 3.75 | Solar/Gebäude | 2014-09-17 |  | 2014-09-17 |  |  | NS | Nein | 70%-Begrenzung | NEIN | SOT
E11411012224379859000000000000003 | DE0073237973000000000000000329321 | Schluchsee | Baden-Württemberg | 79859 | 3.28 | Solar/Gebäude | 2014-09-15 |  | 2014-09-15 |  |  | NS | Nein | 70%-Begrenzung | NEIN | SOT
E11411011882879576000000000000003 | DE0073237814700000000000000331254 | Weil am Rhein | Baden-Württemberg | 79576 | 9.69 | Solar/Gebäude | 2014-09-15 |  | 2014-09-15 |  |  | NS | Nein | 70%-Begrenzung | NEIN | SOT
E11411011883679689000000000000003 | DE0073237953900000000000000326719 | Maulburg | Baden-Württemberg | 79689 | 6.525 | Solar/Gebäude | 2014-09-11 |  | 2014-09-11 |  |  | NS | Nein | 70%-Begrenzung | NEIN | SOT
E11411011883279689000000000000003 | DE0073237953900000000000000326719 | Maulburg | Baden-Württemberg | 79689 | 5 | Solar/Gebäude | 2014-09-11 |  | 2014-09-11 |  |  | NS | Nein | 70%-Begrenzung | NEIN | SOT
E11411011890878247000000000000003 | DE0073237808600000000000000330632 | Hilzingen | Baden-Württemberg | 78247 | 3.38 | Solar/Gebäude | 2014-09-11 |  | 2014-09-11 |  |  | NS | Nein | regelbar nach § 9 Abs. 2 EEG 2014 | NEIN | SOT
E11411011881679418000000000000003 | DE0073237972500000000000000330166 | Schliengen | Baden-Württemberg | 79418 | 1.45 | Solar/Gebäude | 2014-09-11 |  | 2014-09-11 |  |  | NS | Nein | 70%-Begrenzung | NEIN | SOT
E114180110700237015A0101010000001 | DE0073237812600000000000000330172 | Löffingen | Baden-Württemberg | 79843 | 3.9 | Solar/Gebäude | 2014-09-10 |  | 2015-01-01 |  |  | NS | Nein | 70%-Begrenzung | NEIN | SOT
E11411011871979790000000000000003 | DE0073237967400000000000000328378 | Küssaberg | Baden-Württemberg | 79790 | 8.33 | Solar/Gebäude | 2014-09-09 |  | 2014-09-09 |  |  | NS | Nein | regelbar nach § 9 Abs. 2 EEG 2014 | NEIN | SOT
E11411011868579244000000000000003 | DE0073237812600000000000000330172 | Münstertal | Baden-Württemberg | 79244 | 2.9 | Solar/Gebäude | 2014-09-08 |  | 2014-09-08 |  |  | NS | Nein | 70%-Begrenzung | NEIN | SOT
E11411011868479588000000000000003 | DE0073237967400000000000000328378 | Efringen-Kirchen | Baden-Württemberg | 79588 | 4 | Solar/Gebäude | 2014-09-08 |  | 2014-09-08 |  |  | NS | Nein | regelbar nach § 9 Abs. 2 EEG 2014 | NEIN | SOT
E11418011840028700400101010000001 | DE0073237973300000000000000328594 | Löffingen | Baden-Württemberg | 79843 | 9.88 | Solar/Gebäude | 2014-09-05 |  | 2015-01-01 |  |  | NS | Nein | 70%-Begrenzung | NEIN | SOT
E1023601PFAFF0000000000ROTKR01103 | DE0073237814700000000000000331254 | Lenzkirch | Baden-Württemberg | 79853 | 4.94 | Solar/Gebäude | 2014-09-05 |  | 2016-01-01 |  |  | NS | Ja (keine Belieferung Dritter) | 70%-Begrenzung | NEIN | SOT
E11411011863979540000000000000003 | DE0073237807800000000000000330480 | Lörrach | Baden-Württemberg | 79540 | 4.94 | Solar/Gebäude | 2014-09-03 |  | 2014-09-03 |  |  | NS | Nein | 70%-Begrenzung | NEIN | SOT
E11411011868379588000000000000003 | DE0073237819400000000000000330634 | Efringen-Kirchen | Baden-Württemberg | 79588 | 1.45 | Solar/Gebäude | 2014-09-03 |  | 2014-09-03 |  |  | NS | Nein | 70%-Begrenzung | NEIN | SOT
E11418010380028100800101020000001 | DE0073237816600000000000000330175 | Löffingen | Baden-Württemberg | 79843 | 8.9 | Solar/Gebäude | 2014-08-29 |  | 2015-01-01 |  |  | NS | Nein | 70%-Begrenzung | NEIN | SOT
E11411011883179540000000000000003 | DE0073237963900000000000000325900 | Lörrach | Baden-Württemberg | 79540 | 9.75 | Solar/Gebäude | 2014-08-29 |  | 2014-08-29 |  |  | NS | Nein | regelbar nach § 9 Abs. 2 EEG 2014 | NEIN | SOT
E11411011862978086000000000000003 | DE0073237819400000000000000330634 | Brigachtal | Baden-Württemberg | 78086 | 5.6 | Solar/Gebäude | 2014-08-29 |  | 2014-08-29 |  |  | NS | Nein | regelbar nach § 9 Abs. 2 EEG 2014 | NEIN | SOT
E11411011865479736000000000000003 | DE0073237937900000000000000331991 | Rickenbach | Baden-Württemberg | 79736 | 2 | Solar/Gebäude | 2014-08-29 |  | 2014-08-29 |  |  | NS | Nein | 70%-Begrenzung | NEIN | SOT
E11411011868179588000000000000003 | DE0073237812600000000000000330172 | Efringen-Kirchen | Baden-Württemberg | 79588 | 6.72 | Solar/Gebäude | 2014-08-28 |  | 2014-08-28 |  |  | NS | Nein | 70%-Begrenzung | NEIN | SOT
E11411011860479848000000000000003 | DE0073237816600000000000000330175 | Bonndorf | Baden-Württemberg | 79848 | 3.48 | Solar/Gebäude | 2014-08-28 |  | 2014-08-28 |  |  | NS | Nein | 70%-Begrenzung | NEIN | SOT
E11411011863379639000000000000003 | DE0073237812600000000000000331453 | Grenzach-Wyhlen | Baden-Württemberg | 79639 | 1.74 | Solar/Gebäude | 2014-08-27 |  | 2014-08-27 |  |  | NS | Nein | 70%-Begrenzung | NEIN | SOT
E11411011848679879000000000000003 | DE0073237963900000000000000325900 | Wutach | Baden-Württemberg | 79879 | 5.25 | Solar/Gebäude | 2014-08-27 |  | 2014-08-27 |  |  | NS | Nein | regelbar nach § 9 Abs. 2 EEG 2014 | NEIN | SOT
E11411011883778259000000000000003 | DE0073237985300000000000000329774 | Mühlhausen-Ehingen | Baden-Württemberg | 78259 | 29.9 | Solar/Gebäude | 2014-08-27 |  | 2014-08-27 |  |  | NS | Ja (keine Belieferung Dritter) | regelbar nach § 9 Abs. 2 EEG 2014 | NEIN | SOT
E11411011868278250000000000000003 | DE0073237816600000000000000329081 | Tengen | Baden-Württemberg | 78250 | 4.5 | Solar/Gebäude | 2014-08-26 |  | 2014-08-26 |  |  | NS | Nein | regelbar nach § 9 Abs. 2 EEG 2014 | NEIN | SOT
E11411011870878247000000000000003 | DE0073237808600000000000000330632 | Hilzingen | Baden-Württemberg | 78247 | 7.28 | Solar/Gebäude | 2014-08-26 |  | 2014-08-26 |  |  | NS | Nein | 70%-Begrenzung | NEIN | SOT
E11411011845479868000000000000003 | DE0073237825900000000000000330224 | Feldberg | Baden-Württemberg | 79868 | 5 | Solar/Gebäude | 2014-08-25 |  | 2014-08-25 |  |  | NS | Nein | regelbar nach § 9 Abs. 2 EEG 2014 | NEIN | SOT
E11411011848579299000000000000003 | DE0073237966400000000000000330316 | Wittnau | Baden-Württemberg | 79299 | 9.2 | Solar/Gebäude | 2014-08-25 |  | 2014-08-25 |  |  | NS | Nein | 70%-Begrenzung | NEIN | SOT
E11411011842979588000000000000003 | DE0073237937900000000000000331991 | Efringen-Kirchen | Baden-Württemberg | 79588 | 9.43 | Solar/Gebäude | 2014-08-22 |  | 2014-08-22 |  |  | NS | Nein | 70%-Begrenzung | NEIN | SOT
E11411011891879379000000000000003 | DE0073237816600000000000000329081 | Müllheim | Baden-Württemberg | 79379 | 7.5 | Solar/Gebäude | 2014-08-22 |  | 2014-08-22 |  |  | NS | Nein | regelbar nach § 9 Abs. 2 EEG 2014 | NEIN | SOT
E11411011886379733000000000000003 | DE0073237819900000000000000307447 | Görwihl | Baden-Württemberg | 79733 | 4.32 | Solar/Gebäude | 2014-08-21 |  | 2014-08-21 |  |  | NS | Nein | regelbar nach § 9 Abs. 2 EEG 2014 | NEIN | SOT
E11411011842478086000000000000003 | DE0073237937900000000000000331991 | Brigachtal | Baden-Württemberg | 78086 | 5.98 | Solar/Gebäude | 2014-08-21 |  | 2014-08-21 |  |  | NS | Nein | 70%-Begrenzung | NEIN | SOT
E11411011842379733000000000000003 | DE0073237953900000000000000326719 | Görwihl | Baden-Württemberg | 79733 | 9.81 | Solar/Gebäude | 2014-08-21 |  | 2014-08-21 |  |  | NS | Nein | 70%-Begrenzung | NEIN | SOT
E11411011842879576000000000000003 | DE0073237985300000000000000329774 | Weil am Rhein | Baden-Württemberg | 79576 | 9.945 | Solar/Gebäude | 2014-08-21 |  | 2014-08-21 |  |  | NS | Nein | 70%-Begrenzung | NEIN | SOT
E11411011864279618000000000000003 | DE0073237812600000000000000330172 | Rheinfelden | Baden-Württemberg | 79618 | 9.165 | Solar/Gebäude | 2014-08-20 |  | 2014-08-20 |  |  | NS | Nein | regelbar nach § 9 Abs. 2 EEG 2014 | NEIN | SOT
E11411011842279539000000000000003 | DE0073237808600000000000000330632 | Lörrach | Baden-Württemberg | 79539 | 9.225 | Solar/Gebäude | 2014-08-19 |  | 2014-08-19 |  |  | NS | Nein | 70%-Begrenzung | NEIN | SOT
E11411011836879588000000000000003 | DE0073237819400000000000000330634 | Efringen-Kirchen | Baden-Württemberg | 79588 | 4 | Solar/Gebäude | 2014-08-18 |  | 2014-08-18 |  |  | NS | Nein | 70%-Begrenzung | NEIN | SOT
E11411011870778576000000000000003 | DE0073237923800000000000000331449 | Emmingen-Liptingen | Baden-Württemberg | 78576 | 8.25 | Solar/Gebäude | 2014-08-15 |  | 2014-08-15 |  |  | NS | Nein | 70%-Begrenzung | NEIN | SOT
E11411011832079258000000000000003 | DE0073237966400000000000000330316 | Hartheim | Baden-Württemberg | 79258 | 7.2 | Solar/Gebäude | 2014-08-14 |  | 2014-08-14 |  |  | NS | Nein | 70%-Begrenzung | NEIN | SOT
E11411011826979589000000000000003 | DE0073237972500000000000000330166 | Binzen | Baden-Württemberg | 79589 | 7.56 | Solar/Gebäude | 2014-08-05 |  | 2014-08-05 |  |  | NS | Nein | 70%-Begrenzung | NEIN | SOT
E11411011826679689000000000000003 | DE0073237816600000000000000330165 | Maulburg | Baden-Württemberg | 79689 | 10 | Solar/Gebäude | 2014-08-01 |  | 2014-08-01 |  |  | NS | Nein | regelbar nach § 9 Abs. 2 EEG 2014 | NEIN | SOT
E11411011818579424000000000000003 | DE0073237812600000000000000331453 | Auggen | Baden-Württemberg | 79424 | 6 | Solar/Gebäude | 2014-08-01 |  | 2014-08-01 |  |  | NS | Nein | 70%-Begrenzung | NEIN | SOT
E11411011819179283000000000000003 | DE0073237816600000000000000330175 | Bollschweil | Baden-Württemberg | 79283 | 5.61 | Solar/Gebäude | 2014-07-31 |  | 2014-07-31 |  |  | NS | Nein | 70%-Begrenzung | NEIN | SOT
E11411011819079774000000000000003 | DE0073237819400000000000000330431 | Albbruck | Baden-Württemberg | 79774 | 8.5 | Solar/Gebäude | 2014-07-31 |  | 2014-07-31 |  |  | NS | Nein | 70%-Begrenzung | NEIN | SOT
E11411011819279540000000000000003 | DE0073237812600000000000000331453 | Lörrach | Baden-Württemberg | 79540 | 6.12 | Solar/Gebäude | 2014-07-31 |  | 2014-07-31 |  |  | NS | Nein | 70%-Begrenzung | NEIN | SOT
E11411011928678166000000000000003 | DE0073237979000000000000000328546 | Donaueschingen | Baden-Württemberg | 78166 | 97.5 | Solar/Gebäude | 2014-07-31 |  | 2014-07-31 |  |  | NS | Ja (mit Belieferung Dritter) | regelbar nach § 9 Abs. 2 EEG 2014 | NEIN | SOT
E11411011827379379000000000000003 | DE0073237816600000000000000330279 | Müllheim | Baden-Württemberg | 79379 | 74.25 | Solar/Gebäude | 2014-07-31 |  | 2014-07-31 |  |  | NS | Ja (keine Belieferung Dritter) | regelbar nach § 9 Abs. 2 EEG 2014 | NEIN | SOT
E11411011948378250000000000000003 | DE0073237973000000000000000329321 | Tengen | Baden-Württemberg | 78250 | 99.9 | Solar/Gebäude | 2014-07-31 |  | 2014-07-31 |  |  | NS | Ja (keine Belieferung Dritter) | regelbar nach § 9 Abs. 2 EEG 2014 | JA | SOL
E11411012002178073000000000000003 | DE0073237816600000000000000330279 | Bad Dürrheim | Baden-Württemberg | 78073 | 9.88 | Solar/Gebäude | 2014-07-31 |  | 2014-07-31 |  |  | NS | Nein | 70%-Begrenzung | NEIN | SOT
E11411011974578166000000000000003 | DE0073237816600000000000000329081 | Donaueschingen | Baden-Württemberg | 78166 | 9.845 | Solar/Gebäude | 2014-07-31 |  | 2014-07-31 |  |  | NS | Nein | 70%-Begrenzung | NEIN | SOT
E11411011835079592000000000000003 | DE0073237973700000000000000329056 | Fischingen | Baden-Württemberg | 79592 | 320.27 | Solar/Gebäude | 2014-07-31 |  | 2014-07-31 |  |  | MS | Ja (keine Belieferung Dritter) | regelbar nach § 9 Abs. 1 EEG 2014 | JA | SOL
E11411011899178187000000000000003 | DE0073237819400000000000000330431 | Geisingen | Baden-Württemberg | 78187 | 293.02 | Solar/Gebäude | 2014-07-31 |  | 2014-07-31 |  |  | MS | Ja (keine Belieferung Dritter) | regelbar nach § 9 Abs. 1 EEG 2014 | JA | SOL
E11411011822979418000000000000003 | DE0073237816600000000000000329081 | Schliengen | Baden-Württemberg | 79418 | 5.25 | Solar/Gebäude | 2014-07-31 |  | 2014-07-31 |  |  | NS | Ja (keine Belieferung Dritter) | regelbar nach § 9 Abs. 2 EEG 2014 | NEIN | SOT
E11411011929978086000000000000003 | DE0073237808600000000000000330632 | Brigachtal | Baden-Württemberg | 78086 | 6 | Solar/Gebäude | 2014-07-31 |  | 2014-07-31 |  |  | NS | Nein | regelbar nach § 9 Abs. 2 EEG 2014 | NEIN | SOT
E11411011956078194000000000000003 | DE0073237967400000000000000328378 | Immendingen | Baden-Württemberg | 78194 | 36.25 | Solar/Gebäude | 2014-07-31 |  | 2014-07-31 |  |  | NS | Ja (keine Belieferung Dritter) | regelbar nach § 9 Abs. 2 EEG 2014 | NEIN | SOT
E11411011823579733000000000000003 | DE0073237929400000000000000330263 | Görwihl | Baden-Württemberg | 79733 | 15.08 | Solar/Gebäude | 2014-07-31 |  | 2014-07-31 |  |  | NS | Ja (keine Belieferung Dritter) | 70%-Begrenzung | NEIN | SOT
E11411011820678576000000000000003 | DE0073237986500000000000000329173 | Emmingen-Liptingen | Baden-Württemberg | 78576 | 18.72 | Solar/Gebäude | 2014-07-31 |  | 2014-07-31 |  |  | NS | Ja (keine Belieferung Dritter) | regelbar nach § 9 Abs. 2 EEG 2014 | NEIN | SOT
E11411011818779692000000000000003 | DE0073237942400000000000000331633 | Kleines Wiesental | Baden-Württemberg | 79692 | 20.4 | Solar/Gebäude | 2014-07-31 |  | 2014-07-31 |  |  | NS | Ja (mit Belieferung Dritter) | regelbar nach § 9 Abs. 2 EEG 2014 | NEIN | SOT
E11411011816679865000000000000003 | DE0073237923800000000000000331449 | Grafenhausen | Baden-Württemberg | 79865 | 15 | Solar/Gebäude | 2014-07-31 |  | 2014-07-31 |  |  | NS | Ja (keine Belieferung Dritter) | regelbar nach § 9 Abs. 2 EEG 2014 | NEIN | SOT
E11411011813679400000000000000003 | DE0073237985300000000000000329774 | Kandern | Baden-Württemberg | 79400 | 10.2 | Solar/Gebäude | 2014-07-31 |  | 2014-07-31 |  |  | NS | Ja (keine Belieferung Dritter) | regelbar nach § 9 Abs. 2 EEG 2014 | NEIN | SOT
E11411011819679865000000000000003 | DE0073237819400000000000000330634 | Grafenhausen | Baden-Württemberg | 79865 | 15 | Solar/Gebäude | 2014-07-31 |  | 2014-07-31 |  |  | NS | Ja (keine Belieferung Dritter) | regelbar nach § 9 Abs. 2 EEG 2014 | NEIN | SOT
E11411011925278147000000000000003 | DE0073237814700000000000000331254 | Vöhrenbach | Baden-Württemberg | 78147 | 4.68 | Solar/Gebäude | 2014-07-31 |  | 2014-07-31 |  |  | NS | Nein | 70%-Begrenzung | NEIN | SOT
E11411011826179258000000000000003 | DE0073237816600000000000000329081 | Hartheim | Baden-Württemberg | 79258 | 5 | Solar/Gebäude | 2014-07-31 |  | 2014-07-31 |  |  | NS | Nein | 70%-Begrenzung | NEIN | SOT
E11411011824679859000000000000003 | DE0073237973000000000000000330177 | Schluchsee | Baden-Württemberg | 79859 | 5.232 | Solar/Gebäude | 2014-07-31 |  | 2014-07-31 |  |  | NS | Nein | regelbar nach § 9 Abs. 2 EEG 2014 | NEIN | SOT
E11411011883379872000000000000003 | DE0073237816600000000000000330279 | Bernau | Baden-Württemberg | 79872 | 160.72 | Solar/Gebäude | 2014-07-31 |  | 2014-07-31 |  |  | MS | Ja (keine Belieferung Dritter) | regelbar nach § 9 Abs. 1 EEG 2014 | JA | SOL
E11411011814379725000000000000003 | DE0073237812600000000000000330172 | Laufenburg | Baden-Württemberg | 79725 | 9.75 | Solar/Gebäude | 2014-07-31 |  | 2014-07-31 |  |  | NS | Nein | 70%-Begrenzung | NEIN | SOT
E11411011818379664000000000000003 | DE0073237923800000000000000331449 | Wehr | Baden-Württemberg | 79664 | 3.06 | Solar/Gebäude | 2014-07-31 |  | 2014-07-31 |  |  | NS | Nein | 70%-Begrenzung | NEIN | SOT
E11411011848779379000000000000003 | DE0073237812600000000000000331453 | Müllheim | Baden-Württemberg | 79379 | 7.28 | Solar/Gebäude | 2014-07-31 |  | 2014-07-31 |  |  | NS | Nein | 70%-Begrenzung | NEIN | SOT
E11411011818679650000000000000003 | DE0073237816600000000000000330174 | Schopfheim | Baden-Württemberg | 79650 | 6.24 | Solar/Gebäude | 2014-07-31 |  | 2014-07-31 |  |  | NS | Nein | 70%-Begrenzung | NEIN | SOT
E11411011819979737000000000000003 | DE0073237972500000000000000329342 | Herrischried | Baden-Württemberg | 79737 | 9.35 | Solar/Gebäude | 2014-07-31 |  | 2014-07-31 |  |  | NS | Nein | 70%-Begrenzung | NEIN | SOT
E11411011981079879000000000000003 | DE0005427961800000000000000003790 | Wutach | Baden-Württemberg | 79879 | 324 | Wasser | 2014-07-31 |  | 2014-07-31 |  |  | MS | Nein | regelbar nach § 9 Abs. 1 EEG 2014 | JA | WAL
E11411011832279688000000000000003 | DE0073237941800000000000000330498 | Hausen | Baden-Württemberg | 79688 | 159.12 | Solar/Gebäude | 2014-07-31 |  | 2014-07-31 |  |  | MS | Ja (keine Belieferung Dritter) | regelbar nach § 9 Abs. 1 EEG 2014 | JA | SOL
E11411011891779774000000000000003 | DE0073237819400000000000000330634 | Albbruck | Baden-Württemberg | 79774 | 6.12 | Solar/Gebäude | 2014-07-31 |  | 2014-07-31 |  |  | NS | Nein | 70%-Begrenzung | NEIN | SOT
E11411011811579843000000000000003 | DE0073237986500000000000000329173 | Löffingen | Baden-Württemberg | 79843 | 9.69 | Solar/Gebäude | 2014-07-30 |  | 2014-07-30 |  |  | NS | Nein | 70%-Begrenzung | NEIN | SOT
E11411011886579733000000000000003 | DE0073237985300000000000000329774 | Görwihl | Baden-Württemberg | 79733 | 29.7 | Solar/Gebäude | 2014-07-30 |  | 2014-07-30 |  |  | NS | Ja (keine Belieferung Dritter) | regelbar nach § 9 Abs. 2 EEG 2014 | NEIN | SOT
E11411011861878166000000000000003 | DE0073237973000000000000000330377 | Donaueschingen | Baden-Württemberg | 78166 | 124.8 | Solar/Gebäude | 2014-07-30 |  | 2014-07-30 |  |  | MS | Ja (keine Belieferung Dritter) | regelbar nach § 9 Abs. 1 EEG 2014 | JA | SOL
E11411011797979576000000000000003 | DE0073237807800000000000000330480 | Weil am Rhein | Baden-Württemberg | 79576 | 124.8 | Solar/Gebäude | 2014-07-30 |  | 2014-07-30 |  |  | MS | Ja (keine Belieferung Dritter) | regelbar nach § 9 Abs. 1 EEG 2014 | JA | SOL
E11411011889878253000000000000003 | DE0073237816600000000000000330165 | Eigeltingen | Baden-Württemberg | 78253 | 40 | Solar/Gebäude | 2014-07-30 |  | 2014-07-30 |  |  | MS | Ja (keine Belieferung Dritter) | regelbar nach § 9 Abs. 2 EEG 2014 | NEIN | SOT
E11411011975879650000000000000003 | DE0073237967400000000000000328378 | Schopfheim | Baden-Württemberg | 79650 | 6.24 | Solar/Gebäude | 2014-07-30 |  | 2014-07-30 |  |  | NS | Nein | 70%-Begrenzung | NEIN | SOT
E11411011889678253000000000000003 | DE0073237812600000000000000330172 | Eigeltingen | Baden-Württemberg | 78253 | 29.75 | Solar/Gebäude | 2014-07-30 |  | 2014-07-30 |  |  | NS | Ja (mit Belieferung Dritter) | regelbar nach § 9 Abs. 2 EEG 2014 | NEIN | SOT
E11411011826079258000000000000003 | DE0005427961800000000000000003790 | Hartheim | Baden-Württemberg | 79258 | 5.1 | Solar/Gebäude | 2014-07-29 |  | 2014-07-29 |  |  | NS | Nein | 70%-Begrenzung | NEIN | SOT
E11411011888878187000000000000003 | DE0073237942400000000000000331633 | Geisingen | Baden-Württemberg | 78187 | 10.29 | Solar/Gebäude | 2014-07-29 |  | 2014-07-29 |  |  | NS | Ja (keine Belieferung Dritter) | regelbar nach § 9 Abs. 2 EEG 2014 | NEIN | SOT
E11411011809478083000000000000003 | DE0073237972500000000000000330166 | Dauchingen | Baden-Württemberg | 78083 | 5 | Solar/Gebäude | 2014-07-29 |  | 2014-07-29 |  |  | NS | Nein | regelbar nach § 9 Abs. 2 EEG 2014 | NEIN | SOT
E11411011809379725000000000000003 | DE0073237941800000000000000330498 | Laufenburg | Baden-Württemberg | 79725 | 9.62 | Solar/Gebäude | 2014-07-29 |  | 2014-07-29 |  |  | NS | Nein | 70%-Begrenzung | NEIN | SOT
E11411011935379591000000000000003 | DE0073237973700000000000000329056 | Eimeldingen | Baden-Württemberg | 79591 | 20 | Solar/Gebäude | 2014-07-29 |  | 2014-07-29 |  |  | NS | Ja (keine Belieferung Dritter) | regelbar nach § 9 Abs. 2 EEG 2014 | NEIN | SOT
E11411011941679780000000000000003 | DE0073237972500000000000000330166 | Stühlingen | Baden-Württemberg | 79780 | 5.39 | Solar/Gebäude | 2014-07-28 |  | 2014-07-28 |  |  | NS | Nein | regelbar nach § 9 Abs. 2 EEG 2014 | NEIN | SOT
E11411011803679400000000000000003 | DE0073237973000000000000000330377 | Kandern | Baden-Württemberg | 79400 | 47.5 | Solar/Gebäude | 2014-07-28 |  | 2014-07-28 |  |  | NS | Ja (mit Belieferung Dritter) | regelbar nach § 9 Abs. 2 EEG 2014 | NEIN | SOT
E11411011843578187000000000000003 | DE0073237923800000000000000331449 | Geisingen | Baden-Württemberg | 78187 | 32.5 | Solar/Gebäude | 2014-07-28 |  | 2014-07-28 |  |  | MS | Ja (keine Belieferung Dritter) | regelbar nach § 9 Abs. 2 EEG 2014 | JA | SOL
E11411011804178083000000000000003 | DE0073237967400000000000000328378 | Dauchingen | Baden-Württemberg | 78083 | 10.5 | Solar/Gebäude | 2014-07-28 |  | 2014-07-28 |  |  | NS | Ja (keine Belieferung Dritter) | 70%-Begrenzung | NEIN | SOT
E11411011803979400000000000000003 | DE0073237966400000000000000330316 | Kandern | Baden-Württemberg | 79400 | 17 | Solar/Gebäude | 2014-07-28 |  | 2014-07-28 |  |  | NS | Ja (keine Belieferung Dritter) | 70%-Begrenzung | NEIN | SOT
E11411011809579592000000000000003 | DE0073237812600000000000000330172 | Fischingen | Baden-Württemberg | 79592 | 8.1 | Solar/Gebäude | 2014-07-28 |  | 2014-07-28 |  |  | NS | Nein | 70%-Begrenzung | NEIN | SOT
E11411011811679618000000000000003 | DE0073237972500000000000000329342 | Rheinfelden | Baden-Württemberg | 79618 | 4.4 | Solar/Gebäude | 2014-07-28 |  | 2014-07-28 |  |  | NS | Nein | regelbar nach § 9 Abs. 2 EEG 2014 | NEIN | SOT
E11411011809679576000000000000003 | DE0073237987200000000000000330478 | Weil am Rhein | Baden-Württemberg | 79576 | 3.6 | Solar/Gebäude | 2014-07-28 |  | 2014-07-28 |  |  | NS | Nein | 70%-Begrenzung | NEIN | SOT
E11411011804879875000000000000003 | DE0073237973000000000000000330177 | Dachsberg | Baden-Württemberg | 79875 | 25.75 | Solar/Gebäude | 2014-07-28 |  | 2014-07-28 |  |  | NS | Ja (keine Belieferung Dritter) | 70%-Begrenzung | NEIN | SOT
E1059801000SCHWARZWALDST015000130 | DE0073237816600000000000000330279 | Todtnau | Baden-Württemberg | 79674 | 40 | Solar/Gebäude | 2014-07-28 |  | 2016-01-01 |  |  | NS | Ja (keine Belieferung Dritter) | regelbar nach § 9 Abs. 2 EEG 2014 | NEIN | SOT
E11411011831079219000000000000003 | DE0073237812600000000000000331453 | Staufen | Baden-Württemberg | 79219 | 16 | Solar/Gebäude | 2014-07-26 |  | 2014-07-26 |  |  | NS | Ja (mit Belieferung Dritter) | regelbar nach § 9 Abs. 2 EEG 2014 | NEIN | SOT
E11411011800478166000000000000003 | DE0073237985600000000000000331199 | Donaueschingen | Baden-Württemberg | 78166 | 4.16 | Solar/Gebäude | 2014-07-25 |  | 2014-07-25 |  |  | NS | Nein | 70%-Begrenzung | NEIN | SOT
E11411011799579418000000000000003 | DE0073237812600000000000000331453 | Schliengen | Baden-Württemberg | 79418 | 8 | Solar/Gebäude | 2014-07-25 |  | 2014-07-25 |  |  | NS | Nein | 70%-Begrenzung | NEIN | SOT
E11411011818979777000000000000003 | DE0073237807800000000000000330480 | Ühlingen-Birkendorf | Baden-Württemberg | 79777 | 50.355 | Solar/Gebäude | 2014-07-25 |  | 2014-07-25 |  |  | NS | Ja (mit Belieferung Dritter) | regelbar nach § 9 Abs. 2 EEG 2014 | NEIN | SOT
E11411011811078187000000000000003 | DE0073237972500000000000000329985 | Geisingen | Baden-Württemberg | 78187 | 68 | Solar/Gebäude | 2014-07-25 |  | 2014-07-25 |  |  | NS | Ja (keine Belieferung Dritter) | regelbar nach § 9 Abs. 2 EEG 2014 | NEIN | SOT
E11411011800179418000000000000003 | DE0073237972500000000000000329342 | Schliengen | Baden-Württemberg | 79418 | 3 | Solar/Gebäude | 2014-07-25 |  | 2014-07-25 |  |  | NS | Nein | 70%-Begrenzung | NEIN | SOT
E11411011799479418000000000000003 | DE0073237819400000000000000330431 | Schliengen | Baden-Württemberg | 79418 | 8 | Solar/Gebäude | 2014-07-25 |  | 2014-07-25 |  |  | NS | Nein | 70%-Begrenzung | NEIN | SOT
E11411011976378576000000000000003 | DE0073237816600000000000000330165 | Emmingen-Liptingen | Baden-Württemberg | 78576 | 124.8 | Solar | 2014-07-25 |  | 2014-07-25 |  |  | MS | Nein | regelbar nach § 9 Abs. 1 EEG 2014 | JA | SOL
E11411011800279541000000000000003 | DE0073237987200000000000000330478 | Lörrach | Baden-Württemberg | 79541 | 21.45 | Solar/Gebäude | 2014-07-24 |  | 2014-07-24 |  |  | NS | Ja (keine Belieferung Dritter) | 70%-Begrenzung | NEIN | SOT
E11411011800379379000000000000003 | DE0073237825900000000000000330224 | Müllheim | Baden-Württemberg | 79379 | 9.1 | Solar/Gebäude | 2014-07-24 |  | 2014-07-24 |  |  | NS | Nein | 70%-Begrenzung | NEIN | SOT
E11411011799378166000000000000003 | DE0073237812600000000000000330172 | Donaueschingen | Baden-Württemberg | 78166 | 5.75 | Solar/Gebäude | 2014-07-24 |  | 2014-07-24 |  |  | NS | Nein | 70%-Begrenzung | NEIN | SOT
E11411011798179400000000000000003 | DE0073237972500000000000000330166 | Kandern | Baden-Württemberg | 79400 | 15.275 | Solar/Gebäude | 2014-07-24 |  | 2014-07-24 |  |  | NS | Ja (keine Belieferung Dritter) | 70%-Begrenzung | NEIN | SOT
E11411011808579848000000000000003 | DE0073237987200000000000000330478 | Bonndorf | Baden-Württemberg | 79848 | 53.04 | Solar/Gebäude | 2014-07-23 |  | 2014-07-23 |  |  | NS | Ja (keine Belieferung Dritter) | regelbar nach § 9 Abs. 2 EEG 2014 | NEIN | SOT
E11411011827579736000000000000003 | DE0073237816600000000000000330165 | Rickenbach | Baden-Württemberg | 79736 | 9.945 | Solar/Gebäude | 2014-07-23 |  | 2014-07-23 |  |  | NS | Nein | regelbar nach § 9 Abs. 2 EEG 2014 | NEIN | SOT
E11411011795179689000000000000003 | DE0073237986500000000000000329173 | Maulburg | Baden-Württemberg | 79689 | 9.2 | Solar/Gebäude | 2014-07-22 |  | 2014-07-22 |  |  | NS | Nein | 70%-Begrenzung | NEIN | SOT
E11411011795779539000000000000003 | DE0073237941800000000000000330498 | Lörrach | Baden-Württemberg | 79539 | 54.6 | Solar/Gebäude | 2014-07-22 |  | 2014-07-22 |  |  | MS | Ja (mit Belieferung Dritter) | regelbar nach § 9 Abs. 2 EEG 2014 | JA | SOL
E11411011802379585000000000000003 | DE0073237808600000000000000330632 | Steinen | Baden-Württemberg | 79585 | 3.5 | Solar/Gebäude | 2014-07-22 |  | 2014-07-22 |  |  | NS | Nein | regelbar nach § 9 Abs. 2 EEG 2014 | NEIN | SOT
E11411011795079576000000000000003 | DE0073237816600000000000000330279 | Weil am Rhein | Baden-Württemberg | 79576 | 4 | Solar/Gebäude | 2014-07-22 |  | 2014-07-22 |  |  | NS | Nein | 70%-Begrenzung | NEIN | SOT
E11411011792779868000000000000003 | DE0073237953900000000000000326719 | Feldberg | Baden-Württemberg | 79868 | 4.25 | Solar/Gebäude | 2014-07-21 |  | 2014-07-21 |  |  | NS | Nein | 70%-Begrenzung | NEIN | SOT
E11411011963979809000000000000003 | DE0073237819900000000000000307447 | Weilheim | Baden-Württemberg | 79809 | 16 | Solar/Gebäude | 2014-07-21 |  | 2014-07-21 |  |  | NS | Ja (keine Belieferung Dritter) | regelbar nach § 9 Abs. 2 EEG 2014 | NEIN | SOT
E11411011793978086000000000000003 | DE0073237808600000000000000330632 | Brigachtal | Baden-Württemberg | 78086 | 4.41 | Solar/Gebäude | 2014-07-21 |  | 2014-07-21 |  |  | NS | Nein | 70%-Begrenzung | NEIN | SOT
E11411011888678166000000000000003 | DE0073237923800000000000000331449 | Donaueschingen | Baden-Württemberg | 78166 | 33.32 | Solar/Gebäude | 2014-07-18 |  | 2014-07-18 |  |  | NS | Ja (keine Belieferung Dritter) | regelbar nach § 9 Abs. 2 EEG 2014 | NEIN | SOT
E11411011798479379000000000000003 | DE0073237807800000000000000330480 | Müllheim | Baden-Württemberg | 79379 | 6 | Solar/Gebäude | 2014-07-18 |  | 2014-07-18 |  |  | NS | Nein | 70%-Begrenzung | NEIN | SOT
E11411012139979856000000000000003 | DE0073237808600000000000000330632 | Hinterzarten | Baden-Württemberg | 79856 | 5.775 | Solar/Gebäude | 2014-07-17 |  | 2014-07-17 |  |  | NS | Nein | 70%-Begrenzung | NEIN | SOT
E11411011790479730000000000000003 | DE0073237985300000000000000329774 | Murg | Baden-Württemberg | 79730 | 9.8 | Solar/Gebäude | 2014-07-17 |  | 2014-07-17 |  |  | NS | Nein | 70%-Begrenzung | NEIN | SOT
E11411011788178166000000000000003 | DE0073237816600000000000000329081 | Donaueschingen | Baden-Württemberg | 78166 | 2 | Solar/Gebäude | 2014-07-17 |  | 2014-07-17 |  |  | NS | Nein | regelbar nach § 9 Abs. 2 EEG 2014 | NEIN | SOT
E11411011791279585000000000000003 | DE0073237961800000000000000330077 | Steinen | Baden-Württemberg | 79585 | 2.76 | Solar/Gebäude | 2014-07-17 |  | 2014-07-17 |  |  | NS | Nein | 70%-Begrenzung | NEIN | SOT
E11411011973379780000000000000003 | DE0073237941000000000000000329297 | Stühlingen | Baden-Württemberg | 79780 | 9 | Solar/Gebäude | 2014-07-16 |  | 2014-07-16 |  |  | NS | Nein | regelbar nach § 9 Abs. 2 EEG 2014 | NEIN | SOT
E11411011789879875000000000000003 | DE0073237985300000000000000329774 | Dachsberg | Baden-Württemberg | 79875 | 29.48 | Solar/Gebäude | 2014-07-16 |  | 2014-07-16 |  |  | NS | Ja (keine Belieferung Dritter) | regelbar nach § 9 Abs. 2 EEG 2014 | NEIN | SOT
E11411011793079238000000000000003 | DE0073237923800000000000000317930 | Ehrenkirchen | Baden-Württemberg | 79238 | 6.84 | Solar/Gebäude | 2014-07-15 |  | 2014-07-15 |  |  | NS | Nein | 70%-Begrenzung | NEIN | SOT
E11411011786679790000000000000003 | DE0073237985300000000000000329774 | Küssaberg | Baden-Württemberg | 79790 | 7.2 | Solar/Gebäude | 2014-07-15 |  | 2014-07-15 |  |  | NS | Nein | regelbar nach § 9 Abs. 2 EEG 2014 | NEIN | SOT
E11411011798078187000000000000003 | DE0073237973700000000000000329056 | Geisingen | Baden-Württemberg | 78187 | 30 | Biomasse | 2014-07-15 |  | 2014-07-15 |  |  | NS | Nein | nicht regelbar | NEIN | BIP | Nein | Nein |  | 28.5
E11411011812779379000000000000003 | DE0073237814700000000000000331254 | Müllheim | Baden-Württemberg | 79379 | 15.6 | Solar/Gebäude | 2014-07-11 |  | 2014-07-11 |  |  | NS | Ja (keine Belieferung Dritter) | 70%-Begrenzung | NEIN | SOT
E11411011777179733000000000000003 | DE0073237816600000000000000330174 | Görwihl | Baden-Württemberg | 79733 | 4.5 | Solar/Gebäude | 2014-07-11 |  | 2014-07-11 |  |  | NS | Nein | 70%-Begrenzung | NEIN | SOT
E11411011777079737000000000000003 | DE0073237819400000000000000330431 | Herrischried | Baden-Württemberg | 79737 | 5.8 | Solar/Gebäude | 2014-07-11 |  | 2014-07-11 |  |  | NS | Nein | regelbar nach § 9 Abs. 2 EEG 2014 | NEIN | SOT
E11411011777379576000000000000003 | DE0073237816600000000000000330165 | Weil am Rhein | Baden-Württemberg | 79576 | 5 | Solar/Gebäude | 2014-07-10 |  | 2014-07-10 |  |  | NS | Nein | 70%-Begrenzung | NEIN | SOT
E11411011776779837000000000000003 | DE0073237983700000000000000317767 | Ibach | Baden-Württemberg | 79837 | 2 | Solar/Gebäude | 2014-07-09 |  | 2014-07-09 |  |  | NS | Nein | 70%-Begrenzung | NEIN | SOT
E11411011776979664000000000000003 | DE0073237953900000000000000326719 | Wehr | Baden-Württemberg | 79664 | 2.46 | Solar/Gebäude | 2014-07-09 |  | 2014-07-09 |  |  | NS | Nein | 70%-Begrenzung | NEIN | SOT
E11411011776179650000000000000003 | DE0073237808600000000000000329333 | Schopfheim | Baden-Württemberg | 79650 | 5 | Solar/Gebäude | 2014-07-04 |  | 2014-07-04 |  |  | NS | Nein | 70%-Begrenzung | NEIN | SOT
E11411011765779777000000000000003 | DE0073237973000000000000000329321 | Ühlingen-Birkendorf | Baden-Württemberg | 79777 | 11 | Wasser | 2014-07-04 |  | 2014-07-04 |  |  | NS | Nein | nicht regelbar | NEIN | WAP
E11411011776679238000000000000003 | DE0073237923800000000000000317766 | Ehrenkirchen | Baden-Württemberg | 79238 | 6.4 | Solar/Gebäude | 2014-07-03 |  | 2014-07-03 |  |  | NS | Nein | 70%-Begrenzung | NEIN | SOT
E11411011763179664000000000000003 | DE0073237824700000000000000330060 | Wehr | Baden-Württemberg | 79664 | 9.75 | Solar/Gebäude | 2014-07-02 |  | 2014-07-02 |  |  | NS | Nein | 70%-Begrenzung | NEIN | SOT
E11411011759279790000000000000003 | DE0073237812600000000000000331453 | Küssaberg | Baden-Württemberg | 79790 | 15.68 | Solar/Gebäude | 2014-07-01 |  | 2014-07-01 |  |  | NS | Ja (keine Belieferung Dritter) | regelbar nach § 9 Abs. 2 EEG 2014 | NEIN | SOT
E11411011768279379000000000000003 | DE0073237972500000000000000330166 | Müllheim | Baden-Württemberg | 79379 | 5.805 | Solar/Gebäude | 2014-07-01 |  | 2014-07-01 |  |  | NS | Nein | regelbar nach § 9 Abs. 2 EEG 2014 | NEIN | SOT
E11411011758079588000000000000003 | DE0073237972500000000000000329985 | Efringen-Kirchen | Baden-Württemberg | 79588 | 4 | Solar/Gebäude | 2014-07-01 |  | 2014-07-01 |  |  | NS | Nein | 70%-Begrenzung | NEIN | SOT
E11411011757779588000000000000003 | DE0073237963900000000000000325900 | Efringen-Kirchen | Baden-Württemberg | 79588 | 6.8 | Solar/Gebäude | 2014-06-30 |  | 2014-06-30 |  |  | NS | Nein | regelbar nach § 9 Abs. 2 EEG 2014 | NEIN | SOT
E11411011775979618000000000000003 | DE0073237973300000000000000328594 | Rheinfelden | Baden-Württemberg | 79618 | 5.72 | Solar/Gebäude | 2014-06-30 |  | 2014-06-30 |  |  | NS | Nein | 70%-Begrenzung | NEIN | SOT
E11411011756278078000000000000003 | DE0073237961800000000000000330374 | Niedereschach | Baden-Württemberg | 78078 | 5.3 | Solar/Gebäude | 2014-06-30 |  | 2014-06-30 |  |  | NS | Nein | 70%-Begrenzung | NEIN | SOT
E11411011756479843000000000000003 | DE0073237937900000000000000331991 | Löffingen | Baden-Württemberg | 79843 | 6.54 | Solar/Gebäude | 2014-06-30 |  | 2014-06-30 |  |  | NS | Nein | regelbar nach § 9 Abs. 2 EEG 2014 | NEIN | SOT
E11411011756779730000000000000003 | DE0073237824700000000000000330060 | Murg | Baden-Württemberg | 79730 | 49.98 | Solar/Gebäude | 2014-06-30 |  | 2014-06-30 |  |  | NS | Ja (keine Belieferung Dritter) | regelbar nach § 9 Abs. 2 EEG 2014 | JA | SOL
E11411011763579650000000000000003 | DE0073237814700000000000000331254 | Schopfheim | Baden-Württemberg | 79650 | 11.22 | Solar/Gebäude | 2014-06-30 |  | 2014-06-30 |  |  | NS | Ja (keine Belieferung Dritter) | 70%-Begrenzung | NEIN | SOT
E11411011825879227000000000000003 | DE0073237972500000000000000330166 | Schallstadt | Baden-Württemberg | 79227 | 17.64 | Solar/Gebäude | 2014-06-30 |  | 2014-06-30 |  |  | NS | Ja (keine Belieferung Dritter) | 70%-Begrenzung | NEIN | SOT
E11411011776579427000000000000003 | DE0073237942400000000000000331633 | Eschbach | Baden-Württemberg | 79427 | 3.36 | Solar/Gebäude | 2014-06-30 |  | 2014-06-30 |  |  | NS | Nein | 70%-Begrenzung | NEIN | SOT
E11411011792679294000000000000003 | DE0073237816600000000000000330165 | Sölden | Baden-Württemberg | 79294 | 3.525 | Solar/Gebäude | 2014-06-28 |  | 2014-06-28 |  |  | NS | Nein | 70%-Begrenzung | NEIN | SOT
E11411011786579875000000000000003 | DE0005427961800000000000000003790 | Dachsberg | Baden-Württemberg | 79875 | 9.88 | Solar/Gebäude | 2014-06-27 |  | 2014-06-27 |  |  | NS | Nein | 70%-Begrenzung | NEIN | SOT
E11411011755878259000000000000003 | DE0073237814700000000000000331254 | Mühlhausen-Ehingen | Baden-Württemberg | 78259 | 8.925 | Solar/Gebäude | 2014-06-27 |  | 2014-06-27 |  |  | NS | Nein | 70%-Begrenzung | NEIN | SOT
E11411011751879837000000000000003 | DE0073237983700000000000000317518 | St. Blasien | Baden-Württemberg | 79837 | 9.75 | Solar/Gebäude | 2014-06-26 |  | 2014-06-26 |  |  | NS | Nein | regelbar nach § 9 Abs. 2 EEG 2014 | NEIN | SOT
E11411011761479219000000000000003 | DE0073237953900000000000000326719 | Staufen | Baden-Württemberg | 79219 | 4.16 | Solar/Gebäude | 2014-06-26 |  | 2014-06-26 |  |  | NS | Nein | 70%-Begrenzung | NEIN | SOT
E11411011752979809000000000000003 | DE0073237986500000000000000329173 | Weilheim | Baden-Württemberg | 79809 | 8.5 | Solar/Gebäude | 2014-06-26 |  | 2014-06-26 |  |  | NS | Nein | 70%-Begrenzung | NEIN | SOT
E11411011776479227000000000000003 | DE0073237819400000000000000330634 | Schallstadt | Baden-Württemberg | 79227 | 5 | Solar/Gebäude | 2014-06-26 |  | 2014-06-26 |  |  | NS | Nein | regelbar nach § 9 Abs. 2 EEG 2014 | NEIN | SOT
E11411011752379737000000000000003 | DE0073237967400000000000000328378 | Herrischried | Baden-Württemberg | 79737 | 6.135 | Solar/Gebäude | 2014-06-26 |  | 2014-06-26 |  |  | NS | Nein | regelbar nach § 9 Abs. 2 EEG 2014 | NEIN | SOT
E11411011754579576000000000000003 | DE0005427961800000000000000003790 | Weil am Rhein | Baden-Württemberg | 79576 | 4 | Solar/Gebäude | 2014-06-26 |  | 2014-06-26 |  |  | NS | Nein | 70%-Begrenzung | NEIN | SOT
E11411011776079639000000000000003 | DE0073237972500000000000000329342 | Grenzach-Wyhlen | Baden-Württemberg | 79639 | 5.09 | Solar/Gebäude | 2014-06-26 |  | 2014-06-26 |  |  | NS | Nein | 70%-Begrenzung | NEIN | SOT
E1059801000KIEFER0H00000000000040 | DE0073237986500000000000000329173 | Todtnau | Baden-Württemberg | 79674 | 38.33 | Wasser | 2014-06-25 |  | 2016-01-01 |  |  | NS | Nein | nicht regelbar | NEIN | WAP
E11411012009179283000000000000003 | DE0073237824700000000000000330060 | Bollschweil | Baden-Württemberg | 79283 | 15.125 | Solar/Gebäude | 2014-06-25 |  | 2014-06-25 |  |  | NS | Ja (keine Belieferung Dritter) | 70%-Begrenzung | NEIN | SOT
E11411011756379618000000000000003 | DE0073237972500000000000000329985 | Rheinfelden | Baden-Württemberg | 79618 | 3.4 | Solar/Gebäude | 2014-06-25 |  | 2014-06-25 |  |  | NS | Nein | 70%-Begrenzung | NEIN | SOT
E11411011757479639000000000000003 | DE0073237812600000000000000330172 | Grenzach-Wyhlen | Baden-Württemberg | 79639 | 8.05 | Solar/Gebäude | 2014-06-25 |  | 2014-06-25 |  |  | NS | Nein | 70%-Begrenzung | NEIN | SOT
E11411011831279258000000000000003 | DE0073237808600000000000000330632 | Hartheim | Baden-Württemberg | 79258 | 230.88 | Solar/Gebäude | 2014-06-25 |  | 2014-06-25 |  |  | MS | Ja (keine Belieferung Dritter) | regelbar nach § 9 Abs. 1 EEG 2014 | JA | SOL
E11411012009079283000000000000003 | DE0073237973000000000000000330177 | Bollschweil | Baden-Württemberg | 79283 | 15.125 | Solar/Gebäude | 2014-06-25 |  | 2014-06-25 |  |  | NS | Ja (keine Belieferung Dritter) | 70%-Begrenzung | NEIN | SOT
E11411011837978166000000000000003 | DE0073237941800000000000000331632 | Donaueschingen | Baden-Württemberg | 78166 | 10 | Solar/Gebäude | 2014-06-24 |  | 2014-06-24 |  |  | NS | Nein | 70%-Begrenzung | NEIN | SOT
E11411011775878078000000000000003 | DE0073237825900000000000000330224 | Niedereschach | Baden-Württemberg | 78078 | 8.58 | Solar/Gebäude | 2014-06-24 |  | 2014-06-24 |  |  | NS | Nein | 70%-Begrenzung | NEIN | SOT
E11411011746079395000000000000003 | DE0073237967400000000000000328378 | Neuenburg | Baden-Württemberg | 79395 | 4.16 | Solar/Gebäude | 2014-06-24 |  | 2014-06-24 |  |  | NS | Nein | regelbar nach § 9 Abs. 2 EEG 2014 | NEIN | SOT
E11411011748979541000000000000003 | DE0073237972500000000000000329985 | Lörrach | Baden-Württemberg | 79541 | 4.68 | Solar/Gebäude | 2014-06-24 |  | 2014-06-24 |  |  | NS | Nein | regelbar nach § 9 Abs. 2 EEG 2014 | NEIN | SOT
E11411011739779875000000000000003 | DE0073237942400000000000000331633 | Dachsberg | Baden-Württemberg | 79875 | 7 | Solar/Gebäude | 2014-06-17 |  | 2014-06-17 |  |  | NS | Nein | regelbar nach § 9 Abs. 2 EEG 2014 | NEIN | SOT
E11411011740079541000000000000003 | DE0073237973700000000000000329056 | Lörrach | Baden-Württemberg | 79541 | 2.75 | Solar/Gebäude | 2014-06-17 |  | 2014-06-17 |  |  | NS | Nein | 70%-Begrenzung | NEIN | SOT
E11411012145979539000000000000003 | DE0073237979000000000000000328546 | Lörrach | Baden-Württemberg | 79539 | 0.78 | Solar/Gebäude | 2014-06-16 |  | 2014-06-16 |  |  | NS | Nein | regelbar nach § 9 Abs. 2 EEG 2014 | NEIN | SOT
E11411011737979848000000000000003 | DE0073237963900000000000000325900 | Bonndorf | Baden-Württemberg | 79848 | 10 | Solar/Gebäude | 2014-06-13 |  | 2014-06-13 |  |  | NS | Nein | regelbar nach § 9 Abs. 2 EEG 2014 | NEIN | SOT
E11411011738079618000000000000003 | DE0073237961800000000000000330077 | Rheinfelden | Baden-Württemberg | 79618 | 1.23 | Solar/Gebäude | 2014-06-13 |  | 2014-06-13 |  |  | NS | Nein | 70%-Begrenzung | NEIN | SOT
E11411011738279379000000000000003 | DE0073237937900000000000000317382 | Müllheim | Baden-Württemberg | 79379 | 5.8 | Solar/Gebäude | 2014-06-12 |  | 2014-06-12 |  |  | NS | Nein | 70%-Begrenzung | NEIN | SOT
E11411011737879418000000000000003 | DE0073237929400000000000000330263 | Schliengen | Baden-Württemberg | 79418 | 5.8 | Solar/Gebäude | 2014-06-12 |  | 2014-06-12 |  |  | NS | Nein | 70%-Begrenzung | NEIN | SOT
E11411011748378083000000000000003 | DE0073237986500000000000000329173 | Dauchingen | Baden-Württemberg | 78083 | 3.92 | Solar/Gebäude | 2014-06-12 |  | 2014-06-12 |  |  | NS | Nein | regelbar nach § 9 Abs. 2 EEG 2014 | NEIN | SOT
E11411011737779418000000000000003 | DE0073237963900000000000000325900 | Schliengen | Baden-Württemberg | 79418 | 8.12 | Solar/Gebäude | 2014-06-12 |  | 2014-06-12 |  |  | NS | Nein | 70%-Begrenzung | NEIN | SOT
E11411011734979669000000000000003 | DE0073237973000000000000000330377 | Zell | Baden-Württemberg | 79669 | 6.5 | Solar/Gebäude | 2014-06-11 |  | 2014-06-11 |  |  | NS | Nein | regelbar nach § 9 Abs. 2 EEG 2014 | NEIN | SOT
E11411011927079685000000000000003 | DE0005427961800000000000000003790 | Häg-Ehrsberg | Baden-Württemberg | 79685 | 1.1 | Wasser | 2014-06-10 |  | 2014-06-10 |  |  | NS | Nein | nicht regelbar | NEIN | WAP
E11411011732278147000000000000003 | DE0073237816600000000000000329081 | Vöhrenbach | Baden-Württemberg | 78147 | 7.29 | Solar/Gebäude | 2014-06-05 |  | 2014-06-05 |  |  | NS | Nein | regelbar nach § 9 Abs. 2 EEG 2014 | NEIN | SOT
E11411011731379618000000000000003 | DE0073237984800000000000000331259 | Rheinfelden | Baden-Württemberg | 79618 | 7.02 | Solar/Gebäude | 2014-06-04 |  | 2014-06-04 |  |  | NS | Nein | regelbar nach § 9 Abs. 2 EEG 2014 | NEIN | SOT
E11411011731479589000000000000003 | DE0073237923800000000000000331449 | Binzen | Baden-Württemberg | 79589 | 3.42 | Solar/Gebäude | 2014-05-28 |  | 2014-05-28 |  |  | NS | Nein | 70%-Begrenzung | NEIN | SOT
E11411011732379418000000000000003 | DE0073237953900000000000000326719 | Schliengen | Baden-Württemberg | 79418 | 37.675 | Solar/Gebäude | 2014-05-28 |  | 2014-05-28 |  |  | NS | Ja (keine Belieferung Dritter) | regelbar nach § 9 Abs. 2 EEG 2014 | NEIN | SOT
E11411011722979730000000000000003 | DE0073237808600000000000000330632 | Murg | Baden-Württemberg | 79730 | 21.58 | Solar/Gebäude | 2014-05-28 |  | 2014-05-28 |  |  | NS | Ja (keine Belieferung Dritter) | regelbar nach § 9 Abs. 2 EEG 2014 | NEIN | SOT
E11411011929879238000000000000003 | DE0073237937900000000000000331991 | Ehrenkirchen | Baden-Württemberg | 79238 | 12.19 | Solar/Gebäude | 2014-05-28 |  | 2014-05-28 |  |  | NS | Ja (keine Belieferung Dritter) | 70%-Begrenzung | NEIN | SOT
E11411011731779294000000000000003 | DE0073237816600000000000000330165 | Sölden | Baden-Württemberg | 79294 | 7.5 | Solar/Gebäude | 2014-05-28 |  | 2014-05-28 |  |  | NS | Nein | regelbar nach § 9 Abs. 2 EEG 2014 | NEIN | SOT
E11411011776379400000000000000003 | DE0073237814700000000000000331254 | Kandern | Baden-Württemberg | 79400 | 9.75 | Solar/Gebäude | 2014-05-28 |  | 2014-05-28 |  |  | NS | Nein | 70%-Begrenzung | NEIN | SOT
E11411011733978194000000000000003 | DE0073237973000000000000000330377 | Immendingen | Baden-Württemberg | 78194 | 64.26 | Solar/Gebäude | 2014-05-27 |  | 2014-05-27 |  |  | NS | Ja (keine Belieferung Dritter) | regelbar nach § 9 Abs. 2 EEG 2014 | NEIN | SOT
E11411011722679688000000000000003 | DE0073237816600000000000000329081 | Hausen | Baden-Württemberg | 79688 | 10.2 | Solar/Gebäude | 2014-05-27 |  | 2014-05-27 |  |  | NS | Ja (keine Belieferung Dritter) | 70%-Begrenzung | NEIN | SOT
E11411011722178086000000000000003 | DE0073237985300000000000000329774 | Brigachtal | Baden-Württemberg | 78086 | 49.72 | Solar/Gebäude | 2014-05-27 |  | 2014-05-27 |  |  | NS | Ja (mit Belieferung Dritter) | regelbar nach § 9 Abs. 2 EEG 2014 | NEIN | SOT
E11411011721979859000000000000003 | DE0073237942400000000000000331633 | Schluchsee | Baden-Württemberg | 79859 | 7.5 | Solar/Gebäude | 2014-05-27 |  | 2014-05-27 |  |  | NS | Nein | regelbar nach § 9 Abs. 2 EEG 2014 | NEIN | SOT
E11411011727279879000000000000003 | DE0073237825900000000000000330224 | Wutach | Baden-Württemberg | 79879 | 9 | Solar/Gebäude | 2014-05-27 |  | 2014-05-27 |  |  | NS | Nein | regelbar nach § 9 Abs. 2 EEG 2014 | NEIN | SOT
E11411011738179418000000000000003 | DE0073237973000000000000000330177 | Schliengen | Baden-Württemberg | 79418 | 9.75 | Solar/Gebäude | 2014-05-27 |  | 2014-05-27 |  |  | NS | Nein | 70%-Begrenzung | NEIN | SOT
E11411011748478247000000000000003 | DE0073237929400000000000000330263 | Hilzingen | Baden-Württemberg | 78247 | 23 | Solar/Gebäude | 2014-05-26 |  | 2014-05-26 |  |  | NS | Ja (keine Belieferung Dritter) | regelbar nach § 9 Abs. 2 EEG 2014 | NEIN | SOT
E11411011719079733000000000000003 | DE0073237814700000000000000331254 | Görwihl | Baden-Württemberg | 79733 | 14.04 | Solar/Gebäude | 2014-05-26 |  | 2014-05-26 |  |  | NS | Ja (keine Belieferung Dritter) | regelbar nach § 9 Abs. 2 EEG 2014 | NEIN | SOT
E11411011722579689000000000000003 | DE0073237808600000000000000330632 | Maulburg | Baden-Württemberg | 79689 | 2.72 | Solar/Gebäude | 2014-05-26 |  | 2014-05-26 |  |  | NS | Nein | 70%-Begrenzung | NEIN | SOT
E11411011721079258000000000000003 | DE0073237967400000000000000328378 | Hartheim | Baden-Württemberg | 79258 | 5.5 | Solar/Gebäude | 2014-05-23 |  | 2014-05-23 |  |  | NS | Nein | 70%-Begrenzung | NEIN | SOT
E11411011726479790000000000000003 | DE0073237973000000000000000330177 | Küssaberg | Baden-Württemberg | 79790 | 2 | Solar/Gebäude | 2014-05-23 |  | 2014-05-23 |  |  | NS | Nein | regelbar nach § 9 Abs. 2 EEG 2014 | NEIN | SOT
E11411011714379424000000000000003 | DE0073237941800000000000000330498 | Auggen | Baden-Württemberg | 79424 | 9.66 | Solar/Gebäude | 2014-05-22 |  | 2014-05-22 |  |  | NS | Nein | 70%-Begrenzung | NEIN | SOT
E11411011863079418000000000000003 | DE0073237814700000000000000331254 | Schliengen | Baden-Württemberg | 79418 | 14.97 | Solar/Gebäude | 2014-05-21 |  | 2014-05-21 |  |  | NS | Ja (keine Belieferung Dritter) | 70%-Begrenzung | NEIN | SOT
E11411011721179227000000000000003 | DE0073237973300000000000000328594 | Schallstadt | Baden-Württemberg | 79227 | 9.89 | Solar/Gebäude | 2014-05-20 |  | 2014-05-20 |  |  | NS | Nein | 70%-Begrenzung | NEIN | SOT
E11418010380041400400101010000001 | DE0073237987200000000000000330478 | Löffingen | Baden-Württemberg | 79843 | 11.772 | Solar/Gebäude | 2014-05-20 |  | 2015-01-01 |  |  | NS | Ja (keine Belieferung Dritter) | 70%-Begrenzung | NEIN | SOT
E11411011718079585000000000000003 | DE0073237824700000000000000330020 | Steinen | Baden-Württemberg | 79585 | 9.18 | Solar/Gebäude | 2014-05-19 |  | 2014-05-19 |  |  | NS | Nein | regelbar nach § 9 Abs. 2 EEG 2014 | NEIN | SOT
E11411011726078126000000000000003 | DE0073237808600000000000000330632 | Königsfeld | Baden-Württemberg | 78126 | 7.5 | Solar/Gebäude | 2014-05-17 |  | 2014-05-17 |  |  | NS | Nein | 70%-Begrenzung | NEIN | SOT
E11411011720779576000000000000003 | DE0073237812600000000000000330172 | Weil am Rhein | Baden-Württemberg | 79576 | 9.69 | Solar/Gebäude | 2014-05-16 |  | 2014-05-16 |  |  | NS | Nein | 70%-Begrenzung | NEIN | SOT
E11411011700579809000000000000003 | DE0073237812600000000000000331453 | Weilheim | Baden-Württemberg | 79809 | 14.55 | Solar/Gebäude | 2014-05-15 |  | 2014-05-15 |  |  | NS | Ja (keine Belieferung Dritter) | 70%-Begrenzung | NEIN | SOT
E11411011700179879000000000000003 | DE0073237957600000000000000328891 | Wutach | Baden-Württemberg | 79879 | 7.8 | Solar/Gebäude | 2014-05-14 |  | 2014-05-14 |  |  | NS | Nein | regelbar nach § 9 Abs. 2 EEG 2014 | NEIN | SOT
E11411011722278086000000000000003 | DE0073237816600000000000000329081 | Brigachtal | Baden-Württemberg | 78086 | 9.07 | Solar/Gebäude | 2014-05-14 |  | 2014-05-14 |  |  | NS | Nein | regelbar nach § 9 Abs. 2 EEG 2014 | NEIN | SOT
E11411011719479856000000000000003 | DE0073237814700000000000000331254 | Hinterzarten | Baden-Württemberg | 79856 | 2.5 | Solar/Gebäude | 2014-05-14 |  | 2014-05-14 |  |  | NS | Nein | regelbar nach § 9 Abs. 2 EEG 2014 | NEIN | SOT
E11411011699879576000000000000003 | DE0073237967400000000000000328378 | Weil am Rhein | Baden-Württemberg | 79576 | 1.44 | Solar/Gebäude | 2014-05-13 |  | 2014-05-13 |  |  | NS | Nein | 70%-Begrenzung | NEIN | SOT
E11418011840024800400101010000001 | DE0073237819400000000000000330431 | Löffingen | Baden-Württemberg | 79843 | 8.32 | Solar/Gebäude | 2014-05-13 |  | 2015-01-01 |  |  | NS | Nein | 70%-Begrenzung | NEIN | SOT
E11411011701679689000000000000003 | DE0073237967400000000000000328378 | Maulburg | Baden-Württemberg | 79689 | 8.37 | Solar/Gebäude | 2014-05-12 |  | 2014-05-12 |  |  | NS | Nein | regelbar nach § 9 Abs. 2 EEG 2014 | NEIN | SOT
E11411010008016013201509080000001 | DE0073237941000000000000000324833 | Badenweiler | Baden-Württemberg | 79410 | 9.945 | Solar/Gebäude | 2014-05-09 |  | 2014-05-09 |  |  | NS | Ja (keine Belieferung Dritter) | 70%-Begrenzung | NEIN | SOT
E11411011694479588000000000000003 | DE0073237937900000000000000331878 | Efringen-Kirchen | Baden-Württemberg | 79588 | 6.5 | Solar/Gebäude | 2014-05-09 |  | 2014-05-09 |  |  | NS | Nein | 70%-Begrenzung | NEIN | SOT
E11411011703879594000000000000003 | DE0073237979000000000000000328546 | Inzlingen | Baden-Württemberg | 79594 | 3.75 | Solar/Gebäude | 2014-05-08 |  | 2014-05-08 |  |  | NS | Nein | 70%-Begrenzung | NEIN | SOT
E11411011708478247000000000000003 | DE0073237937900000000000000331991 | Hilzingen | Baden-Württemberg | 78247 | 8.93 | Solar/Gebäude | 2014-05-06 |  | 2014-05-06 |  |  | NS | Nein | regelbar nach § 9 Abs. 2 EEG 2014 | NEIN | SOT
E11411011694678126000000000000003 | DE0073237973700000000000000330402 | Königsfeld | Baden-Württemberg | 78126 | 5.4 | Solar/Gebäude | 2014-05-05 |  | 2014-05-05 |  |  | NS | Nein | 70%-Begrenzung | NEIN | SOT
E11411011748278166000000000000003 | DE0073237987500000000000000331806 | Donaueschingen | Baden-Württemberg | 78166 | 5.2 | Solar/Gebäude | 2014-04-30 |  | 2014-04-30 |  |  | NS | Nein | regelbar nach § 9 Abs. 2 EEG 2014 | NEIN | SOT
E11411011693179774000000000000003 | DE0073237929400000000000000330263 | Albbruck | Baden-Württemberg | 79774 | 22.5 | Solar/Gebäude | 2014-04-30 |  | 2014-04-30 |  |  | NS | Ja (keine Belieferung Dritter) | regelbar nach § 9 Abs. 2 EEG 2014 | NEIN | SOT
E11411011686679733000000000000003 | DE0073237953900000000000000326719 | Görwihl | Baden-Württemberg | 79733 | 27 | Solar/Gebäude | 2014-04-30 |  | 2014-04-30 |  |  | NS | Ja (keine Belieferung Dritter) | regelbar nach § 9 Abs. 2 EEG 2014 | NEIN | SOT
E11411011700379238000000000000003 | DE0073237808600000000000000330632 | Ehrenkirchen | Baden-Württemberg | 79238 | 3.48 | Solar/Gebäude | 2014-04-30 |  | 2014-04-30 |  |  | NS | Nein | 70%-Begrenzung | NEIN | SOT
E11411011686778187000000000000003 | DE0073237985300000000000000329774 | Geisingen | Baden-Württemberg | 78187 | 4.9 | Solar/Gebäude | 2014-04-30 |  | 2014-04-30 |  |  | NS | Nein | 70%-Begrenzung | NEIN | SOT
E11411011687079588000000000000003 | DE0073237812600000000000000330172 | Efringen-Kirchen | Baden-Württemberg | 79588 | 1.025 | Solar/Gebäude | 2014-04-30 |  | 2014-04-30 |  |  | NS | Nein | 70%-Begrenzung | NEIN | SOT
E11411011835579618000000000000003 | DE0073237972500000000000000329342 | Rheinfelden | Baden-Württemberg | 79618 | 28.95 | Solar/Gebäude | 2014-04-30 |  | 2014-04-30 |  |  | NS | Ja (keine Belieferung Dritter) | 70%-Begrenzung | NEIN | SOT
E11411011682379588000000000000003 | DE0073237941800000000000000330498 | Efringen-Kirchen | Baden-Württemberg | 79588 | 6.75 | Solar/Gebäude | 2014-04-29 |  | 2014-04-29 |  |  | NS | Nein | regelbar nach § 9 Abs. 2 EEG 2014 | NEIN | SOT
E11411011694379730000000000000003 | DE0073237979000000000000000328546 | Murg | Baden-Württemberg | 79730 | 4 | Solar/Gebäude | 2014-04-29 |  | 2014-04-29 |  |  | NS | Nein | regelbar nach § 9 Abs. 2 EEG 2014 | NEIN | SOT
E11411011718278194000000000000003 | DE0073237824700000000000000330060 | Immendingen | Baden-Württemberg | 78194 | 6 | Solar/Gebäude | 2014-04-29 |  | 2014-04-29 |  |  | NS | Nein | 70%-Begrenzung | NEIN | SOT
E11411011721279736000000000000003 | DE0073237937900000000000000331991 | Rickenbach | Baden-Württemberg | 79736 | 9 | Solar/Gebäude | 2014-04-29 |  | 2014-04-29 |  |  | NS | Nein | regelbar nach § 9 Abs. 2 EEG 2014 | NEIN | SOT
E11411011702079258000000000000003 | DE0073237816600000000000000329081 | Hartheim | Baden-Württemberg | 79258 | 8 | Solar/Gebäude | 2014-04-29 |  | 2014-04-29 |  |  | NS | Nein | 70%-Begrenzung | NEIN | SOT
E11411011687179594000000000000003 | DE0073237986500000000000000329173 | Inzlingen | Baden-Württemberg | 79594 | 23 | Solar/Gebäude | 2014-04-28 |  | 2014-04-28 |  |  | NS | Ja (mit Belieferung Dritter) | regelbar nach § 9 Abs. 2 EEG 2014 | NEIN | SOT
E11411011724479692000000000000003 | DE0073237979000000000000000328546 | Kleines Wiesental | Baden-Württemberg | 79692 | 9 | Solar/Gebäude | 2014-04-28 |  | 2014-04-28 |  |  | NS | Nein | 70%-Begrenzung | NEIN | SOT
E11411011686878126000000000000003 | DE0073237825900000000000000330224 | Königsfeld | Baden-Württemberg | 78126 | 7.5 | Solar/Gebäude | 2014-04-26 |  | 2014-04-26 |  |  | NS | Nein | 70%-Begrenzung | NEIN | SOT
E11411011703779227000000000000003 | DE0073237972500000000000000329342 | Schallstadt | Baden-Württemberg | 79227 | 9.75 | Solar/Gebäude | 2014-04-24 |  | 2014-04-24 |  |  | NS | Nein | regelbar nach § 9 Abs. 2 EEG 2014 | NEIN | SOT
E11411011694579809000000000000003 | DE0073237972500000000000000330166 | Weilheim | Baden-Württemberg | 79809 | 16.12 | Solar/Gebäude | 2014-04-24 |  | 2014-04-24 |  |  | NS | Ja (keine Belieferung Dritter) | regelbar nach § 9 Abs. 2 EEG 2014 | NEIN | SOT
E11411011702779295000000000000003 | DE0073237819900000000000000307447 | Sulzburg | Baden-Württemberg | 79295 | 7 | Solar/Gebäude | 2014-04-24 |  | 2014-04-24 |  |  | NS | Nein | 70%-Begrenzung | NEIN | SOT
E11411011719579877000000000000003 | DE0073237816600000000000000329081 | Friedenweiler | Baden-Württemberg | 79877 | 7 | Solar/Gebäude | 2014-04-24 |  | 2014-04-24 |  |  | NS | Nein | regelbar nach § 9 Abs. 2 EEG 2014 | NEIN | SOT
E11411011868978247000000000000003 | DE0073237923800000000000000331449 | Hilzingen | Baden-Württemberg | 78247 | 6.5 | Solar/Gebäude | 2014-04-24 |  | 2014-04-24 |  |  | NS | Nein | 70%-Begrenzung | NEIN | SOT
E11411011676778259000000000000003 | DE0073237973300000000000000328594 | Mühlhausen-Ehingen | Baden-Württemberg | 78259 | 8.5 | Solar/Gebäude | 2014-04-24 |  | 2014-04-24 |  |  | NS | Nein | regelbar nach § 9 Abs. 2 EEG 2014 | NEIN | SOT
E11411011680179585000000000000003 | DE0073237819400000000000000330634 | Steinen | Baden-Württemberg | 79585 | 10.5 | Solar/Gebäude | 2014-04-23 |  | 2014-04-23 |  |  | NS | Ja (keine Belieferung Dritter) | 70%-Begrenzung | NEIN | SOT
E11411011674379588000000000000003 | DE0073237961800000000000000330077 | Efringen-Kirchen | Baden-Württemberg | 79588 | 9.69 | Solar/Gebäude | 2014-04-22 |  | 2014-04-22 |  |  | NS | Nein | 70%-Begrenzung | NEIN | SOT
E11411011673979294000000000000003 | DE0073237972500000000000000330166 | Sölden | Baden-Württemberg | 79294 | 5.94 | Solar/Gebäude | 2014-04-22 |  | 2014-04-22 |  |  | NS | Nein | 70%-Begrenzung | NEIN | SOT
E11411011793679379000000000000003 | DE0073237816600000000000000330174 | Müllheim | Baden-Württemberg | 79379 | 9 | Solar/Gebäude | 2014-04-22 |  | 2014-04-22 |  |  | NS | Ja (keine Belieferung Dritter) | 70%-Begrenzung | NEIN | SOT
E11411011672379618000000000000003 | DE0073237979000000000000000328546 | Rheinfelden | Baden-Württemberg | 79618 | 5.25 | Solar/Gebäude | 2014-04-17 |  | 2014-04-17 |  |  | NS | Nein | regelbar nach § 9 Abs. 2 EEG 2014 | NEIN | SOT
E11411011673478250000000000000003 | DE0073237937900000000000000331991 | Tengen | Baden-Württemberg | 78250 | 10 | Solar/Gebäude | 2014-04-17 |  | 2014-04-17 |  |  | NS | Nein | 70%-Begrenzung | NEIN | SOT
E11411011673779379000000000000003 | DE0073237973700000000000000329056 | Müllheim | Baden-Württemberg | 79379 | 8 | Solar/Gebäude | 2014-04-17 |  | 2014-04-17 |  |  | NS | Ja (keine Belieferung Dritter) | regelbar nach § 9 Abs. 2 EEG 2014 | NEIN | SOT
E11411011677779541000000000000003 | DE0073237972500000000000000330262 | Lörrach | Baden-Württemberg | 79541 | 4.68 | Solar/Gebäude | 2014-04-16 |  | 2014-04-16 |  |  | NS | Nein | regelbar nach § 9 Abs. 2 EEG 2014 | NEIN | SOT
E11411011677179540000000000000003 | DE0073237953900000000000000332266 | Lörrach | Baden-Württemberg | 79540 | 3 | Solar/Gebäude | 2014-04-16 |  | 2014-04-16 |  |  | NS | Nein | 70%-Begrenzung | NEIN | SOT
E11411011671278126000000000000003 | DE0073237816600000000000000329081 | Königsfeld | Baden-Württemberg | 78126 | 5.74 | Solar/Gebäude | 2014-04-16 |  | 2014-04-16 |  |  | NS | Nein | regelbar nach § 9 Abs. 2 EEG 2014 | NEIN | SOT
E11411011725979227000000000000003 | DE0073237819400000000000000330634 | Schallstadt | Baden-Württemberg | 79227 | 21.6 | Solar/Gebäude | 2014-04-15 |  | 2014-04-15 |  |  | NS | Ja (keine Belieferung Dritter) | regelbar nach § 9 Abs. 2 EEG 2014 | NEIN | SOT
E11411011671379238000000000000003 | DE0073237963900000000000000325900 | Ehrenkirchen | Baden-Württemberg | 79238 | 4.86 | Solar/Gebäude | 2014-04-15 |  | 2014-04-15 |  |  | NS | Nein | regelbar nach § 9 Abs. 2 EEG 2014 | NEIN | SOT
E11411011670079591000000000000003 | DE0073237972500000000000000329342 | Eimeldingen | Baden-Württemberg | 79591 | 4.5 | Solar/Gebäude | 2014-04-15 |  | 2014-04-15 |  |  | NS | Nein | 70%-Begrenzung | NEIN | SOT
E11411011672279618000000000000003 | DE0073237825900000000000000330224 | Rheinfelden | Baden-Württemberg | 79618 | 7.25 | Solar/Gebäude | 2014-04-14 |  | 2014-04-14 |  |  | NS | Nein | regelbar nach § 9 Abs. 2 EEG 2014 | NEIN | SOT
E11411011684179539000000000000003 | DE0073237816600000000000000330174 | Lörrach | Baden-Württemberg | 79539 | 4.77 | Solar/Gebäude | 2014-04-14 |  | 2014-04-14 |  |  | NS | Nein | regelbar nach § 9 Abs. 2 EEG 2014 | NEIN | SOT
E11411011668579689000000000000003 | DE0073237967400000000000000328378 | Maulburg | Baden-Württemberg | 79689 | 8.12 | Solar/Gebäude | 2014-04-11 |  | 2014-04-11 |  |  | NS | Nein | 70%-Begrenzung | NEIN | SOT
E11411011665679424000000000000003 | DE0073237973000000000000000330377 | Auggen | Baden-Württemberg | 79424 | 5.98 | Solar/Gebäude | 2014-04-10 |  | 2014-04-10 |  |  | NS | Nein | 70%-Begrenzung | NEIN | SOT
E11411011671579848000000000000003 | DE0073237808600000000000000329806 | Bonndorf | Baden-Württemberg | 79848 | 7 | Solar/Gebäude | 2014-04-10 |  | 2014-04-10 |  |  | NS | Nein | regelbar nach § 9 Abs. 2 EEG 2014 | NEIN | SOT
E11411011668479736000000000000003 | DE0073237812600000000000000331453 | Rickenbach | Baden-Württemberg | 79736 | 12 | Solar/Gebäude | 2014-04-10 |  | 2014-04-10 |  |  | NS | Ja (mit Belieferung Dritter) | regelbar nach § 9 Abs. 2 EEG 2014 | NEIN | SOT
E11411011668278576000000000000003 | DE0073237953900000000000000326719 | Emmingen-Liptingen | Baden-Württemberg | 78576 | 8 | Solar/Gebäude | 2014-04-10 |  | 2014-04-10 |  |  | NS | Nein | 70%-Begrenzung | NEIN | SOT
E11411011658879589000000000000003 | DE0073237816600000000000000329081 | Binzen | Baden-Württemberg | 79589 | 4.2 | Solar/Gebäude | 2014-04-09 |  | 2014-04-09 |  |  | NS | Nein | 70%-Begrenzung | NEIN | SOT
E11411011655279599000000000000003 | DE0073237967400000000000000328378 | Wittlingen | Baden-Württemberg | 79599 | 6 | Solar/Gebäude | 2014-04-08 |  | 2014-04-08 |  |  | NS | Nein | 70%-Begrenzung | NEIN | SOT
E11411011652379725000000000000003 | DE0073237986500000000000000329173 | Laufenburg | Baden-Württemberg | 79725 | 13.2 | Solar/Gebäude | 2014-04-07 |  | 2014-04-07 |  |  | NS | Ja (keine Belieferung Dritter) | regelbar nach § 9 Abs. 2 EEG 2014 | NEIN | SOT
E11411011676178086000000000000003 | DE0073237953900000000000000326719 | Brigachtal | Baden-Württemberg | 78086 | 7.15 | Solar/Gebäude | 2014-04-07 |  | 2014-04-07 |  |  | NS | Nein | 70%-Begrenzung | NEIN | SOT
E11411011651879227000000000000003 | DE0073237973300000000000000328594 | Schallstadt | Baden-Württemberg | 79227 | 5.98 | Solar/Gebäude | 2014-04-04 |  | 2014-04-04 |  |  | NS | Nein | 70%-Begrenzung | NEIN | SOT
E11411011651679774000000000000003 | DE0073237814700000000000000331254 | Albbruck | Baden-Württemberg | 79774 | 4.5 | Solar/Gebäude | 2014-04-04 |  | 2014-04-04 |  |  | NS | Nein | regelbar nach § 9 Abs. 2 EEG 2014 | NEIN | SOT
E11411011650578259000000000000003 | DE0073237819400000000000000330634 | Mühlhausen-Ehingen | Baden-Württemberg | 78259 | 10.25 | Solar/Gebäude | 2014-04-03 |  | 2014-04-03 |  |  | NS | Ja (keine Belieferung Dritter) | regelbar nach § 9 Abs. 2 EEG 2014 | NEIN | SOT
E11411011648579539000000000000003 | DE0073237973000000000000000329321 | Lörrach | Baden-Württemberg | 79539 | 1.45 | Solar/Gebäude | 2014-04-02 |  | 2014-04-02 |  |  | NS | Nein | 70%-Begrenzung | NEIN | SOT
E11411011722879871000000000000003 | DE0073237816600000000000000330165 | Eisenbach | Baden-Württemberg | 79871 | 16.065 | Solar/Gebäude | 2014-03-31 |  | 2014-03-31 |  |  | NS | Ja (keine Belieferung Dritter) | regelbar nach § 9 Abs. 2 EEG 2014 | NEIN | SOT
E11411011676579424000000000000003 | DE0073237816600000000000000330165 | Auggen | Baden-Württemberg | 79424 | 11.04 | Solar/Gebäude | 2014-03-31 |  | 2014-03-31 |  |  | NS | Ja (keine Belieferung Dritter) | 70%-Begrenzung | NEIN | SOT
E11411011671479843000000000000003 | DE0073237816600000000000000329081 | Löffingen | Baden-Württemberg | 79843 | 39.2 | Solar/Gebäude | 2014-03-31 |  | 2014-03-31 |  |  | NS | Ja (keine Belieferung Dritter) | regelbar nach § 9 Abs. 2 EEG 2014 | NEIN | SOT
E11411011665879618000000000000003 | DE0073237972500000000000000330166 | Rheinfelden | Baden-Württemberg | 79618 | 11.27 | Solar/Gebäude | 2014-03-31 |  | 2014-03-31 |  |  | NS | Ja (keine Belieferung Dritter) | regelbar nach § 9 Abs. 2 EEG 2014 | NEIN | SOT
E11411011653979790000000000000003 | DE0073237953900000000000000326719 | Küssaberg | Baden-Württemberg | 79790 | 5.3 | Solar/Gebäude | 2014-03-31 |  | 2014-03-31 |  |  | NS | Nein | regelbar nach § 9 Abs. 2 EEG 2014 | NEIN | SOT
E11411011644079736000000000000003 | DE0005427961800000000000000003790 | Rickenbach | Baden-Württemberg | 79736 | 5.88 | Solar/Gebäude | 2014-03-31 |  | 2014-03-31 |  |  | NS | Nein | regelbar nach § 9 Abs. 2 EEG 2014 | NEIN | SOT
E11411011643879539000000000000003 | DE0073237967400000000000000328378 | Lörrach | Baden-Württemberg | 79539 | 9.75 | Solar/Gebäude | 2014-03-31 |  | 2014-03-31 |  |  | NS | Nein | regelbar nach § 9 Abs. 2 EEG 2014 | NEIN | SOT
E11411011645779650000000000000003 | DE0073237808600000000000000329806 | Schopfheim | Baden-Württemberg | 79650 | 6.21 | Solar/Gebäude | 2014-03-31 |  | 2014-03-31 |  |  | NS | Nein | 70%-Begrenzung | NEIN | SOT
E11411011694779682000000000000003 | DE0073237816600000000000000330175 | Todtmoos | Baden-Württemberg | 79682 | 1.98 | Solar/Gebäude | 2014-03-29 |  | 2014-03-29 |  |  | NS | Nein | 70%-Begrenzung | NEIN | SOT
E11411011648379733000000000000003 | DE0073237972500000000000000330166 | Görwihl | Baden-Württemberg | 79733 | 19.76 | Solar/Gebäude | 2014-03-28 |  | 2014-03-28 |  |  | NS | Nein | regelbar nach § 9 Abs. 2 EEG 2014 | NEIN | SOT
E11411011654278073000000000000003 | DE0073237963900000000000000325900 | Bad Dürrheim | Baden-Württemberg | 78073 | 7.42 | Solar/Gebäude | 2014-03-28 |  | 2014-03-28 |  |  | NS | Nein | 70%-Begrenzung | NEIN | SOT
E11411011645878166000000000000003 | DE0073237819400000000000000330634 | Donaueschingen | Baden-Württemberg | 78166 | 4.59 | Solar/Gebäude | 2014-03-28 |  | 2014-03-28 |  |  | NS | Nein | regelbar nach § 9 Abs. 2 EEG 2014 | NEIN | SOT
E11411011845679424000000000000003 | DE0073237923800000000000000331449 | Auggen | Baden-Württemberg | 79424 | 1.5 | Solar/Gebäude | 2014-03-28 |  | 2014-03-28 |  |  | NS | Nein | regelbar nach § 9 Abs. 2 EEG 2014 | NEIN | SOT
E11411011643278086000000000000003 | DE0073237963900000000000000325900 | Brigachtal | Baden-Württemberg | 78086 | 9.25 | Solar/Gebäude | 2014-03-28 |  | 2014-03-28 |  |  | NS | Nein | regelbar nach § 9 Abs. 2 EEG 2014 | NEIN | SOT
E11411011644279244000000000000003 | DE0073237807800000000000000330480 | Münstertal | Baden-Württemberg | 79244 | 12.75 | Solar/Gebäude | 2014-03-28 |  | 2014-03-28 |  |  | NS | Ja (keine Belieferung Dritter) | 70%-Begrenzung | NEIN | SOT
E11411011642379736000000000000003 | DE0073237816600000000000000330279 | Rickenbach | Baden-Württemberg | 79736 | 4.9 | Solar/Gebäude | 2014-03-27 |  | 2014-03-27 |  |  | NS | Nein | 70%-Begrenzung | NEIN | SOT
E11411011643479848000000000000003 | DE0073237973000000000000000329321 | Bonndorf | Baden-Württemberg | 79848 | 6 | Solar/Gebäude | 2014-03-27 |  | 2014-03-27 |  |  | NS | Nein | regelbar nach § 9 Abs. 2 EEG 2014 | NEIN | SOT
E11411011651178253000000000000003 | DE0073237953900000000000000326719 | Eigeltingen | Baden-Württemberg | 78253 | 38.48 | Solar/Gebäude | 2014-03-27 |  | 2014-03-27 |  |  | NS | Ja (mit Belieferung Dritter) | regelbar nach § 9 Abs. 2 EEG 2014 | NEIN | SOT
E11411011642479725000000000000003 | DE0073237973000000000000000329321 | Laufenburg | Baden-Württemberg | 79725 | 13.5 | Solar/Gebäude | 2014-03-27 |  | 2014-03-27 |  |  | NS | Ja (keine Belieferung Dritter) | regelbar nach § 9 Abs. 2 EEG 2014 | NEIN | SOT
E11411011644579650000000000000003 | DE0073237816600000000000000330175 | Schopfheim | Baden-Württemberg | 79650 | 2.55 | Solar/Gebäude | 2014-03-27 |  | 2014-03-27 |  |  | NS | Nein | 70%-Begrenzung | NEIN | SOT
E11411011648779689000000000000003 | DE0005427961800000000000000003790 | Maulburg | Baden-Württemberg | 79689 | 6.8 | Solar/Gebäude | 2014-03-27 |  | 2014-03-27 |  |  | NS | Nein | 70%-Begrenzung | NEIN | SOT
E11411011638779238000000000000003 | DE0073237973000000000000000329321 | Ehrenkirchen | Baden-Württemberg | 79238 | 5.2 | Solar/Gebäude | 2014-03-26 |  | 2014-03-26 |  |  | NS | Nein | regelbar nach § 9 Abs. 2 EEG 2014 | NEIN | SOT
E11411011643179618000000000000003 | DE0073237824700000000000000330020 | Rheinfelden | Baden-Württemberg | 79618 | 3 | Solar/Gebäude | 2014-03-26 |  | 2014-03-26 |  |  | NS | Nein | 70%-Begrenzung | NEIN | SOT
E11411011639279227000000000000003 | DE0073237972500000000000000329342 | Schallstadt | Baden-Württemberg | 79227 | 19.24 | Solar/Gebäude | 2014-03-25 |  | 2014-03-25 |  |  | NS | Nein | regelbar nach § 9 Abs. 2 EEG 2014 | NEIN | SOT
E11411011638979777000000000000003 | DE0073237824700000000000000330020 | Ühlingen-Birkendorf | Baden-Württemberg | 79777 | 23.75 | Solar/Gebäude | 2014-03-25 |  | 2014-03-25 |  |  | NS | Nein | regelbar nach § 9 Abs. 2 EEG 2014 | NEIN | SOT
E11411011639078166000000000000003 | DE0073237953900000000000000326719 | Donaueschingen | Baden-Württemberg | 78166 | 9.89 | Solar/Gebäude | 2014-03-24 |  | 2014-03-24 |  |  | NS | Nein | 70%-Begrenzung | NEIN | SOT
E11411011930979379000000000000003 | DE0073237985300000000000000329774 | Müllheim | Baden-Württemberg | 79379 | 8.67 | Solar/Gebäude | 2014-03-21 |  | 2014-03-21 |  |  | NS | Nein | 70%-Begrenzung | NEIN | SOT
E11411011651479739000000000000003 | DE0005427961800000000000000003790 | Schwörstadt | Baden-Württemberg | 79739 | 10 | Solar/Gebäude | 2014-03-21 |  | 2014-03-21 |  |  | NS | Nein | 70%-Begrenzung | NEIN | SOT
E11411011651579650000000000000003 | DE0073237824700000000000000330020 | Schopfheim | Baden-Württemberg | 79650 | 4 | Solar/Gebäude | 2014-03-21 |  | 2014-03-21 |  |  | NS | Nein | 70%-Begrenzung | NEIN | SOT
E11411011636079576000000000000003 | DE0073237961800000000000000330077 | Weil am Rhein | Baden-Württemberg | 79576 | 39.78 | Solar/Gebäude | 2014-03-21 |  | 2014-03-21 |  |  | NS | Ja (keine Belieferung Dritter) | regelbar nach § 9 Abs. 2 EEG 2014 | NEIN | SOT
E11411011633579733000000000000003 | DE0073237973000000000000000330377 | Görwihl | Baden-Württemberg | 79733 | 6.36 | Solar/Gebäude | 2014-03-21 |  | 2014-03-21 |  |  | NS | Nein | 70%-Begrenzung | NEIN | SOT
E11411011632279424000000000000003 | DE0073237961800000000000000330077 | Auggen | Baden-Württemberg | 79424 | 6.12 | Solar/Gebäude | 2014-03-20 |  | 2014-03-20 |  |  | NS | Nein | 70%-Begrenzung | NEIN | SOT
E11411012143978194000000000000003 | DE0073237816600000000000000330165 | Immendingen | Baden-Württemberg | 78194 | 8.32 | Solar | 2014-03-20 |  | 2014-03-20 |  |  | NS | Nein | regelbar nach § 9 Abs. 2 EEG 2014 | NEIN | SOT
E11411011638879618000000000000003 | DE0073237986200000000000000330264 | Rheinfelden | Baden-Württemberg | 79618 | 5 | Solar/Gebäude | 2014-03-19 |  | 2014-03-19 |  |  | NS | Nein | 70%-Begrenzung | NEIN | SOT
E11411011631179736000000000000003 | DE0073237824700000000000000330060 | Rickenbach | Baden-Württemberg | 79736 | 9.54 | Solar/Gebäude | 2014-03-19 |  | 2014-03-19 |  |  | NS | Nein | regelbar nach § 9 Abs. 2 EEG 2014 | NEIN | SOT
E11411011643679576000000000000003 | DE0073237819400000000000000330431 | Weil am Rhein | Baden-Württemberg | 79576 | 10 | Solar/Gebäude | 2014-03-19 |  | 2014-03-19 |  |  | NS | Nein | 70%-Begrenzung | NEIN | SOT
E11418011840024800600101010000001 | DE0073237816600000000000000330174 | Löffingen | Baden-Württemberg | 79843 | 6.757 | Solar/Gebäude | 2014-03-18 |  | 2014-03-18 |  |  | NS | Nein | 70%-Begrenzung | NEIN | SOT
E11411011627879588000000000000003 | DE0073237816600000000000000330174 | Efringen-Kirchen | Baden-Württemberg | 79588 | 4 | Solar/Gebäude | 2014-03-18 |  | 2014-03-18 |  |  | NS | Nein | 70%-Begrenzung | NEIN | SOT
E11411011650178576000000000000003 | DE0073237812600000000000000331453 | Emmingen-Liptingen | Baden-Württemberg | 78576 | 5.145 | Solar/Gebäude | 2014-03-18 |  | 2014-03-18 |  |  | NS | Nein | regelbar nach § 9 Abs. 2 EEG 2014 | NEIN | SOT
E11411011650278576000000000000003 | DE0073237808600000000000000330632 | Emmingen-Liptingen | Baden-Württemberg | 78576 | 16.905 | Solar/Gebäude | 2014-03-17 |  | 2014-03-17 |  |  | NS | Ja (keine Belieferung Dritter) | regelbar nach § 9 Abs. 2 EEG 2014 | NEIN | SOT
E11411011639978247000000000000003 | DE0073237825900000000000000330224 | Hilzingen | Baden-Württemberg | 78247 | 4.59 | Solar/Gebäude | 2014-03-17 |  | 2014-03-17 |  |  | NS | Nein | regelbar nach § 9 Abs. 2 EEG 2014 | NEIN | SOT
E11411011685579739000000000000003 | DE0073237816600000000000000330175 | Schwörstadt | Baden-Württemberg | 79739 | 400 | Wasser | 2014-03-17 |  | 2014-03-17 |  |  | MS | Nein | regelbar nach § 9 Abs. 1 EEG 2014 | JA | WAL
E11411011622078073000000000000003 | DE0073237812600000000000000330172 | Bad Dürrheim | Baden-Württemberg | 78073 | 7.5 | Solar/Gebäude | 2014-03-13 |  | 2014-03-13 |  |  | NS | Nein | 70%-Begrenzung | NEIN | SOT
E11411011619979227000000000000003 | DE0073237986500000000000000329173 | Schallstadt | Baden-Württemberg | 79227 | 3.895 | Solar/Gebäude | 2014-03-12 |  | 2014-03-12 |  |  | NS | Nein | 70%-Begrenzung | NEIN | SOT
E11411011627979588000000000000003 | DE0073237816600000000000000330175 | Efringen-Kirchen | Baden-Württemberg | 79588 | 10 | Solar/Gebäude | 2014-03-12 |  | 2014-03-12 |  |  | NS | Nein | regelbar nach § 9 Abs. 2 EEG 2014 | NEIN | SOT
E11411011620579790000000000000003 | DE0073237816600000000000000330175 | Küssaberg | Baden-Württemberg | 79790 | 15 | Solar/Gebäude | 2014-03-12 |  | 2014-03-12 |  |  | NS | Ja (keine Belieferung Dritter) | 70%-Begrenzung | NEIN | SOT
E11411011622479689000000000000003 | DE0073237953900000000000000326719 | Maulburg | Baden-Württemberg | 79689 | 1.45 | Solar/Gebäude | 2014-02-28 |  | 2014-02-28 |  |  | NS | Nein | 70%-Begrenzung | NEIN | SOT
E11411011632778147000000000000003 | DE0073237953900000000000000326719 | Vöhrenbach | Baden-Württemberg | 78147 | 2.16 | Solar/Gebäude | 2014-02-28 |  | 2014-02-28 |  |  | NS | Ja (keine Belieferung Dritter) | regelbar nach § 9 Abs. 2 EEG 2014 | NEIN | SOT
E11411012166579589000000000000003 | DE0073237963900000000000000325900 | Binzen | Baden-Württemberg | 79589 | 2.12 | Solar/Gebäude | 2014-02-28 |  | 2014-02-28 |  |  | NS | Nein | 70%-Begrenzung | NEIN | SOT
E11411011669879576000000000000003 | DE0073237973000000000000000330377 | Weil am Rhein | Baden-Württemberg | 79576 | 9.9 | Solar/Gebäude | 2014-02-28 |  | 2014-02-28 |  |  | NS | Nein | 70%-Begrenzung | NEIN | SOT
E11411011609279415000000000000003 | DE0073237985300000000000000329774 | Bad Bellingen | Baden-Württemberg | 79415 | 9.86 | Solar/Gebäude | 2014-02-28 |  | 2014-02-28 |  |  | NS | Nein | 70%-Begrenzung | NEIN | SOT
E11411011611379410000000000000003 | DE0073237972500000000000000329985 | Badenweiler | Baden-Württemberg | 79410 | 6 | Solar/Gebäude | 2014-02-27 |  | 2014-02-27 |  |  | NS | Nein | regelbar nach § 9 Abs. 2 EEG 2014 | NEIN | SOT
E11411011632979774000000000000003 | DE0073237973700000000000000329056 | Albbruck | Baden-Württemberg | 79774 | 5.28 | Solar/Gebäude | 2014-02-27 |  | 2014-02-27 |  |  | NS | Nein | 70%-Begrenzung | NEIN | SOT
E11411011735079618000000000000003 | DE0073237986500000000000000329173 | Rheinfelden | Baden-Württemberg | 79618 | 27.5 | Solar/Gebäude | 2014-02-27 |  | 2014-02-27 |  |  | NS | Ja (mit Belieferung Dritter) | 70%-Begrenzung | NEIN | SOT
E11411011622379774000000000000003 | DE0073237972500000000000000330166 | Albbruck | Baden-Württemberg | 79774 | 10 | Solar/Gebäude | 2014-02-27 |  | 2014-02-27 |  |  | NS | Nein | 70%-Begrenzung | NEIN | SOT
E11411011624179725000000000000003 | DE0073237985300000000000000329774 | Laufenburg | Baden-Württemberg | 79725 | 7.84 | Solar/Gebäude | 2014-02-27 |  | 2014-02-27 |  |  | NS | Nein | regelbar nach § 9 Abs. 2 EEG 2014 | NEIN | SOT
E11411011608879618000000000000003 | DE0073237973000000000000000330377 | Rheinfelden | Baden-Württemberg | 79618 | 5.035 | Solar/Gebäude | 2014-02-27 |  | 2014-02-27 |  |  | NS | Nein | regelbar nach § 9 Abs. 2 EEG 2014 | NEIN | SOT
E11411011609079639000000000000003 | DE0073237808600000000000000329806 | Grenzach-Wyhlen | Baden-Württemberg | 79639 | 5 | Solar/Gebäude | 2014-02-27 |  | 2014-02-27 |  |  | NS | Nein | regelbar nach § 9 Abs. 2 EEG 2014 | NEIN | SOT
E11411011676879379000000000000003 | DE0073237808600000000000000330632 | Müllheim | Baden-Württemberg | 79379 | 15.34 | Solar/Gebäude | 2014-02-26 |  | 2014-02-26 |  |  | NS | Ja (keine Belieferung Dritter) | regelbar nach § 9 Abs. 2 EEG 2014 | NEIN | SOT
E11411011611278126000000000000003 | DE0073237819400000000000000330431 | Königsfeld | Baden-Württemberg | 78126 | 12.455 | Solar/Gebäude | 2014-02-26 |  | 2014-02-26 |  |  | NS | Ja (mit Belieferung Dritter) | 70%-Begrenzung | NEIN | SOT
E11411011604379780000000000000003 | DE0073237972500000000000000329985 | Stühlingen | Baden-Württemberg | 79780 | 7.5 | Solar/Gebäude | 2014-02-25 |  | 2014-02-25 |  |  | NS | Nein | regelbar nach § 9 Abs. 2 EEG 2014 | NEIN | SOT
E11411011607179689000000000000003 | DE0073237816600000000000000330175 | Maulburg | Baden-Württemberg | 79689 | 4.93 | Solar/Gebäude | 2014-02-25 |  | 2014-02-25 |  |  | NS | Nein | 70%-Begrenzung | NEIN | SOT
E11411011606579588000000000000003 | DE0073237973700000000000000329056 | Efringen-Kirchen | Baden-Württemberg | 79588 | 6 | Solar/Gebäude | 2014-02-25 |  | 2014-02-25 |  |  | NS | Nein | regelbar nach § 9 Abs. 2 EEG 2014 | NEIN | SOT
E11411011605679258000000000000003 | DE0073237808600000000000000330632 | Hartheim | Baden-Württemberg | 79258 | 9.84 | Solar/Gebäude | 2014-02-25 |  | 2014-02-25 |  |  | NS | Nein | 70%-Begrenzung | NEIN | SOT
E11411011658579415000000000000003 | DE0073237929400000000000000330263 | Bad Bellingen | Baden-Württemberg | 79415 | 30.4 | Solar/Gebäude | 2014-02-24 |  | 2014-02-24 |  |  | NS | Ja (keine Belieferung Dritter) | regelbar nach § 9 Abs. 2 EEG 2014 | NEIN | SOT
E11411011615678078000000000000003 | DE0073237973700000000000000329056 | Niedereschach | Baden-Württemberg | 78078 | 9.88 | Solar/Gebäude | 2014-02-24 |  | 2014-02-24 |  |  | NS | Nein | 70%-Begrenzung | NEIN | SOT
E11411011604279588000000000000003 | DE0073237816600000000000000330279 | Efringen-Kirchen | Baden-Württemberg | 79588 | 5.6 | Solar/Gebäude | 2014-02-24 |  | 2014-02-24 |  |  | NS | Ja (keine Belieferung Dritter) | 70%-Begrenzung | NEIN | SOT
E11411011604179588000000000000003 | DE0073237973000000000000000330377 | Efringen-Kirchen | Baden-Württemberg | 79588 | 7.4 | Solar/Gebäude | 2014-02-24 |  | 2014-02-24 |  |  | NS | Ja (keine Belieferung Dritter) | 70%-Begrenzung | NEIN | SOT
E11411011604479618000000000000003 | DE0073237808600000000000000329806 | Rheinfelden | Baden-Württemberg | 79618 | 6.5 | Solar/Gebäude | 2014-02-24 |  | 2014-02-24 |  |  | NS | Nein | regelbar nach § 9 Abs. 2 EEG 2014 | NEIN | SOT
E11411011653679540000000000000003 | DE0073237819400000000000000330634 | Lörrach | Baden-Württemberg | 79540 | 1.65 | Solar/Gebäude | 2014-02-21 |  | 2014-02-21 |  |  | NS | Ja (keine Belieferung Dritter) | 70%-Begrenzung | NEIN | SOT
E11411011601878147000000000000003 | DE0073237824700000000000000330020 | Vöhrenbach | Baden-Württemberg | 78147 | 10 | Solar/Gebäude | 2014-02-20 |  | 2014-02-20 |  |  | NS | Nein | regelbar nach § 9 Abs. 2 EEG 2014 | NEIN | SOT
E11411011601279418000000000000003 | DE0073237973000000000000000329321 | Schliengen | Baden-Württemberg | 79418 | 15 | Solar/Gebäude | 2014-02-20 |  | 2014-02-20 |  |  | NS | Ja (keine Belieferung Dritter) | 70%-Begrenzung | NEIN | SOT
E11411011639878576000000000000003 | DE0073237819900000000000000307447 | Emmingen-Liptingen | Baden-Württemberg | 78576 | 3.84 | Solar/Gebäude | 2014-02-20 |  | 2014-02-20 |  |  | NS | Nein | 70%-Begrenzung | NEIN | SOT
E11411011605579591000000000000003 | DE0073237985300000000000000329774 | Eimeldingen | Baden-Württemberg | 79591 | 32 | Solar/Gebäude | 2014-02-20 |  | 2014-02-20 |  |  | NS | Ja (keine Belieferung Dritter) | regelbar nach § 9 Abs. 2 EEG 2014 | NEIN | SOT
E11411011651979664000000000000003 | DE0073237963900000000000000325900 | Wehr | Baden-Württemberg | 79664 | 9.88 | Solar/Gebäude | 2014-02-19 |  | 2014-02-19 |  |  | NS | Nein | 70%-Begrenzung | NEIN | SOT
E11411011640078250000000000000003 | DE0005427961800000000000000003790 | Tengen | Baden-Württemberg | 78250 | 20 | Solar/Gebäude | 2014-02-18 |  | 2014-02-18 |  |  | NS | Ja (keine Belieferung Dritter) | regelbar nach § 9 Abs. 2 EEG 2014 | NEIN | SOT
E11411011594079809000000000000003 | DE0073237953900000000000000326719 | Weilheim | Baden-Württemberg | 79809 | 8.58 | Solar/Gebäude | 2014-02-17 |  | 2014-02-17 |  |  | NS | Nein | 70%-Begrenzung | NEIN | SOT
E11411011776278259000000000000003 | DE0073237808600000000000000329806 | Mühlhausen-Ehingen | Baden-Württemberg | 78259 | 9.945 | Solar/Gebäude | 2014-02-17 |  | 2014-02-17 |  |  | NS | Nein | regelbar nach § 9 Abs. 2 EEG 2014 | NEIN | SOT
E11411011594379379000000000000003 | DE0073237807800000000000000330480 | Müllheim | Baden-Württemberg | 79379 | 9.01 | Solar/Gebäude | 2014-02-14 |  | 2014-02-14 |  |  | NS | Nein | 70%-Begrenzung | NEIN | SOT
E11411011596078083000000000000003 | DE0073237929400000000000000330263 | Dauchingen | Baden-Württemberg | 78083 | 10 | Solar/Gebäude | 2014-02-13 |  | 2014-02-13 |  |  | NS | Nein | 70%-Begrenzung | NEIN | SOT
E11411011601779618000000000000003 | DE0073237963900000000000000325900 | Rheinfelden | Baden-Württemberg | 79618 | 4.32 | Solar/Gebäude | 2014-02-13 |  | 2014-02-13 |  |  | NS | Nein | regelbar nach § 9 Abs. 2 EEG 2014 | NEIN | SOT
E11411011596478187000000000000003 | DE0073237953900000000000000326719 | Geisingen | Baden-Württemberg | 78187 | 5 | Solar/Gebäude | 2014-02-12 |  | 2014-02-12 |  |  | NS | Nein | 70%-Begrenzung | NEIN | SOT
E11411011601679618000000000000003 | DE0073237807800000000000000330480 | Rheinfelden | Baden-Württemberg | 79618 | 13 | Solar/Gebäude | 2014-02-12 |  | 2014-02-12 |  |  | NS | Ja (keine Belieferung Dritter) | regelbar nach § 9 Abs. 2 EEG 2014 | NEIN | SOT
E11411011591879258000000000000003 | DE0073237972500000000000000330166 | Hartheim | Baden-Württemberg | 79258 | 6.97 | Solar/Gebäude | 2014-02-12 |  | 2014-02-12 |  |  | NS | Nein | regelbar nach § 9 Abs. 2 EEG 2014 | NEIN | SOT
E11411011630879737000000000000003 | DE0073237816600000000000000330174 | Herrischried | Baden-Württemberg | 79737 | 27.305 | Solar/Gebäude | 2014-02-11 |  | 2014-02-11 |  |  | NS | Ja (keine Belieferung Dritter) | regelbar nach § 9 Abs. 2 EEG 2014 | NEIN | SOT
E11411011612079618000000000000003 | DE0073237986200000000000000330264 | Rheinfelden | Baden-Württemberg | 79618 | 3.06 | Solar/Gebäude | 2014-02-11 |  | 2014-02-11 |  |  | NS | Nein | 70%-Begrenzung | NEIN | SOT
E11411011592579585000000000000003 | DE0073237987200000000000000330478 | Steinen | Baden-Württemberg | 79585 | 5.4 | Solar/Gebäude | 2014-02-10 |  | 2014-02-10 |  |  | NS | Nein | 70%-Begrenzung | NEIN | SOT
E11411011587578166000000000000003 | DE0073237985300000000000000329774 | Donaueschingen | Baden-Württemberg | 78166 | 32.34 | Solar/Gebäude | 2014-02-06 |  | 2014-02-06 |  |  | MS | Ja (keine Belieferung Dritter) | regelbar nach § 9 Abs. 2 EEG 2014 | NEIN | SOT
E11411011572379588000000000000003 | DE0073237966400000000000000330298 | Efringen-Kirchen | Baden-Württemberg | 79588 | 2.4 | Solar/Gebäude | 2014-02-03 |  | 2014-02-03 |  |  | NS | Nein | regelbar nach § 9 Abs. 2 EEG 2014 | NEIN | SOT
E11411011572879639000000000000003 | DE0073237816600000000000000330175 | Grenzach-Wyhlen | Baden-Württemberg | 79639 | 29.75 | Solar/Gebäude | 2014-02-03 |  | 2014-02-03 |  |  | NS | Ja (keine Belieferung Dritter) | regelbar nach § 9 Abs. 2 EEG 2014 | NEIN | SOT
E11411011609179299000000000000003 | DE0073237966400000000000000330298 | Wittnau | Baden-Württemberg | 79299 | 5 | Solar/Gebäude | 2014-01-31 |  | 2014-01-31 |  |  | NS | Nein | 70%-Begrenzung | NEIN | SOT
E11411011569879725000000000000003 | DE0073237942400000000000000331633 | Laufenburg | Baden-Württemberg | 79725 | 6.25 | Solar/Gebäude | 2014-01-31 |  | 2014-01-31 |  |  | NS | Nein | regelbar nach § 9 Abs. 2 EEG 2014 | NEIN | SOT
E11411011570179730000000000000003 | DE0073237819400000000000000330634 | Murg | Baden-Württemberg | 79730 | 5 | Solar/Gebäude | 2014-01-31 |  | 2014-01-31 |  |  | NS | Nein | regelbar nach § 9 Abs. 2 EEG 2014 | NEIN | SOT
E11411011586379689000000000000003 | DE0073237973000000000000000330377 | Maulburg | Baden-Württemberg | 79689 | 8.7 | Solar/Gebäude | 2014-01-31 |  | 2014-01-31 |  |  | NS | Nein | 70%-Begrenzung | NEIN | SOT
E11411011584679219000000000000003 | DE0073237973000000000000000330177 | Staufen | Baden-Württemberg | 79219 | 7.755 | Solar/Gebäude | 2014-01-31 |  | 2014-01-31 |  |  | NS | Nein | 70%-Begrenzung | NEIN | SOT
E11411011573779591000000000000003 | DE0073237824700000000000000330020 | Eimeldingen | Baden-Württemberg | 79591 | 6.75 | Solar/Gebäude | 2014-01-31 |  | 2014-01-31 |  |  | NS | Nein | 70%-Begrenzung | NEIN | SOT
E11411011591479689000000000000003 | DE0073237973700000000000000329056 | Maulburg | Baden-Württemberg | 79689 | 5.365 | Solar/Gebäude | 2014-01-31 |  | 2014-01-31 |  |  | NS | Nein | 70%-Begrenzung | NEIN | SOT
E11411011587079585000000000000003 | DE0073237986200000000000000330264 | Steinen | Baden-Württemberg | 79585 | 66.555 | Solar/Gebäude | 2014-01-31 |  | 2014-01-31 |  |  | MS | Ja (keine Belieferung Dritter) | regelbar nach § 9 Abs. 2 EEG 2014 | JA | SOL
E11411011614078187000000000000003 | DE0073237986200000000000000330264 | Geisingen | Baden-Württemberg | 78187 | 137.2 | Solar/Gebäude | 2014-01-31 |  | 2014-01-31 |  |  | MS | Ja (keine Belieferung Dritter) | regelbar nach § 9 Abs. 1 EEG 2014 | JA | SOL
E11411011594779219000000000000003 | DE0073237973700000000000000329056 | Staufen | Baden-Württemberg | 79219 | 3 | Solar/Gebäude | 2014-01-30 |  | 2014-01-30 |  |  | NS | Nein | 70%-Begrenzung | NEIN | SOT
E11411011571479618000000000000003 | DE0073237961800000000000000330077 | Rheinfelden | Baden-Württemberg | 79618 | 6.21 | Solar/Gebäude | 2014-01-30 |  | 2014-01-30 |  |  | NS | Nein | 70%-Begrenzung | NEIN | SOT
E11411011571279618000000000000003 | DE0073237808600000000000000329806 | Rheinfelden | Baden-Württemberg | 79618 | 2.65 | Solar/Gebäude | 2014-01-30 |  | 2014-01-30 |  |  | NS | Nein | 70%-Begrenzung | NEIN | SOT
E11411011641878247000000000000003 | DE0073237966400000000000000330298 | Hilzingen | Baden-Württemberg | 78247 | 29.89 | Solar/Gebäude | 2014-01-30 |  | 2014-01-30 |  |  | NS | Ja (keine Belieferung Dritter) | regelbar nach § 9 Abs. 2 EEG 2014 | NEIN | SOT
E11411011572179424000000000000003 | DE0073237824700000000000000330060 | Auggen | Baden-Württemberg | 79424 | 4.5 | Solar/Gebäude | 2014-01-30 |  | 2014-01-30 |  |  | NS | Nein | regelbar nach § 9 Abs. 2 EEG 2014 | NEIN | SOT
E11411011619879258000000000000003 | DE0073237973000000000000000330177 | Hartheim | Baden-Württemberg | 79258 | 7.52 | Solar/Gebäude | 2014-01-30 |  | 2014-01-30 |  |  | NS | Nein | 70%-Begrenzung | NEIN | SOT
E11411011570279576000000000000003 | DE0073237819400000000000000330634 | Weil am Rhein | Baden-Württemberg | 79576 | 6.48 | Solar/Gebäude | 2014-01-30 |  | 2014-01-30 |  |  | NS | Nein | regelbar nach § 9 Abs. 2 EEG 2014 | NEIN | SOT
E11411011573679591000000000000003 | DE0073237816600000000000000330174 | Eimeldingen | Baden-Württemberg | 79591 | 15.25 | Solar/Gebäude | 2014-01-29 |  | 2014-01-29 |  |  | NS | Ja (keine Belieferung Dritter) | 70%-Begrenzung | NEIN | SOT
E11411011581079379000000000000003 | DE0073237973000000000000000330177 | Müllheim | Baden-Württemberg | 79379 | 13.4 | Solar/Gebäude | 2014-01-29 |  | 2014-01-29 |  |  | NS | Ja (keine Belieferung Dritter) | regelbar nach § 9 Abs. 2 EEG 2014 | NEIN | SOT
E11411011605278086000000000000003 | DE0073237972500000000000000330166 | Brigachtal | Baden-Württemberg | 78086 | 4 | Solar/Gebäude | 2014-01-28 |  | 2014-01-28 |  |  | NS | Nein | regelbar nach § 9 Abs. 2 EEG 2014 | NEIN | SOT
E11411011566279418000000000000003 | DE0073237986500000000000000329173 | Schliengen | Baden-Württemberg | 79418 | 6 | Solar/Gebäude | 2014-01-28 |  | 2014-01-28 |  |  | NS | Nein | 70%-Begrenzung | NEIN | SOT
E11411011565579400000000000000003 | DE0073237963900000000000000325900 | Kandern | Baden-Württemberg | 79400 | 2.4 | Solar/Gebäude | 2014-01-27 |  | 2014-01-27 |  |  | NS | Nein | regelbar nach § 9 Abs. 2 EEG 2014 | NEIN | SOT
E11411011633779299000000000000003 | DE0073237973300000000000000328594 | Wittnau | Baden-Württemberg | 79299 | 4.32 | Solar/Gebäude | 2014-01-24 |  | 2014-01-24 |  |  | NS | Nein | 70%-Begrenzung | NEIN | SOT
E11411011562779424000000000000003 | DE0073237814700000000000000331254 | Auggen | Baden-Württemberg | 79424 | 1.45 | Solar/Gebäude | 2014-01-23 |  | 2014-01-23 |  |  | NS | Nein | regelbar nach § 9 Abs. 2 EEG 2014 | NEIN | SOT
E11411011649978247000000000000003 | DE0073237966400000000000000330298 | Hilzingen | Baden-Württemberg | 78247 | 121.42 | Solar/Gebäude | 2014-01-22 |  | 2014-01-22 |  |  | NS | Ja (mit Belieferung Dritter) | regelbar nach § 9 Abs. 1 EEG 2014 | JA | SOL
E11411011596378187000000000000003 | DE0073237972500000000000000329342 | Geisingen | Baden-Württemberg | 78187 | 9.8 | Solar/Gebäude | 2014-01-22 |  | 2014-01-22 |  |  | NS | Nein | regelbar nach § 9 Abs. 2 EEG 2014 | NEIN | SOT
E11411011596678247000000000000003 | DE0073237816600000000000000330174 | Hilzingen | Baden-Württemberg | 78247 | 5 | Solar/Gebäude | 2014-01-21 |  | 2014-01-21 |  |  | NS | Nein | regelbar nach § 9 Abs. 2 EEG 2014 | NEIN | SOT
E11411011568679282000000000000003 | DE0073237819400000000000000330431 | Ballrechten-Dottingen | Baden-Württemberg | 79282 | 162.24 | Solar/Gebäude | 2014-01-20 |  | 2014-01-20 |  |  | NS | Ja (keine Belieferung Dritter) | regelbar nach § 9 Abs. 1 EEG 2014 | JA | SOL
E11411011557479541000000000000003 | DE0073237937900000000000000331991 | Lörrach | Baden-Württemberg | 79541 | 2.75 | Solar/Gebäude | 2014-01-20 |  | 2014-01-20 |  |  | NS | Nein | regelbar nach § 9 Abs. 2 EEG 2014 | NEIN | SOT
E11411011555779588000000000000003 | DE0073237979000000000000000328546 | Efringen-Kirchen | Baden-Württemberg | 79588 | 2.55 | Solar/Gebäude | 2014-01-20 |  | 2014-01-20 |  |  | NS | Nein | 70%-Begrenzung | NEIN | SOT
E11411011591779790000000000000003 | DE0073237966400000000000000330298 | Küssaberg | Baden-Württemberg | 79790 | 12.72 | Solar/Gebäude | 2014-01-16 |  | 2014-01-16 |  |  | NS | Ja (keine Belieferung Dritter) | 70%-Begrenzung | NEIN | SOT
E11411011542978126000000000000003 | DE0073237814700000000000000331254 | Königsfeld | Baden-Württemberg | 78126 | 7.95 | Solar/Gebäude | 2014-01-08 |  | 2014-01-08 |  |  | NS | Nein | regelbar nach § 9 Abs. 2 EEG 2014 | NEIN | SOT
E11411011543179650000000000000003 | DE0073237961800000000000000330077 | Schopfheim | Baden-Württemberg | 79650 | 6 | Solar/Gebäude | 2014-01-08 |  | 2014-01-08 |  |  | NS | Nein | 70%-Begrenzung | NEIN | SOT
E11411011543079688000000000000003 | DE0073237824700000000000000330060 | Hausen | Baden-Württemberg | 79688 | 6 | Solar/Gebäude | 2014-01-08 |  | 2014-01-08 |  |  | NS | Nein | 70%-Begrenzung | NEIN | SOT
E11411011542579258000000000000003 | DE0073237972500000000000000329342 | Hartheim | Baden-Württemberg | 79258 | 9.43 | Solar/Gebäude | 2014-01-07 |  | 2014-01-07 |  |  | NS | Nein | 70%-Begrenzung | NEIN | SOT
E11411011557179618000000000000003 | DE0073237812600000000000000331453 | Rheinfelden | Baden-Württemberg | 79618 | 7.6 | Solar/Gebäude | 2014-01-07 |  | 2014-01-07 |  |  | NS | Nein | regelbar nach § 9 Abs. 2 EEG 2014 | NEIN | SOT
E11411011567278166000000000000003 | DE0073237966400000000000000330298 | Donaueschingen | Baden-Württemberg | 78166 | 37.75 | Solar/Gebäude | 2013-12-31 |  | 2013-12-31 |  |  | NS | Ja (mit Belieferung Dritter) | regelbar nach § 9 Abs. 2 EEG 2014 | NEIN | SOT
E11411011543279588000000000000003 | DE0073237986500000000000000329173 | Efringen-Kirchen | Baden-Württemberg | 79588 | 9.9 | Solar/Gebäude | 2013-12-31 |  | 2013-12-31 |  |  | NS | Nein | 70%-Begrenzung | NEIN | SOT
E11411011603379733000000000000003 | DE0073237961800000000000000330077 | Görwihl | Baden-Württemberg | 79733 | 75 | Biomasse | 2013-12-30 |  | 2013-12-30 |  |  | NS | Nein | nicht regelbar | JA | BIL | Nein | Nein |  | 71.25
E11411011530479650000000000000003 | DE0073237942400000000000000331633 | Schopfheim | Baden-Württemberg | 79650 | 5.61 | Solar/Gebäude | 2013-12-30 |  | 2013-12-30 |  |  | NS | Nein | 70%-Begrenzung | NEIN | SOT
E11411011568278187000000000000003 | DE0073237973000000000000000329321 | Geisingen | Baden-Württemberg | 78187 | 10.335 | Solar/Gebäude | 2013-12-28 |  | 2013-12-28 |  |  | NS | Ja (keine Belieferung Dritter) | 70%-Begrenzung | NEIN | SOT
E11411011565879379000000000000003 | DE0073237808600000000000000330632 | Müllheim | Baden-Württemberg | 79379 | 6.25 | Solar/Gebäude | 2013-12-27 |  | 2013-12-27 |  |  | NS | Nein | 70%-Begrenzung | NEIN | SOT
E11411011543579848000000000000003 | DE0073237929400000000000000330263 | Bonndorf | Baden-Württemberg | 79848 | 139.995 | Solar/Gebäude | 2013-12-23 |  | 2013-12-23 |  |  | NS | Ja (mit Belieferung Dritter) | regelbar nach § 9 Abs. 1 EEG 2014 | JA | SOL
E11411011568779853000000000000003 | DE0073237973000000000000000330377 | Lenzkirch | Baden-Württemberg | 79853 | 36 | Solar/Gebäude | 2013-12-23 |  | 2013-12-23 |  |  | NS | Ja (mit Belieferung Dritter) | regelbar nach § 9 Abs. 2 EEG 2014 | NEIN | SOT
E11411011543679595000000000000003 | DE0073237966400000000000000330298 | Rümmingen | Baden-Württemberg | 79595 | 65.28 | Solar/Gebäude | 2013-12-23 |  | 2013-12-23 |  |  | NS | Ja (mit Belieferung Dritter) | regelbar nach § 9 Abs. 2 EEG 2014 | NEIN | SOT
E11411011568178194000000000000003 | DE0073237985300000000000000329774 | Immendingen | Baden-Württemberg | 78194 | 9.75 | Solar/Gebäude | 2013-12-20 |  | 2013-12-20 |  |  | NS | Nein | 70%-Begrenzung | NEIN | SOT
E11411011569779736000000000000003 | DE0073237816600000000000000330279 | Rickenbach | Baden-Württemberg | 79736 | 12.25 | Solar/Gebäude | 2013-12-20 |  | 2013-12-20 |  |  | NS | Ja (keine Belieferung Dritter) | regelbar nach § 9 Abs. 2 EEG 2014 | NEIN | SOT
E11411011545179418000000000000003 | DE0073237985300000000000000329774 | Schliengen | Baden-Württemberg | 79418 | 9.805 | Solar/Gebäude | 2013-12-20 |  | 2013-12-20 |  |  | NS | Nein | 70%-Begrenzung | NEIN | SOT
E11411011529579589000000000000003 | DE0073237816600000000000000329081 | Binzen | Baden-Württemberg | 79589 | 4.5 | Solar/Gebäude | 2013-12-19 |  | 2013-12-19 |  |  | NS | Nein | regelbar nach § 9 Abs. 2 EEG 2014 | NEIN | SOT
E11411011526579219000000000000003 | DE0073237967400000000000000328378 | Staufen | Baden-Württemberg | 79219 | 6.16 | Solar/Gebäude | 2013-12-19 |  | 2013-12-19 |  |  | NS | Nein | 70%-Begrenzung | NEIN | SOT
E11411011527279809000000000000003 | DE0073237972500000000000000330166 | Weilheim | Baden-Württemberg | 79809 | 9.8 | Solar/Gebäude | 2013-12-19 |  | 2013-12-19 |  |  | NS | Nein | 70%-Begrenzung | NEIN | SOT
E11411011527179777000000000000003 | DE0073237987200000000000000330478 | Ühlingen-Birkendorf | Baden-Württemberg | 79777 | 8.25 | Solar/Gebäude | 2013-12-19 |  | 2013-12-19 |  |  | NS | Nein | regelbar nach § 9 Abs. 2 EEG 2014 | NEIN | SOT
E11411011527379809000000000000003 | DE0073237819900000000000000307447 | Weilheim | Baden-Württemberg | 79809 | 9.72 | Solar/Gebäude | 2013-12-19 |  | 2013-12-19 |  |  | NS | Nein | regelbar nach § 9 Abs. 2 EEG 2014 | NEIN | SOT
E11411011529679539000000000000003 | DE0073237812600000000000000331453 | Lörrach | Baden-Württemberg | 79539 | 5 | Solar/Gebäude | 2013-12-19 |  | 2013-12-19 |  |  | NS | Nein | regelbar nach § 9 Abs. 2 EEG 2014 | NEIN | SOT
E11411011527078126000000000000003 | DE0073237966400000000000000330298 | Königsfeld | Baden-Württemberg | 78126 | 11.13 | Solar/Gebäude | 2013-12-19 |  | 2013-12-19 |  |  | NS | Ja (keine Belieferung Dritter) | regelbar nach § 9 Abs. 2 EEG 2014 | NEIN | SOT
E11411011542679424000000000000003 | DE0073237923800000000000000331449 | Auggen | Baden-Württemberg | 79424 | 6.5 | Solar/Gebäude | 2013-12-19 |  | 2013-12-19 |  |  | NS | Nein | regelbar nach § 9 Abs. 2 EEG 2014 | NEIN | SOT
E11411011561178250000000000000003 | DE0073237979000000000000000328546 | Tengen | Baden-Württemberg | 78250 | 10.6 | Solar/Gebäude | 2013-12-19 |  | 2013-12-19 |  |  | NS | Ja (keine Belieferung Dritter) | 70%-Begrenzung | NEIN | SOT
E11411011552079774000000000000003 | DE0073237923800000000000000331449 | Albbruck | Baden-Württemberg | 79774 | 9.75 | Solar/Gebäude | 2013-12-19 |  | 2013-12-19 |  |  | NS | Nein | 70%-Begrenzung | NEIN | SOT
E11411011524978078000000000000003 | DE0073237814700000000000000331254 | Niedereschach | Baden-Württemberg | 78078 | 5.39 | Solar/Gebäude | 2013-12-18 |  | 2013-12-18 |  |  | NS | Nein | regelbar nach § 9 Abs. 2 EEG 2014 | NEIN | SOT
E11411011524879258000000000000003 | DE0073237973300000000000000328594 | Hartheim | Baden-Württemberg | 79258 | 1.88 | Solar/Gebäude | 2013-12-18 |  | 2013-12-18 |  |  | NS | Nein | regelbar nach § 9 Abs. 2 EEG 2014 | NEIN | SOT
E11411011529779539000000000000003 | DE0073237986500000000000000329173 | Lörrach | Baden-Württemberg | 79539 | 7.905 | Solar/Gebäude | 2013-12-18 |  | 2013-12-18 |  |  | NS | Nein | 70%-Begrenzung | NEIN | SOT
E11411011529879576000000000000003 | DE0073237986200000000000000330264 | Weil am Rhein | Baden-Württemberg | 79576 | 2.16 | Solar/Gebäude | 2013-12-18 |  | 2013-12-18 |  |  | NS | Nein | 70%-Begrenzung | NEIN | SOT
E11411011527679650000000000000003 | DE0073237966400000000000000330316 | Schopfheim | Baden-Württemberg | 79650 | 4.64 | Solar/Gebäude | 2013-12-18 |  | 2013-12-18 |  |  | NS | Nein | 70%-Begrenzung | NEIN | SOT
E11411011541379618000000000000003 | DE0073237961800000000000000330077 | Rheinfelden | Baden-Württemberg | 79618 | 36 | Solar/Gebäude | 2013-12-18 |  | 2013-12-18 |  |  | NS | Ja (keine Belieferung Dritter) | regelbar nach § 9 Abs. 2 EEG 2014 | NEIN | SOT
E11411011529479219000000000000003 | DE0073237929400000000000000330263 | Staufen | Baden-Württemberg | 79219 | 7.25 | Solar/Gebäude | 2013-12-18 |  | 2013-12-18 |  |  | NS | Nein | regelbar nach § 9 Abs. 2 EEG 2014 | NEIN | SOT
E11411011523279733000000000000003 | DE0073237816600000000000000330165 | Görwihl | Baden-Württemberg | 79733 | 6.48 | Solar/Gebäude | 2013-12-18 |  | 2013-12-18 |  |  | NS | Nein | regelbar nach § 9 Abs. 2 EEG 2014 | NEIN | SOT
E11411011561579539000000000000003 | DE0073237941800000000000000330498 | Lörrach | Baden-Württemberg | 79539 | 35.7 | Solar/Gebäude | 2013-12-18 |  | 2013-12-18 |  |  | MS | Nein | regelbar nach § 9 Abs. 2 EEG 2014 | JA | SOL
E11411011523478166000000000000003 | DE0073237972500000000000000330166 | Donaueschingen | Baden-Württemberg | 78166 | 5.46 | Solar/Gebäude | 2013-12-17 |  | 2013-12-17 |  |  | NS | Nein | regelbar nach § 9 Abs. 2 EEG 2014 | NEIN | SOT
E11411011529079379000000000000003 | DE0073237966400000000000000330316 | Müllheim | Baden-Württemberg | 79379 | 5.125 | Solar/Gebäude | 2013-12-17 |  | 2013-12-17 |  |  | NS | Nein | 70%-Begrenzung | NEIN | SOT
E11411011527579685000000000000003 | DE0073237973000000000000000329321 | Häg-Ehrsberg | Baden-Württemberg | 79685 | 27 | Solar/Gebäude | 2013-12-17 |  | 2013-12-17 |  |  | NS | Ja (keine Belieferung Dritter) | regelbar nach § 9 Abs. 2 EEG 2014 | NEIN | SOT
E11411011543378166000000000000003 | DE0073237986500000000000000329173 | Donaueschingen | Baden-Württemberg | 78166 | 9.075 | Solar/Gebäude | 2013-12-17 |  | 2013-12-17 |  |  | NS | Nein | regelbar nach § 9 Abs. 2 EEG 2014 | NEIN | SOT
E11411011541279639000000000000003 | DE0073237816600000000000000330174 | Grenzach-Wyhlen | Baden-Württemberg | 79639 | 30 | Solar/Gebäude | 2013-12-17 |  | 2013-12-17 |  |  | NS | Ja (keine Belieferung Dritter) | regelbar nach § 9 Abs. 2 EEG 2014 | NEIN | SOT
E11411011527779689000000000000003 | DE0073237973000000000000000330377 | Maulburg | Baden-Württemberg | 79689 | 31.5 | Solar/Gebäude | 2013-12-17 |  | 2013-12-17 |  |  | NS | Ja (keine Belieferung Dritter) | regelbar nach § 9 Abs. 2 EEG 2014 | NEIN | SOT
E11411011518679805000000000000003 | DE0073237819900000000000000307447 | Eggingen | Baden-Württemberg | 79805 | 4 | Solar/Gebäude | 2013-12-16 |  | 2013-12-16 |  |  | NS | Nein | regelbar nach § 9 Abs. 2 EEG 2014 | NEIN | SOT
E11411011528879862000000000000003 | DE0073237819400000000000000330431 | Höchenschwand | Baden-Württemberg | 79862 | 14.54 | Solar/Gebäude | 2013-12-16 |  | 2013-12-16 |  |  | NS | Ja (keine Belieferung Dritter) | regelbar nach § 9 Abs. 2 EEG 2014 | NEIN | SOT
E1059801000SCHAU00150000000000090 | DE0073237807800000000000000330480 | Todtnau | Baden-Württemberg | 79674 | 15.25 | Solar/Gebäude | 2013-12-16 |  | 2016-01-01 |  |  | NS | Nein | 70%-Begrenzung | NEIN | SOT
E11411011565979379000000000000003 | DE0073237967400000000000000328378 | Müllheim | Baden-Württemberg | 79379 | 7.25 | Solar/Gebäude | 2013-12-13 |  | 2013-12-13 |  |  | NS | Nein | 70%-Begrenzung | NEIN | SOT
E11411011513879539000000000000003 | DE0073237973300000000000000328594 | Lörrach | Baden-Württemberg | 79539 | 10.464 | Solar/Gebäude | 2013-12-11 |  | 2013-12-11 |  |  | NS | Ja (keine Belieferung Dritter) | regelbar nach § 9 Abs. 2 EEG 2014 | NEIN | SOT
E11411011517379295000000000000003 | DE0073237942400000000000000331633 | Sulzburg | Baden-Württemberg | 79295 | 6.36 | Solar/Gebäude | 2013-12-11 |  | 2013-12-11 |  |  | NS | Nein | 70%-Begrenzung | NEIN | SOT
E11411011500678166000000000000003 | DE0073237973700000000000000329056 | Donaueschingen | Baden-Württemberg | 78166 | 1189 | Biomasse | 2013-12-11 |  | 2013-12-11 |  |  | MS | Nein | regelbar nach § 9 Abs. 1 EEG 2014 | JA | BIL | Nein | Nein | 2016-01-01 | 3500.75
E11411011568079219000000000000003 | DE0073237986200000000000000330264 | Staufen | Baden-Württemberg | 79219 | 61.74 | Solar | 2013-12-10 |  | 2013-12-10 |  |  | NS | Nein | regelbar nach § 9 Abs. 2 EEG 2014 | NEIN | SOT
E11411011512779258000000000000003 | DE0073237814700000000000000331254 | Hartheim | Baden-Württemberg | 79258 | 5.7 | Solar/Gebäude | 2013-12-10 |  | 2013-12-10 |  |  | NS | Nein | 70%-Begrenzung | NEIN | SOT
E11411011504179219000000000000003 | DE0073237985300000000000000329774 | Staufen | Baden-Württemberg | 79219 | 9.18 | Solar/Gebäude | 2013-12-06 |  | 2013-12-06 |  |  | NS | Nein | 70%-Begrenzung | NEIN | SOT
E11411011508679639000000000000003 | DE0073237942400000000000000331633 | Grenzach-Wyhlen | Baden-Württemberg | 79639 | 5.67 | Solar/Gebäude | 2013-12-04 |  | 2013-12-04 |  |  | NS | Nein | regelbar nach § 9 Abs. 2 EEG 2014 | NEIN | SOT
E11411011676678250000000000000003 | DE0073237819900000000000000307447 | Tengen | Baden-Württemberg | 78250 | 6.5 | Solar/Gebäude | 2013-12-03 |  | 2013-12-03 |  |  | NS | Nein | regelbar nach § 9 Abs. 2 EEG 2014 | NEIN | SOT
E11411011506578576000000000000003 | DE0073237972500000000000000329985 | Emmingen-Liptingen | Baden-Württemberg | 78576 | 7.155 | Solar/Gebäude | 2013-12-03 |  | 2013-12-03 |  |  | NS | Nein | regelbar nach § 9 Abs. 2 EEG 2014 | NEIN | SOT
E11411011499579780000000000000003 | DE0073237825900000000000000330224 | Stühlingen | Baden-Württemberg | 79780 | 11.3 | Solar/Gebäude | 2013-12-02 |  | 2013-12-02 |  |  | NS | Ja (keine Belieferung Dritter) | regelbar nach § 9 Abs. 2 EEG 2014 | NEIN | SOT
E11411010008016268201512310000001 | DE0073237967400000000000000328378 | Löffingen | Baden-Württemberg | 79843 | 56.005 | Solar/Gebäude | 2013-11-30 |  | 2013-11-30 |  |  | MS | Ja (keine Belieferung Dritter) | regelbar nach § 9 Abs. 2 EEG 2014 | JA | SOL
E11418011070042700100101020000001 | DE0073237967400000000000000328378 | Löffingen | Baden-Württemberg | 79843 | 191.865 | Solar/Gebäude | 2013-11-30 |  | 2015-01-01 |  |  | MS | Ja (mit Belieferung Dritter) | regelbar nach § 9 Abs. 1 EEG 2014 | JA | SOL
E11411011509979400000000000000003 | DE0073237941800000000000000330498 | Kandern | Baden-Württemberg | 79400 | 7.28 | Solar/Gebäude | 2013-11-29 |  | 2013-11-29 |  |  | NS | Nein | 70%-Begrenzung | NEIN | SOT
E11418011070042700100101010000001 | DE0073237987200000000000000330478 | Löffingen | Baden-Württemberg | 79843 | 45 | Solar/Gebäude | 2013-11-29 |  | 2013-11-29 |  |  | MS | Ja (mit Belieferung Dritter) | regelbar nach § 9 Abs. 2 EEG 2014 | JA | SOL
E11411011495379848000000000000003 | DE0073237824700000000000000330020 | Bonndorf | Baden-Württemberg | 79848 | 5.5 | Solar/Gebäude | 2013-11-29 |  | 2013-11-29 |  |  | NS | Nein | regelbar nach § 9 Abs. 2 EEG 2014 | NEIN | SOT
E11411011494578083000000000000003 | DE0073237963900000000000000325900 | Dauchingen | Baden-Württemberg | 78083 | 9.01 | Solar/Gebäude | 2013-11-29 |  | 2013-11-29 |  |  | NS | Nein | regelbar nach § 9 Abs. 2 EEG 2014 | NEIN | SOT
E11411011530379576000000000000003 | DE0073237973300000000000000328594 | Weil am Rhein | Baden-Württemberg | 79576 | 4.05 | Solar/Gebäude | 2013-11-29 |  | 2013-11-29 |  |  | NS | Nein | 70%-Begrenzung | NEIN | SOT
E11411011504978253000000000000003 | DE0073237966400000000000000330316 | Eigeltingen | Baden-Württemberg | 78253 | 63.84 | Solar/Gebäude | 2013-11-28 |  | 2013-11-28 |  |  | NS | Ja (keine Belieferung Dritter) | regelbar nach § 9 Abs. 2 EEG 2014 | JA | SOL
E11411011517179379000000000000003 | DE0073237963900000000000000325900 | Müllheim | Baden-Württemberg | 79379 | 8.32 | Solar/Gebäude | 2013-11-28 |  | 2013-11-28 |  |  | NS | Nein | 70%-Begrenzung | NEIN | SOT
E11411011523379585000000000000003 | DE0073237979000000000000000328546 | Steinen | Baden-Württemberg | 79585 | 22.88 | Solar/Gebäude | 2013-11-28 |  | 2013-11-28 |  |  | NS | Ja (keine Belieferung Dritter) | 70%-Begrenzung | NEIN | SOT
E11411011501679774000000000000003 | DE0073237973000000000000000330177 | Albbruck | Baden-Württemberg | 79774 | 21 | Solar/Gebäude | 2013-11-28 |  | 2013-11-28 |  |  | NS | Ja (keine Belieferung Dritter) | regelbar nach § 9 Abs. 2 EEG 2014 | NEIN | SOT
E11411011502479733000000000000003 | DE0073237961800000000000000330077 | Görwihl | Baden-Württemberg | 79733 | 5.13 | Solar/Gebäude | 2013-11-28 |  | 2013-11-28 |  |  | NS | Nein | 70%-Begrenzung | NEIN | SOT
E11411011568378187000000000000003 | DE0073237807800000000000000330480 | Geisingen | Baden-Württemberg | 78187 | 13.86 | Solar/Gebäude | 2013-11-28 |  | 2013-11-28 |  |  | NS | Ja (keine Belieferung Dritter) | regelbar nach § 9 Abs. 2 EEG 2014 | NEIN | SOT
E11411011494179576000000000000003 | DE0073237816600000000000000330175 | Weil am Rhein | Baden-Württemberg | 79576 | 19.6 | Solar/Gebäude | 2013-11-28 |  | 2013-11-28 |  |  | NS | Ja (keine Belieferung Dritter) | 70%-Begrenzung | NEIN | SOT
E11411011494079576000000000000003 | DE0073237819900000000000000307447 | Weil am Rhein | Baden-Württemberg | 79576 | 19.6 | Solar/Gebäude | 2013-11-28 |  | 2013-11-28 |  |  | NS | Ja (keine Belieferung Dritter) | 70%-Begrenzung | NEIN | SOT
E11411011490679576000000000000003 | DE0073237973700000000000000329056 | Weil am Rhein | Baden-Württemberg | 79576 | 48.75 | Solar/Gebäude | 2013-11-27 |  | 2013-11-27 |  |  | NS | Ja (mit Belieferung Dritter) | regelbar nach § 9 Abs. 2 EEG 2014 | JA | SOL
E11411011511078166000000000000003 | DE0073237819400000000000000330634 | Donaueschingen | Baden-Württemberg | 78166 | 9.88 | Solar/Gebäude | 2013-11-27 |  | 2013-11-27 |  |  | NS | Nein | regelbar nach § 9 Abs. 2 EEG 2014 | NEIN | SOT
E11411011525779725000000000000003 | DE0073237819400000000000000330634 | Laufenburg | Baden-Württemberg | 79725 | 5.2 | Solar/Gebäude | 2013-11-27 |  | 2013-11-27 |  |  | NS | Nein | 70%-Begrenzung | NEIN | SOT
E11411011572578166000000000000003 | DE0073237819400000000000000330431 | Donaueschingen | Baden-Württemberg | 78166 | 27.685 | Solar/Gebäude | 2013-11-27 |  | 2013-11-27 |  |  | NS | Ja (keine Belieferung Dritter) | regelbar nach § 9 Abs. 2 EEG 2014 | NEIN | SOT
E11411011493979576000000000000003 | DE0073237816600000000000000330279 | Weil am Rhein | Baden-Württemberg | 79576 | 9.5 | Solar/Gebäude | 2013-11-27 |  | 2013-11-27 |  |  | NS | Nein | regelbar nach § 9 Abs. 2 EEG 2014 | NEIN | SOT
E11411011495579618000000000000003 | DE0073237972500000000000000329342 | Rheinfelden | Baden-Württemberg | 79618 | 52.185 | Solar/Gebäude | 2013-11-26 |  | 2013-11-26 |  |  | NS | Ja (keine Belieferung Dritter) | regelbar nach § 9 Abs. 2 EEG 2014 | JA | SOL
E11411011496979379000000000000003 | DE0073237967400000000000000328378 | Müllheim | Baden-Württemberg | 79379 | 9.8 | Solar/Gebäude | 2013-11-26 |  | 2013-11-26 |  |  | NS | Nein | regelbar nach § 9 Abs. 2 EEG 2014 | NEIN | SOT
E11411011490479400000000000000003 | DE0073237966400000000000000330316 | Kandern | Baden-Württemberg | 79400 | 6.24 | Solar/Gebäude | 2013-11-26 |  | 2013-11-26 |  |  | NS | Nein | regelbar nach § 9 Abs. 2 EEG 2014 | NEIN | SOT
E11411011509079576000000000000003 | DE0073237967400000000000000328378 | Weil am Rhein | Baden-Württemberg | 79576 | 5.4 | Solar/Gebäude | 2013-11-26 |  | 2013-11-26 |  |  | NS | Nein | 70%-Begrenzung | NEIN | SOT
E11411011477178166000000000000003 | DE0073237816600000000000000330175 | Donaueschingen | Baden-Württemberg | 78166 | 15.68 | Solar/Gebäude | 2013-11-26 |  | 2013-11-26 |  |  | NS | Ja (keine Belieferung Dritter) | regelbar nach § 9 Abs. 2 EEG 2014 | NEIN | SOT
E11411011483679774000000000000003 | DE0073237986500000000000000329173 | Albbruck | Baden-Württemberg | 79774 | 4.53 | Solar/Gebäude | 2013-11-25 |  | 2013-11-25 |  |  | NS | Nein | 70%-Begrenzung | NEIN | SOT
E11411011526378166000000000000003 | DE0073237979000000000000000328546 | Donaueschingen | Baden-Württemberg | 78166 | 2.88 | Solar/Gebäude | 2013-11-25 |  | 2013-11-25 |  |  | NS | Nein | 70%-Begrenzung | NEIN | SOT
E11411011493879576000000000000003 | DE0073237812600000000000000331453 | Weil am Rhein | Baden-Württemberg | 79576 | 19.6 | Solar/Gebäude | 2013-11-21 |  | 2013-11-21 |  |  | NS | Ja (keine Belieferung Dritter) | 70%-Begrenzung | NEIN | SOT
E11411011497079219000000000000003 | DE0073237967400000000000000328378 | Staufen | Baden-Württemberg | 79219 | 5.28 | Solar/Gebäude | 2013-11-21 |  | 2013-11-21 |  |  | NS | Nein | 70%-Begrenzung | NEIN | SOT
E11411011518078194000000000000003 | DE0073237963900000000000000325900 | Immendingen | Baden-Württemberg | 78194 | 4.68 | Solar/Gebäude | 2013-11-21 |  | 2013-11-21 |  |  | NS | Nein | regelbar nach § 9 Abs. 2 EEG 2014 | NEIN | SOT
E11411011493779576000000000000003 | DE0073237819900000000000000307447 | Weil am Rhein | Baden-Württemberg | 79576 | 19.6 | Solar/Gebäude | 2013-11-21 |  | 2013-11-21 |  |  | NS | Ja (keine Belieferung Dritter) | 70%-Begrenzung | NEIN | SOT
E11411011480979418000000000000003 | DE0073237816600000000000000330165 | Schliengen | Baden-Württemberg | 79418 | 9.18 | Solar/Gebäude | 2013-11-20 |  | 2013-11-20 |  |  | NS | Ja (keine Belieferung Dritter) | regelbar nach § 9 Abs. 2 EEG 2014 | NEIN | SOT
E11411011479379692000000000000003 | DE0073237953900000000000000326719 | Kleines Wiesental | Baden-Württemberg | 79692 | 7.95 | Solar/Gebäude | 2013-11-20 |  | 2013-11-20 |  |  | NS | Nein | regelbar nach § 9 Abs. 2 EEG 2014 | NEIN | SOT
E11411011480579400000000000000003 | DE0073237937900000000000000331991 | Kandern | Baden-Württemberg | 79400 | 5.83 | Solar/Gebäude | 2013-11-20 |  | 2013-11-20 |  |  | NS | Nein | 70%-Begrenzung | NEIN | SOT
E11411011480679238000000000000003 | DE0073237937900000000000000331991 | Ehrenkirchen | Baden-Württemberg | 79238 | 10 | Solar/Gebäude | 2013-11-20 |  | 2013-11-20 |  |  | NS | Nein | 70%-Begrenzung | NEIN | SOT
E11411011477879588000000000000003 | DE0073237819400000000000000330634 | Efringen-Kirchen | Baden-Württemberg | 79588 | 8.16 | Solar/Gebäude | 2013-11-19 |  | 2013-11-19 |  |  | NS | Nein | 70%-Begrenzung | NEIN | SOT
E11411011484279848000000000000003 | DE0073237967400000000000000328378 | Bonndorf | Baden-Württemberg | 79848 | 29.4 | Solar/Gebäude | 2013-11-18 |  | 2013-11-18 |  |  | NS | Ja (keine Belieferung Dritter) | regelbar nach § 9 Abs. 2 EEG 2014 | NEIN | SOT
E11411011477679418000000000000003 | DE0073237973000000000000000329321 | Schliengen | Baden-Württemberg | 79418 | 2.55 | Solar/Gebäude | 2013-11-18 |  | 2013-11-18 |  |  | NS | Nein | 70%-Begrenzung | NEIN | SOT
E11418011070071300800101010000001 | DE0073237824700000000000000330060 | Löffingen | Baden-Württemberg | 79843 | 10 | Solar/Gebäude | 2013-11-15 |  | 2015-01-01 |  |  | NS | Nein | 70%-Begrenzung | NEIN | SOT
E11411011477279872000000000000003 | DE0073237816600000000000000329081 | Bernau | Baden-Württemberg | 79872 | 7.84 | Solar/Gebäude | 2013-11-15 |  | 2013-11-15 |  |  | NS | Nein | regelbar nach § 9 Abs. 2 EEG 2014 | NEIN | SOT
E11411011475079739000000000000003 | DE0073237929400000000000000330263 | Schwörstadt | Baden-Württemberg | 79739 | 3 | Solar/Gebäude | 2013-11-13 |  | 2013-11-13 |  |  | NS | Nein | 70%-Begrenzung | NEIN | SOT
E11411011476579618000000000000003 | DE0073237986500000000000000329173 | Rheinfelden | Baden-Württemberg | 79618 | 9.68 | Solar/Gebäude | 2013-11-12 |  | 2013-11-12 |  |  | NS | Nein | regelbar nach § 9 Abs. 2 EEG 2014 | NEIN | SOT
E11411011467479424000000000000003 | DE0073237979000000000000000328546 | Auggen | Baden-Württemberg | 79424 | 28.56 | Solar/Gebäude | 2013-11-11 |  | 2013-11-11 |  |  | NS | Ja (keine Belieferung Dritter) | regelbar nach § 9 Abs. 2 EEG 2014 | NEIN | SOT
E11411011462579541000000000000003 | DE0073237814700000000000000331254 | Lörrach | Baden-Württemberg | 79541 | 8.265 | Solar/Gebäude | 2013-11-08 |  | 2013-11-08 |  |  | NS | Nein | 70%-Begrenzung | NEIN | SOT
E11411011453579379000000000000003 | DE0073237973000000000000000330177 | Müllheim | Baden-Württemberg | 79379 | 11 | Solar/Gebäude | 2013-11-05 |  | 2013-11-05 |  |  | NS | Ja (keine Belieferung Dritter) | regelbar nach § 9 Abs. 2 EEG 2014 | NEIN | SOT
E11411011456279539000000000000003 | DE0073237967400000000000000328378 | Lörrach | Baden-Württemberg | 79539 | 37 | Wasser | 2013-11-04 |  | 2013-11-04 |  |  | NS | Nein | nicht regelbar | NEIN | WAP
E11411011513079790000000000000003 | DE0073237972500000000000000329985 | Küssaberg | Baden-Württemberg | 79790 | 92.49 | Solar/Gebäude | 2013-10-31 |  | 2013-10-31 |  |  | MS | Ja (keine Belieferung Dritter) | regelbar nach § 9 Abs. 2 EEG 2014 | JA | SOL
E11411011467679540000000000000003 | DE0073237816600000000000000329081 | Lörrach | Baden-Württemberg | 79540 | 28.75 | Solar/Gebäude | 2013-10-31 |  | 2013-10-31 |  |  | NS | Ja (mit Belieferung Dritter) | regelbar nach § 9 Abs. 2 EEG 2014 | NEIN | SOT
E11411011446979379000000000000003 | DE0073237941800000000000000330498 | Müllheim | Baden-Württemberg | 79379 | 5.61 | Solar/Gebäude | 2013-10-31 |  | 2013-10-31 |  |  | NS | Nein | regelbar nach § 9 Abs. 2 EEG 2014 | NEIN | SOT
E11411011447379848000000000000003 | DE0073237987200000000000000330478 | Bonndorf | Baden-Württemberg | 79848 | 9.75 | Solar/Gebäude | 2013-10-31 |  | 2013-10-31 |  |  | NS | Nein | regelbar nach § 9 Abs. 2 EEG 2014 | NEIN | SOT
E11411011473079736000000000000003 | DE0073237966400000000000000330298 | Rickenbach | Baden-Württemberg | 79736 | 21.56 | Solar/Gebäude | 2013-10-31 |  | 2013-10-31 |  |  | NS | Ja (keine Belieferung Dritter) | regelbar nach § 9 Abs. 2 EEG 2014 | NEIN | SOT
E11411011461679258000000000000003 | DE0073237973300000000000000328594 | Hartheim | Baden-Württemberg | 79258 | 41.76 | Solar/Gebäude | 2013-10-31 |  | 2013-10-31 |  |  | NS | Ja (keine Belieferung Dritter) | regelbar nach § 9 Abs. 2 EEG 2014 | NEIN | SOT
E11411011545579725000000000000003 | DE0073237973300000000000000328594 | Laufenburg | Baden-Württemberg | 79725 | 30 | Solar/Gebäude | 2013-10-31 |  | 2013-10-31 |  |  | NS | Ja (keine Belieferung Dritter) | regelbar nach § 9 Abs. 2 EEG 2014 | NEIN | SOT
E11411011459179238000000000000003 | DE0073237808600000000000000330632 | Ehrenkirchen | Baden-Württemberg | 79238 | 5.88 | Solar/Gebäude | 2013-10-31 |  | 2013-10-31 |  |  | NS | Nein | 70%-Begrenzung | NEIN | SOT
E11411011450379539000000000000003 | DE0073237812600000000000000331453 | Lörrach | Baden-Württemberg | 79539 | 7.14 | Solar/Gebäude | 2013-10-31 |  | 2013-10-31 |  |  | NS | Nein | regelbar nach § 9 Abs. 2 EEG 2014 | NEIN | SOT
E11411011445379790000000000000003 | DE0073237808600000000000000329806 | Küssaberg | Baden-Württemberg | 79790 | 9.88 | Solar/Gebäude | 2013-10-30 |  | 2013-10-30 |  |  | NS | Nein | 70%-Begrenzung | NEIN | SOT
E11411011472979856000000000000003 | DE0073237812600000000000000330172 | Hinterzarten | Baden-Württemberg | 79856 | 7.75 | Solar/Gebäude | 2013-10-30 |  | 2013-10-30 |  |  | NS | Ja (keine Belieferung Dritter) | 70%-Begrenzung | NEIN | SOT
E11411011444878166000000000000003 | DE0073237819400000000000000330634 | Donaueschingen | Baden-Württemberg | 78166 | 3 | Solar/Gebäude | 2013-10-30 |  | 2013-10-30 |  |  | NS | Nein | 70%-Begrenzung | NEIN | SOT
E11411011445679618000000000000003 | DE0073237941800000000000000330498 | Rheinfelden | Baden-Württemberg | 79618 | 29.8 | Solar/Gebäude | 2013-10-30 |  | 2013-10-30 |  |  | NS | Ja (mit Belieferung Dritter) | regelbar nach § 9 Abs. 2 EEG 2014 | NEIN | SOT
E11411011443779424000000000000003 | DE0073237942400000000000000331633 | Auggen | Baden-Württemberg | 79424 | 6.75 | Solar/Gebäude | 2013-10-30 |  | 2013-10-30 |  |  | NS | Nein | regelbar nach § 9 Abs. 2 EEG 2014 | NEIN | SOT
E11411011443679733000000000000003 | DE0073237973000000000000000330377 | Görwihl | Baden-Württemberg | 79733 | 6 | Solar/Gebäude | 2013-10-30 |  | 2013-10-30 |  |  | NS | Nein | 70%-Begrenzung | NEIN | SOT
E11411011498679805000000000000003 | DE0073237966400000000000000330298 | Eggingen | Baden-Württemberg | 79805 | 9.8 | Solar/Gebäude | 2013-10-30 |  | 2013-10-30 |  |  | NS | Nein | regelbar nach § 9 Abs. 2 EEG 2014 | NEIN | SOT
E11411011446879379000000000000003 | DE0073237937900000000000000314468 | Müllheim | Baden-Württemberg | 79379 | 3 | Solar/Gebäude | 2013-10-29 |  | 2013-10-29 |  |  | NS | Nein | 70%-Begrenzung | NEIN | SOT
E11411011444679664000000000000003 | DE0073237979000000000000000328546 | Wehr | Baden-Württemberg | 79664 | 10.66 | Solar/Gebäude | 2013-10-29 |  | 2013-10-29 |  |  | NS | Ja (keine Belieferung Dritter) | regelbar nach § 9 Abs. 2 EEG 2014 | NEIN | SOT
E11411011441379777000000000000003 | DE0073237923800000000000000331449 | Ühlingen-Birkendorf | Baden-Württemberg | 79777 | 3 | Solar/Gebäude | 2013-10-29 |  | 2013-10-29 |  |  | NS | Nein | 70%-Begrenzung | NEIN | SOT
E11411011528378147000000000000003 | DE0073237972500000000000000330166 | Vöhrenbach | Baden-Württemberg | 78147 | 3.225 | Solar/Gebäude | 2013-10-29 |  | 2013-10-29 |  |  | NS | Nein | 70%-Begrenzung | NEIN | SOT
E11411011481979585000000000000003 | DE0073237972500000000000000329342 | Steinen | Baden-Württemberg | 79585 | 18.76 | Solar/Gebäude | 2013-10-29 |  | 2013-10-29 |  |  | NS | Ja (keine Belieferung Dritter) | regelbar nach § 9 Abs. 2 EEG 2014 | NEIN | SOT
E11411011444578250000000000000003 | DE0073237972500000000000000330166 | Tengen | Baden-Württemberg | 78250 | 3.675 | Solar/Gebäude | 2013-10-29 |  | 2013-10-29 |  |  | NS | Nein | 70%-Begrenzung | NEIN | SOT
E11411011529378147000000000000003 | DE0073237929400000000000000330263 | Vöhrenbach | Baden-Württemberg | 78147 | 5.88 | Solar/Gebäude | 2013-10-29 |  | 2013-10-29 |  |  | NS | Nein | regelbar nach § 9 Abs. 2 EEG 2014 | NEIN | SOT
E11411011495979379000000000000003 | DE0073237972500000000000000329985 | Müllheim | Baden-Württemberg | 79379 | 9.25 | Solar/Gebäude | 2013-10-28 |  | 2013-10-28 |  |  | NS | Nein | 70%-Begrenzung | NEIN | SOT
E11411011440479639000000000000003 | DE0073237825900000000000000330224 | Grenzach-Wyhlen | Baden-Württemberg | 79639 | 7.2 | Solar/Gebäude | 2013-10-28 |  | 2013-10-28 |  |  | NS | Nein | regelbar nach § 9 Abs. 2 EEG 2014 | NEIN | SOT
E11411011439178126000000000000003 | DE0073237937900000000000000331991 | Königsfeld | Baden-Württemberg | 78126 | 43.35 | Solar/Gebäude | 2013-10-28 |  | 2013-10-28 |  |  | NS | Ja (keine Belieferung Dritter) | regelbar nach § 9 Abs. 2 EEG 2014 | NEIN | SOT
E11411011508979576000000000000003 | DE0073237986200000000000000330264 | Weil am Rhein | Baden-Württemberg | 79576 | 9.975 | Solar/Gebäude | 2013-10-25 |  | 2013-10-25 |  |  | NS | Nein | 70%-Begrenzung | NEIN | SOT
E11411011437079862000000000000003 | DE0073237942400000000000000331633 | Höchenschwand | Baden-Württemberg | 79862 | 17.595 | Solar/Gebäude | 2013-10-24 |  | 2013-10-24 |  |  | NS | Ja (keine Belieferung Dritter) | regelbar nach § 9 Abs. 2 EEG 2014 | NEIN | SOT
E11411011436979862000000000000003 | DE0073237923800000000000000331449 | Höchenschwand | Baden-Württemberg | 79862 | 17.595 | Solar/Gebäude | 2013-10-24 |  | 2013-10-24 |  |  | NS | Ja (mit Belieferung Dritter) | regelbar nach § 9 Abs. 2 EEG 2014 | NEIN | SOT
E11411011436879862000000000000003 | DE0073237973300000000000000328594 | Höchenschwand | Baden-Württemberg | 79862 | 31.11 | Solar/Gebäude | 2013-10-24 |  | 2013-10-24 |  |  | NS | Ja (keine Belieferung Dritter) | regelbar nach § 9 Abs. 2 EEG 2014 | NEIN | SOT
E11411011467279618000000000000003 | DE0073237819400000000000000330431 | Rheinfelden | Baden-Württemberg | 79618 | 12.495 | Solar/Gebäude | 2013-10-24 |  | 2013-10-24 |  |  | NS | Ja (keine Belieferung Dritter) | 70%-Begrenzung | NEIN | SOT
E11411011433379427000000000000003 | DE0005427961800000000000000003790 | Eschbach | Baden-Württemberg | 79427 | 5.04 | Solar/Gebäude | 2013-10-22 |  | 2013-10-22 |  |  | NS | Nein | regelbar nach § 9 Abs. 2 EEG 2014 | NEIN | SOT
E11411011506778259000000000000003 | DE0073237825900000000000000330224 | Mühlhausen-Ehingen | Baden-Württemberg | 78259 | 8.6 | Solar/Gebäude | 2013-10-22 |  | 2013-10-22 |  |  | NS | Nein | 70%-Begrenzung | NEIN | SOT
E11411011432479733000000000000003 | DE0073237973000000000000000330177 | Görwihl | Baden-Württemberg | 79733 | 20.5 | Solar/Gebäude | 2013-10-21 |  | 2013-10-21 |  |  | NS | Ja (keine Belieferung Dritter) | 70%-Begrenzung | NEIN | SOT
E11411011432379733000000000000003 | DE0073237953900000000000000326719 | Görwihl | Baden-Württemberg | 79733 | 7.35 | Solar/Gebäude | 2013-10-21 |  | 2013-10-21 |  |  | NS | Nein | regelbar nach § 9 Abs. 2 EEG 2014 | NEIN | SOT
E11411011432579859000000000000003 | DE0073237985300000000000000329774 | Schluchsee | Baden-Württemberg | 79859 | 6.48 | Solar/Gebäude | 2013-10-21 |  | 2013-10-21 |  |  | NS | Nein | regelbar nach § 9 Abs. 2 EEG 2014 | NEIN | SOT
E11411011450179427000000000000003 | DE0073237825900000000000000330224 | Eschbach | Baden-Württemberg | 79427 | 12.75 | Solar/Gebäude | 2013-10-18 |  | 2013-10-18 |  |  | NS | Ja (keine Belieferung Dritter) | 70%-Begrenzung | NEIN | SOT
E11411011429079585000000000000003 | DE0073237816600000000000000330165 | Steinen | Baden-Württemberg | 79585 | 1.96 | Solar/Gebäude | 2013-10-17 |  | 2013-10-17 |  |  | NS | Nein | 70%-Begrenzung | NEIN | SOT
E11411011445278259000000000000003 | DE0073237967400000000000000328378 | Mühlhausen-Ehingen | Baden-Württemberg | 78259 | 4.83 | Solar/Gebäude | 2013-10-17 |  | 2013-10-17 |  |  | NS | Nein | regelbar nach § 9 Abs. 2 EEG 2014 | NEIN | SOT
E11411011424179418000000000000003 | DE0073237966400000000000000330298 | Schliengen | Baden-Württemberg | 79418 | 8.085 | Solar/Gebäude | 2013-10-17 |  | 2013-10-17 |  |  | NS | Nein | regelbar nach § 9 Abs. 2 EEG 2014 | NEIN | SOT
E11411011420879539000000000000003 | DE0073237979000000000000000328546 | Lörrach | Baden-Württemberg | 79539 | 8.33 | Solar/Gebäude | 2013-10-16 |  | 2013-10-16 |  |  | NS | Nein | 70%-Begrenzung | NEIN | SOT
E11411011415679790000000000000003 | DE0073237953900000000000000326719 | Küssaberg | Baden-Württemberg | 79790 | 5.94 | Solar/Gebäude | 2013-10-14 |  | 2013-10-14 |  |  | NS | Nein | 70%-Begrenzung | NEIN | SOT
E11418010000000000000000346600001 | DE0073237807800000000000000330480 | Löffingen | Baden-Württemberg | 79843 | 4.41 | Solar/Gebäude | 2013-10-14 |  | 2015-01-01 |  |  | NS | Nein | 70%-Begrenzung | NEIN | SOT
E11411011420479650000000000000003 | DE0073237819400000000000000330431 | Schopfheim | Baden-Württemberg | 79650 | 9.86 | Solar/Gebäude | 2013-10-12 |  | 2013-10-12 |  |  | NS | Nein | 70%-Begrenzung | NEIN | SOT
E11411011415879689000000000000003 | DE0073237923800000000000000331449 | Maulburg | Baden-Württemberg | 79689 | 4.9 | Solar/Gebäude | 2013-10-11 |  | 2013-10-11 |  |  | NS | Nein | 70%-Begrenzung | NEIN | SOT
E11411011431579618000000000000003 | DE0073237973000000000000000329321 | Rheinfelden | Baden-Württemberg | 79618 | 51.41 | Solar/Gebäude | 2013-10-10 |  | 2013-10-10 |  |  | NS | Nein | regelbar nach § 9 Abs. 2 EEG 2014 | JA | SOL
E11411011410579777000000000000003 | DE0073237973300000000000000328594 | Ühlingen-Birkendorf | Baden-Württemberg | 79777 | 9.5 | Solar/Gebäude | 2013-10-09 |  | 2013-10-09 |  |  | NS | Nein | regelbar nach § 9 Abs. 2 EEG 2014 | NEIN | SOT
E11411011408879418000000000000003 | DE0073237807800000000000000330480 | Schliengen | Baden-Württemberg | 79418 | 7.595 | Solar/Gebäude | 2013-10-08 |  | 2013-10-08 |  |  | NS | Nein | regelbar nach § 9 Abs. 2 EEG 2014 | NEIN | SOT
E11411011423979865000000000000003 | DE0073237966400000000000000330316 | Grafenhausen | Baden-Württemberg | 79865 | 8.74 | Solar/Gebäude | 2013-10-07 |  | 2013-10-07 |  |  | NS | Nein | regelbar nach § 9 Abs. 2 EEG 2014 | NEIN | SOT
E11411011410379585000000000000003 | DE0073237972500000000000000329342 | Steinen | Baden-Württemberg | 79585 | 4.77 | Solar/Gebäude | 2013-10-02 |  | 2013-10-02 |  |  | NS | Nein | regelbar nach § 9 Abs. 2 EEG 2014 | NEIN | SOT
E11411011403279664000000000000003 | DE0073237966400000000000000330316 | Wehr | Baden-Württemberg | 79664 | 71.75 | Solar/Gebäude | 2013-10-02 |  | 2013-10-02 |  |  | NS | Ja (keine Belieferung Dritter) | regelbar nach § 9 Abs. 2 EEG 2014 | NEIN | SOT
E1007101E000G000H0000033000000001 | DE00720079541E000G000H00000330000 | Lörrach | Baden-Württemberg | 79541 | 6.97 | Solar/Gebäude | 2013-09-30 |  | 2017-01-01 |  |  | NS | Nein | 70%-Begrenzung | NEIN | SOT
E11411011402779790000000000000003 | DE0073237973000000000000000330177 | Küssaberg | Baden-Württemberg | 79790 | 7.95 | Solar/Gebäude | 2013-09-30 |  | 2013-09-30 |  |  | NS | Nein | regelbar nach § 9 Abs. 2 EEG 2014 | NEIN | SOT
E11411011426879725000000000000003 | DE0073237808600000000000000329806 | Laufenburg | Baden-Württemberg | 79725 | 70 | Solar/Gebäude | 2013-09-30 |  | 2013-09-30 |  |  | MS | Ja (keine Belieferung Dritter) | regelbar nach § 9 Abs. 2 EEG 2014 | JA | SOL
E11411011424779664000000000000003 | DE0073237814700000000000000331254 | Wehr | Baden-Württemberg | 79664 | 545.37 | Solar/Gebäude | 2013-09-30 |  | 2013-09-30 |  |  | MS | Nein | regelbar nach § 9 Abs. 1 EEG 2014 | JA | SOL
E11411011401979410000000000000003 | DE0073237967400000000000000328378 | Badenweiler | Baden-Württemberg | 79410 | 9.8 | Solar/Gebäude | 2013-09-30 |  | 2013-09-30 |  |  | NS | Nein | regelbar nach § 9 Abs. 2 EEG 2014 | NEIN | SOT
E11411011444478576000000000000003 | DE0073237819900000000000000307447 | Emmingen-Liptingen | Baden-Württemberg | 78576 | 22.25 | Solar/Gebäude | 2013-09-30 |  | 2013-09-30 |  |  | NS | Ja (keine Belieferung Dritter) | regelbar nach § 9 Abs. 2 EEG 2014 | NEIN | SOT
E11411011541179576000000000000003 | DE0073237816600000000000000330175 | Weil am Rhein | Baden-Württemberg | 79576 | 29.89 | Solar/Gebäude | 2013-09-30 |  | 2013-09-30 |  |  | NS | Ja (keine Belieferung Dritter) | regelbar nach § 9 Abs. 2 EEG 2014 | NEIN | SOT
E11411011407079733000000000000003 | DE0073237816600000000000000330174 | Görwihl | Baden-Württemberg | 79733 | 8 | Solar/Gebäude | 2013-09-30 |  | 2013-09-30 |  |  | NS | Nein | regelbar nach § 9 Abs. 2 EEG 2014 | NEIN | SOT
E11411011414679725000000000000003 | DE0073237824700000000000000330020 | Laufenburg | Baden-Württemberg | 79725 | 9.6 | Solar/Gebäude | 2013-09-30 |  | 2013-09-30 |  |  | NS | Nein | 70%-Begrenzung | NEIN | SOT
E11411011428879685000000000000003 | DE0073237812600000000000000331453 | Häg-Ehrsberg | Baden-Württemberg | 79685 | 7.04 | Solar/Gebäude | 2013-09-30 |  | 2013-09-30 |  |  | NS | Nein | regelbar nach § 9 Abs. 2 EEG 2014 | NEIN | SOT
E11411011402679258000000000000003 | DE0073237973300000000000000328594 | Hartheim | Baden-Württemberg | 79258 | 7.35 | Solar/Gebäude | 2013-09-30 |  | 2013-09-30 |  |  | NS | Nein | regelbar nach § 9 Abs. 2 EEG 2014 | NEIN | SOT
E11411011402879805000000000000003 | DE0073237985300000000000000329774 | Eggingen | Baden-Württemberg | 79805 | 9 | Solar/Gebäude | 2013-09-30 |  | 2013-09-30 |  |  | NS | Nein | regelbar nach § 9 Abs. 2 EEG 2014 | NEIN | SOT
E11411011401879415000000000000003 | DE0073237816600000000000000330175 | Bad Bellingen | Baden-Württemberg | 79415 | 6 | Solar/Gebäude | 2013-09-30 |  | 2013-09-30 |  |  | NS | Nein | regelbar nach § 9 Abs. 2 EEG 2014 | NEIN | SOT
E11411011402379843000000000000003 | DE0073237941800000000000000330498 | Löffingen | Baden-Württemberg | 79843 | 4.8 | Solar/Gebäude | 2013-09-30 |  | 2013-09-30 |  |  | NS | Nein | regelbar nach § 9 Abs. 2 EEG 2014 | NEIN | SOT
E11411011445178194000000000000003 | DE0073237973000000000000000329321 | Immendingen | Baden-Württemberg | 78194 | 7.65 | Solar/Gebäude | 2013-09-30 |  | 2013-09-30 |  |  | NS | Nein | regelbar nach § 9 Abs. 2 EEG 2014 | NEIN | SOT
E11411011445479856000000000000003 | DE0073237966400000000000000330298 | Hinterzarten | Baden-Württemberg | 79856 | 8.25 | Solar/Gebäude | 2013-09-30 |  | 2013-09-30 |  |  | NS | Ja (keine Belieferung Dritter) | 70%-Begrenzung | NEIN | SOT
E11411011514879595000000000000003 | DE0073237814700000000000000331254 | Rümmingen | Baden-Württemberg | 79595 | 5.13 | Solar/Gebäude | 2013-09-28 |  | 2013-09-28 |  |  | NS | Nein | 70%-Begrenzung | NEIN | SOT
E11411011398779294000000000000003 | DE0073237824700000000000000330060 | Sölden | Baden-Württemberg | 79294 | 3.12 | Solar/Gebäude | 2013-09-27 |  | 2013-09-27 |  |  | NS | Nein | regelbar nach § 9 Abs. 2 EEG 2014 | NEIN | SOT
E11411011350978166000000000000003 | DE0073237961800000000000000330077 | Donaueschingen | Baden-Württemberg | 78166 | 399.84 | Solar/Gebäude | 2013-09-27 |  | 2013-09-27 |  |  | MS | Ja (keine Belieferung Dritter) | regelbar nach § 9 Abs. 1 EEG 2014 | JA | SOL
E11411011398879227000000000000003 | DE0073237941800000000000000330498 | Schallstadt | Baden-Württemberg | 79227 | 7.02 | Solar/Gebäude | 2013-09-27 |  | 2013-09-27 |  |  | NS | Nein | regelbar nach § 9 Abs. 2 EEG 2014 | NEIN | SOT
E11411011415779809000000000000003 | DE0073237966400000000000000330298 | Weilheim | Baden-Württemberg | 79809 | 6.75 | Solar/Gebäude | 2013-09-27 |  | 2013-09-27 |  |  | NS | Nein | regelbar nach § 9 Abs. 2 EEG 2014 | NEIN | SOT
E11411011410678247000000000000003 | DE0073237929400000000000000330263 | Hilzingen | Baden-Württemberg | 78247 | 9.95 | Solar/Gebäude | 2013-09-27 |  | 2013-09-27 |  |  | NS | Nein | regelbar nach § 9 Abs. 2 EEG 2014 | NEIN | SOT
E11411011528479410000000000000003 | DE0073237816600000000000000330279 | Badenweiler | Baden-Württemberg | 79410 | 15.9 | Solar/Gebäude | 2013-09-27 |  | 2013-09-27 |  |  | NS | Ja (keine Belieferung Dritter) | 70%-Begrenzung | NEIN | SOT
E11411011430979238000000000000003 | DE0073237973000000000000000330377 | Ehrenkirchen | Baden-Württemberg | 79238 | 4.2 | Solar/Gebäude | 2013-09-27 |  | 2013-09-27 |  |  | NS | Nein | regelbar nach § 9 Abs. 2 EEG 2014 | NEIN | SOT
E11411011408078259000000000000003 | DE0073237819900000000000000307447 | Mühlhausen-Ehingen | Baden-Württemberg | 78259 | 5.292 | Solar/Gebäude | 2013-09-27 |  | 2013-09-27 |  |  | NS | Nein | 70%-Begrenzung | NEIN | SOT
E11411011399179418000000000000003 | DE0073237967400000000000000328378 | Schliengen | Baden-Württemberg | 79418 | 8.48 | Solar/Gebäude | 2013-09-27 |  | 2013-09-27 |  |  | NS | Nein | 70%-Begrenzung | NEIN | SOT
E11418011070031802900101020000001 | DE0073237973000000000000000330377 | Löffingen | Baden-Württemberg | 79843 | 9.25 | Solar/Gebäude | 2013-09-27 |  | 2015-01-01 |  |  | NS | Nein | 70%-Begrenzung | NEIN | SOT
E11411011414179379000000000000003 | DE0073237819400000000000000330634 | Müllheim | Baden-Württemberg | 79379 | 3.9 | Solar/Gebäude | 2013-09-26 |  | 2013-09-26 |  |  | NS | Nein | regelbar nach § 9 Abs. 2 EEG 2014 | NEIN | SOT
E11411011400479650000000000000003 | DE0073237963900000000000000325900 | Schopfheim | Baden-Württemberg | 79650 | 1.95 | Solar/Gebäude | 2013-09-26 |  | 2013-09-26 |  |  | NS | Nein | 70%-Begrenzung | NEIN | SOT
E11411011398578126000000000000003 | DE0073237812600000000000000331453 | Königsfeld | Baden-Württemberg | 78126 | 5.83 | Solar/Gebäude | 2013-09-26 |  | 2013-09-26 |  |  | NS | Nein | regelbar nach § 9 Abs. 2 EEG 2014 | NEIN | SOT
E11411011396979400000000000000003 | DE0073237923800000000000000331449 | Kandern | Baden-Württemberg | 79400 | 4.59 | Solar/Gebäude | 2013-09-26 |  | 2013-09-26 |  |  | NS | Nein | regelbar nach § 9 Abs. 2 EEG 2014 | NEIN | SOT
E11411011397179805000000000000003 | DE0073237923800000000000000331449 | Eggingen | Baden-Württemberg | 79805 | 6.44 | Solar/Gebäude | 2013-09-26 |  | 2013-09-26 |  |  | NS | Nein | 70%-Begrenzung | NEIN | SOT
E11411011394579877000000000000003 | DE0073237942400000000000000331633 | Friedenweiler | Baden-Württemberg | 79877 | 7.2 | Solar/Gebäude | 2013-09-25 |  | 2013-09-25 |  |  | NS | Nein | 70%-Begrenzung | NEIN | SOT
E11411011394379871000000000000003 | DE0073237967400000000000000328378 | Eisenbach | Baden-Württemberg | 79871 | 10.71 | Solar/Gebäude | 2013-09-25 |  | 2013-09-25 |  |  | NS | Ja (keine Belieferung Dritter) | regelbar nach § 9 Abs. 2 EEG 2014 | NEIN | SOT
E11411011393579258000000000000003 | DE0073237937900000000000000331991 | Hartheim | Baden-Württemberg | 79258 | 27.03 | Solar/Gebäude | 2013-09-25 |  | 2013-09-25 |  |  | NS | Ja (keine Belieferung Dritter) | regelbar nach § 9 Abs. 2 EEG 2014 | NEIN | SOT
E11411011393179736000000000000003 | DE0073237942400000000000000331633 | Rickenbach | Baden-Württemberg | 79736 | 13.475 | Solar/Gebäude | 2013-09-25 |  | 2013-09-25 |  |  | NS | Ja (keine Belieferung Dritter) | regelbar nach § 9 Abs. 2 EEG 2014 | NEIN | SOT
E11411011393379400000000000000003 | DE0073237819900000000000000307447 | Kandern | Baden-Württemberg | 79400 | 5.535 | Solar/Gebäude | 2013-09-25 |  | 2013-09-25 |  |  | NS | Nein | regelbar nach § 9 Abs. 2 EEG 2014 | NEIN | SOT
E11411011393479294000000000000003 | DE0073237923800000000000000331449 | Sölden | Baden-Württemberg | 79294 | 5.035 | Solar/Gebäude | 2013-09-25 |  | 2013-09-25 |  |  | NS | Nein | regelbar nach § 9 Abs. 2 EEG 2014 | NEIN | SOT
E11411011398978166000000000000003 | DE0073237819900000000000000307447 | Donaueschingen | Baden-Württemberg | 78166 | 11.27 | Solar/Gebäude | 2013-09-24 |  | 2013-09-24 |  |  | NS | Ja (keine Belieferung Dritter) | regelbar nach § 9 Abs. 2 EEG 2014 | NEIN | SOT
E11411011418079669000000000000003 | DE0073237972500000000000000331691 | Zell | Baden-Württemberg | 79669 | 5.04 | Solar/Gebäude | 2013-09-23 |  | 2013-09-23 |  |  | NS | Nein | regelbar nach § 9 Abs. 2 EEG 2014 | NEIN | SOT
E11411011392979650000000000000003 | DE0073237972500000000000000329985 | Schopfheim | Baden-Württemberg | 79650 | 4.9 | Solar/Gebäude | 2013-09-23 |  | 2013-09-23 |  |  | NS | Nein | 70%-Begrenzung | NEIN | SOT
E11411011384579843000000000000003 | DE0073237923800000000000000331449 | Löffingen | Baden-Württemberg | 79843 | 5.88 | Solar/Gebäude | 2013-09-20 |  | 2013-09-20 |  |  | NS | Nein | 70%-Begrenzung | NEIN | SOT
E11411011385179737000000000000003 | DE0073237816600000000000000330175 | Herrischried | Baden-Württemberg | 79737 | 10 | Wind onshore | 2013-09-20 |  | 2013-09-20 |  |  | NS | Nein | nicht regelbar | NEIN | WNP
E11411011406779591000000000000003 | DE0073237816600000000000000329081 | Eimeldingen | Baden-Württemberg | 79591 | 6.97 | Solar/Gebäude | 2013-09-20 |  | 2013-09-20 |  |  | NS | Nein | 70%-Begrenzung | NEIN | SOT
E11411011427979618000000000000003 | DE0073237816600000000000000330175 | Rheinfelden | Baden-Württemberg | 79618 | 96 | Solar/Gebäude | 2013-09-19 |  | 2013-09-19 |  |  | NS | Ja (keine Belieferung Dritter) | regelbar nach § 9 Abs. 2 EEG 2014 | JA | SOL
E11411011379879238000000000000003 | DE0073237985300000000000000329774 | Ehrenkirchen | Baden-Württemberg | 79238 | 13.6 | Solar/Gebäude | 2013-09-18 |  | 2013-09-18 |  |  | NS | Ja (keine Belieferung Dritter) | regelbar nach § 9 Abs. 2 EEG 2014 | NEIN | SOT
E11411011380579856000000000000003 | DE0073237973300000000000000328594 | Hinterzarten | Baden-Württemberg | 79856 | 9.635 | Solar/Gebäude | 2013-09-18 |  | 2013-09-18 |  |  | NS | Nein | 70%-Begrenzung | NEIN | SOT
E11411011375279848000000000000003 | DE0073237814700000000000000331254 | Bonndorf | Baden-Württemberg | 79848 | 25.7 | Solar/Gebäude | 2013-09-17 |  | 2013-09-17 |  |  | NS | Ja (keine Belieferung Dritter) | regelbar nach § 9 Abs. 2 EEG 2014 | NEIN | SOT
E11411011379779848000000000000003 | DE0073237814700000000000000331254 | Bonndorf | Baden-Württemberg | 79848 | 6.9 | Solar/Gebäude | 2013-09-17 |  | 2013-09-17 |  |  | NS | Nein | regelbar nach § 9 Abs. 2 EEG 2014 | NEIN | SOT
E11411011372179730000000000000003 | DE0073237923800000000000000331449 | Murg | Baden-Württemberg | 79730 | 2.6 | Solar/Gebäude | 2013-09-16 |  | 2013-09-16 |  |  | NS | Nein | 70%-Begrenzung | NEIN | SOT
E11411011419579777000000000000003 | DE0073237812600000000000000330172 | Ühlingen-Birkendorf | Baden-Württemberg | 79777 | 6.375 | Solar/Gebäude | 2013-09-14 |  | 2013-09-14 |  |  | NS | Nein | regelbar nach § 9 Abs. 2 EEG 2014 | NEIN | SOT
E11411011370879650000000000000003 | DE0073237819400000000000000330431 | Schopfheim | Baden-Württemberg | 79650 | 9.8 | Solar/Gebäude | 2013-09-12 |  | 2013-09-12 |  |  | NS | Nein | 70%-Begrenzung | NEIN | SOT
E11411011375178147000000000000003 | DE0073237825900000000000000330224 | Vöhrenbach | Baden-Württemberg | 78147 | 4.08 | Solar/Gebäude | 2013-09-11 |  | 2013-09-11 |  |  | NS | Nein | regelbar nach § 9 Abs. 2 EEG 2014 | NEIN | SOT
E11411011390179395000000000000003 | DE0073237972500000000000000330166 | Neuenburg | Baden-Württemberg | 79395 | 7.2 | Solar/Gebäude | 2013-09-10 |  | 2013-09-10 |  |  | NS | Nein | regelbar nach § 9 Abs. 2 EEG 2014 | NEIN | SOT
E11411011361779227000000000000003 | DE0073237967400000000000000328378 | Schallstadt | Baden-Württemberg | 79227 | 6.49 | Solar/Gebäude | 2013-09-09 |  | 2013-09-09 |  |  | NS | Nein | 70%-Begrenzung | NEIN | SOT
E11411011363079585000000000000003 | DE0073237937900000000000000331991 | Steinen | Baden-Württemberg | 79585 | 7.2 | Solar/Gebäude | 2013-09-09 |  | 2013-09-09 |  |  | NS | Nein | regelbar nach § 9 Abs. 2 EEG 2014 | NEIN | SOT
E11411011360579379000000000000003 | DE0073237816600000000000000329081 | Müllheim | Baden-Württemberg | 79379 | 12.96 | Solar/Gebäude | 2013-09-06 |  | 2013-09-06 |  |  | NS | Ja (keine Belieferung Dritter) | regelbar nach § 9 Abs. 2 EEG 2014 | NEIN | SOT
E11411011360979427000000000000003 | DE0073237812600000000000000331453 | Eschbach | Baden-Württemberg | 79427 | 1 | Solar/Gebäude | 2013-09-05 |  | 2013-09-05 |  |  | NS | Nein | 70%-Begrenzung | NEIN | SOT
E11411011352679379000000000000003 | DE0073237812600000000000000330172 | Müllheim | Baden-Württemberg | 79379 | 99.5 | Solar/Gebäude | 2013-09-05 |  | 2013-09-05 |  |  | NS | Ja (keine Belieferung Dritter) | regelbar nach § 9 Abs. 2 EEG 2014 | NEIN | SOT
E11411011361879650000000000000003 | DE0073237807800000000000000330480 | Schopfheim | Baden-Württemberg | 79650 | 18.02 | Solar/Gebäude | 2013-09-04 |  | 2013-09-04 |  |  | NS | Ja (keine Belieferung Dritter) | regelbar nach § 9 Abs. 2 EEG 2014 | NEIN | SOT
E11411011376178086000000000000003 | DE0073237953900000000000000326719 | Brigachtal | Baden-Württemberg | 78086 | 5.3 | Solar/Gebäude | 2013-09-04 |  | 2013-09-04 |  |  | NS | Nein | regelbar nach § 9 Abs. 2 EEG 2014 | NEIN | SOT
E11411011356879588000000000000003 | DE0073237942400000000000000331633 | Efringen-Kirchen | Baden-Württemberg | 79588 | 7.8 | Solar/Gebäude | 2013-09-04 |  | 2013-09-04 |  |  | NS | Nein | regelbar nach § 9 Abs. 2 EEG 2014 | NEIN | SOT
E11411011355079258000000000000003 | DE0073237937900000000000000331991 | Hartheim | Baden-Württemberg | 79258 | 9.18 | Solar/Gebäude | 2013-09-03 |  | 2013-09-03 |  |  | NS | Nein | regelbar nach § 9 Abs. 2 EEG 2014 | NEIN | SOT
E11411011430079650000000000000003 | DE0073237972500000000000000329342 | Schopfheim | Baden-Württemberg | 79650 | 4.94 | Solar/Gebäude | 2013-09-01 |  | 2013-09-01 |  |  | NS | Nein | regelbar nach § 9 Abs. 2 EEG 2014 | NEIN | SOT
E11411011430379650000000000000003 | DE0073237979000000000000000328546 | Schopfheim | Baden-Württemberg | 79650 | 9.88 | Solar/Gebäude | 2013-09-01 |  | 2013-09-01 |  |  | NS | Nein | 70%-Begrenzung | NEIN | SOT
E11411011361678166000000000000003 | DE0073237808600000000000000330632 | Donaueschingen | Baden-Württemberg | 78166 | 25.97 | Solar/Gebäude | 2013-08-31 |  | 2013-08-31 |  |  | NS | Ja (mit Belieferung Dritter) | regelbar nach § 9 Abs. 2 EEG 2014 | NEIN | SOT
E11411011354079809000000000000003 | DE0073237812600000000000000330172 | Weilheim | Baden-Württemberg | 79809 | 10.965 | Solar/Gebäude | 2013-08-30 |  | 2013-08-30 |  |  | NS | Ja (keine Belieferung Dritter) | regelbar nach § 9 Abs. 2 EEG 2014 | NEIN | SOT
E11411011476678078000000000000003 | DE0073237937900000000000000331991 | Niedereschach | Baden-Württemberg | 78078 | 29.8 | Solar/Gebäude | 2013-08-30 |  | 2013-08-30 |  |  | NS | Ja (keine Belieferung Dritter) | regelbar nach § 9 Abs. 2 EEG 2014 | NEIN | SOT
E11411011352179541000000000000003 | DE0073237979000000000000000328546 | Lörrach | Baden-Württemberg | 79541 | 9.69 | Solar/Gebäude | 2013-08-30 |  | 2013-08-30 |  |  | NS | Nein | regelbar nach § 9 Abs. 2 EEG 2014 | NEIN | SOT
E11411011352379639000000000000003 | DE0073237972500000000000000329342 | Grenzach-Wyhlen | Baden-Württemberg | 79639 | 5.3 | Solar/Gebäude | 2013-08-30 |  | 2013-08-30 |  |  | NS | Nein | regelbar nach § 9 Abs. 2 EEG 2014 | NEIN | SOT
E11411011357179588000000000000003 | DE0073237812600000000000000330172 | Efringen-Kirchen | Baden-Württemberg | 79588 | 5.5 | Solar/Gebäude | 2013-08-30 |  | 2013-08-30 |  |  | NS | Nein | regelbar nach § 9 Abs. 2 EEG 2014 | NEIN | SOT
E11411011357479576000000000000003 | DE0073237967400000000000000328378 | Weil am Rhein | Baden-Württemberg | 79576 | 22.25 | Solar/Gebäude | 2013-08-30 |  | 2013-08-30 |  |  | NS | Ja (mit Belieferung Dritter) | regelbar nach § 9 Abs. 2 EEG 2014 | JA | SOL
E11411011353778187000000000000003 | DE0073237808600000000000000330632 | Geisingen | Baden-Württemberg | 78187 | 3.5 | Solar/Gebäude | 2013-08-29 |  | 2013-08-29 |  |  | NS | Nein | regelbar nach § 9 Abs. 2 EEG 2014 | NEIN | SOT
E11411011353978576000000000000003 | DE0073237963900000000000000325900 | Emmingen-Liptingen | Baden-Württemberg | 78576 | 32 | Solar/Gebäude | 2013-08-29 |  | 2013-08-29 |  |  | NS | Ja (keine Belieferung Dritter) | regelbar nach § 9 Abs. 2 EEG 2014 | NEIN | SOT
E11411011353578083000000000000003 | DE0073237967400000000000000328378 | Dauchingen | Baden-Württemberg | 78083 | 13.23 | Solar/Gebäude | 2013-08-29 |  | 2013-08-29 |  |  | NS | Ja (keine Belieferung Dritter) | regelbar nach § 9 Abs. 2 EEG 2014 | NEIN | SOT
E11411011350279733000000000000003 | DE0073237966400000000000000330316 | Görwihl | Baden-Württemberg | 79733 | 14.21 | Solar/Gebäude | 2013-08-29 |  | 2013-08-29 |  |  | NS | Ja (keine Belieferung Dritter) | regelbar nach § 9 Abs. 2 EEG 2014 | NEIN | SOT
E11411011370979541000000000000003 | DE0073237937900000000000000331991 | Lörrach | Baden-Württemberg | 79541 | 1.4 | Solar/Gebäude | 2013-08-29 |  | 2013-08-29 |  |  | NS | Nein | 70%-Begrenzung | NEIN | SOT
E11411011352779618000000000000003 | DE0073237941800000000000000330498 | Rheinfelden | Baden-Württemberg | 79618 | 5.1 | Solar/Gebäude | 2013-08-29 |  | 2013-08-29 |  |  | NS | Nein | regelbar nach § 9 Abs. 2 EEG 2014 | NEIN | SOT
E11411011350379871000000000000003 | DE0073237825900000000000000330224 | Eisenbach | Baden-Württemberg | 79871 | 4.8 | Solar/Gebäude | 2013-08-29 |  | 2013-08-29 |  |  | NS | Nein | 70%-Begrenzung | NEIN | SOT
E11411011353679780000000000000003 | DE0073237816600000000000000330174 | Stühlingen | Baden-Württemberg | 79780 | 6.7 | Solar/Gebäude | 2013-08-29 |  | 2013-08-29 |  |  | NS | Nein | regelbar nach § 9 Abs. 2 EEG 2014 | NEIN | SOT
E11418011840038200600101010000001 | DE0073237819900000000000000307447 | Löffingen | Baden-Württemberg | 79843 | 41.91 | Solar/Gebäude | 2013-08-29 |  | 2015-01-01 |  |  | NS | Ja (keine Belieferung Dritter) | regelbar nach § 9 Abs. 2 EEG 2014 | JA | SOL
E11411011472279618000000000000003 | DE0073237807800000000000000330480 | Rheinfelden | Baden-Württemberg | 79618 | 20.1 | Solar/Gebäude | 2013-08-29 |  | 2013-08-29 |  |  | NS | Ja (keine Belieferung Dritter) | 70%-Begrenzung | NEIN | SOT
E11411011347979774000000000000003 | DE0073237985300000000000000329774 | Albbruck | Baden-Württemberg | 79774 | 4 | Solar/Gebäude | 2013-08-28 |  | 2013-08-28 |  |  | NS | Nein | 70%-Begrenzung | NEIN | SOT
E11411011348179877000000000000003 | DE0073237987200000000000000330478 | Friedenweiler | Baden-Württemberg | 79877 | 14.4 | Solar/Gebäude | 2013-08-28 |  | 2013-08-28 |  |  | NS | Ja (keine Belieferung Dritter) | 70%-Begrenzung | NEIN | SOT
E11411011356578147000000000000003 | DE0073237967400000000000000328378 | Vöhrenbach | Baden-Württemberg | 78147 | 8.67 | Solar/Gebäude | 2013-08-28 |  | 2013-08-28 |  |  | NS | Nein | regelbar nach § 9 Abs. 2 EEG 2014 | NEIN | SOT
E11411011350679283000000000000003 | DE0073237941800000000000000330498 | Bollschweil | Baden-Württemberg | 79283 | 6.03 | Solar/Gebäude | 2013-08-28 |  | 2013-08-28 |  |  | NS | Nein | regelbar nach § 9 Abs. 2 EEG 2014 | NEIN | SOT
E11411011345279777000000000000003 | DE0073237979000000000000000328546 | Ühlingen-Birkendorf | Baden-Württemberg | 79777 | 8.6 | Solar/Gebäude | 2013-08-27 |  | 2013-08-27 |  |  | NS | Nein | regelbar nach § 9 Abs. 2 EEG 2014 | NEIN | SOT
E11411011353478166000000000000003 | DE0073237972500000000000000330166 | Donaueschingen | Baden-Württemberg | 78166 | 2 | Solar/Gebäude | 2013-08-27 |  | 2013-08-27 |  |  | NS | Nein | 70%-Begrenzung | NEIN | SOT
E11411011439279258000000000000003 | DE0073237967400000000000000328378 | Hartheim | Baden-Württemberg | 79258 | 20 | Solar/Gebäude | 2013-08-27 |  | 2013-08-27 |  |  | NS | Ja (keine Belieferung Dritter) | regelbar nach § 9 Abs. 2 EEG 2014 | NEIN | SOT
E11411011346279418000000000000003 | DE0073237937900000000000000331991 | Schliengen | Baden-Württemberg | 79418 | 8.64 | Solar/Gebäude | 2013-08-27 |  | 2013-08-27 |  |  | NS | Nein | 70%-Begrenzung | NEIN | SOT
E11411011344379862000000000000003 | DE0073237812600000000000000330172 | Höchenschwand | Baden-Württemberg | 79862 | 6 | Solar/Gebäude | 2013-08-26 |  | 2013-08-26 |  |  | NS | Nein | regelbar nach § 9 Abs. 2 EEG 2014 | NEIN | SOT
E11411011344679837000000000000003 | DE0073237819400000000000000330431 | St. Blasien | Baden-Württemberg | 79837 | 1 | Wind onshore | 2013-08-26 |  | 2013-08-26 |  |  | NS | Nein | nicht regelbar | NEIN | WNP
E11411011353278166000000000000003 | DE0073237967400000000000000328378 | Donaueschingen | Baden-Württemberg | 78166 | 4.56 | Solar/Gebäude | 2013-08-26 |  | 2013-08-26 |  |  | NS | Nein | 70%-Begrenzung | NEIN | SOT
E11411011346379415000000000000003 | DE0073237941800000000000000330498 | Bad Bellingen | Baden-Württemberg | 79415 | 3.825 | Solar/Gebäude | 2013-08-26 |  | 2013-08-26 |  |  | NS | Nein | 70%-Begrenzung | NEIN | SOT
E11411011346479424000000000000003 | DE0073237816600000000000000330175 | Auggen | Baden-Württemberg | 79424 | 6.25 | Solar/Gebäude | 2013-08-26 |  | 2013-08-26 |  |  | NS | Nein | 70%-Begrenzung | NEIN | SOT
E11411011343279618000000000000003 | DE0073237972500000000000000329342 | Rheinfelden | Baden-Württemberg | 79618 | 5.8 | Solar/Gebäude | 2013-08-22 |  | 2013-08-22 |  |  | NS | Nein | regelbar nach § 9 Abs. 2 EEG 2014 | NEIN | SOT
E11411011341979853000000000000003 | DE0073237972500000000000000330166 | Lenzkirch | Baden-Württemberg | 79853 | 5.98 | Solar/Gebäude | 2013-08-21 |  | 2013-08-21 |  |  | NS | Nein | regelbar nach § 9 Abs. 2 EEG 2014 | NEIN | SOT
E11411011341879379000000000000003 | DE0073237972500000000000000329985 | Müllheim | Baden-Württemberg | 79379 | 12.5 | Solar/Gebäude | 2013-08-21 |  | 2013-08-21 |  |  | NS | Ja (keine Belieferung Dritter) | regelbar nach § 9 Abs. 2 EEG 2014 | NEIN | SOT
E11411011408478576000000000000003 | DE0073237825900000000000000330224 | Emmingen-Liptingen | Baden-Württemberg | 78576 | 9 | Solar/Gebäude | 2013-08-20 |  | 2013-08-20 |  |  | NS | Nein | regelbar nach § 9 Abs. 2 EEG 2014 | NEIN | SOT
E11411011353178247000000000000003 | DE0073237819400000000000000330634 | Hilzingen | Baden-Württemberg | 78247 | 9 | Solar/Gebäude | 2013-08-20 |  | 2013-08-20 |  |  | NS | Nein | regelbar nach § 9 Abs. 2 EEG 2014 | NEIN | SOT
E11411011388078259000000000000003 | DE0073237941800000000000000330498 | Mühlhausen-Ehingen | Baden-Württemberg | 78259 | 4.16 | Solar/Gebäude | 2013-08-20 |  | 2013-08-20 |  |  | NS | Ja (keine Belieferung Dritter) | regelbar nach § 9 Abs. 2 EEG 2014 | NEIN | SOT
E11411011338079664000000000000003 | DE0073237929400000000000000330263 | Wehr | Baden-Württemberg | 79664 | 5.1 | Solar/Gebäude | 2013-08-19 |  | 2013-08-19 |  |  | NS | Nein | regelbar nach § 9 Abs. 2 EEG 2014 | NEIN | SOT
E11411011339879541000000000000003 | DE0073237972500000000000000329985 | Lörrach | Baden-Württemberg | 79541 | 6.02 | Solar/Gebäude | 2013-08-19 |  | 2013-08-19 |  |  | NS | Nein | regelbar nach § 9 Abs. 2 EEG 2014 | NEIN | SOT
E11411011336479689000000000000003 | DE0073237816600000000000000330175 | Maulburg | Baden-Württemberg | 79689 | 4 | Solar/Gebäude | 2013-08-16 |  | 2013-08-16 |  |  | NS | Nein | 70%-Begrenzung | NEIN | SOT
E11411011381179595000000000000003 | DE0073237923800000000000000331449 | Rümmingen | Baden-Württemberg | 79595 | 29.68 | Solar/Gebäude | 2013-08-16 |  | 2013-08-16 |  |  | NS | Ja (keine Belieferung Dritter) | regelbar nach § 9 Abs. 2 EEG 2014 | NEIN | SOT
E11411011335579809000000000000003 | DE0073237819400000000000000330431 | Weilheim | Baden-Württemberg | 79809 | 9.75 | Solar/Gebäude | 2013-08-15 |  | 2013-08-15 |  |  | NS | Nein | regelbar nach § 9 Abs. 2 EEG 2014 | NEIN | SOT
E11411011373178078000000000000003 | DE0073237923800000000000000331449 | Niedereschach | Baden-Württemberg | 78078 | 1.35 | Solar/Gebäude | 2013-08-15 |  | 2013-08-15 |  |  | NS | Nein | 70%-Begrenzung | NEIN | SOT
E11411011335779576000000000000003 | DE0073237985300000000000000329774 | Weil am Rhein | Baden-Württemberg | 79576 | 4.08 | Solar/Gebäude | 2013-08-15 |  | 2013-08-15 |  |  | NS | Nein | regelbar nach § 9 Abs. 2 EEG 2014 | NEIN | SOT
E11411011337679576000000000000003 | DE0073237816600000000000000329081 | Weil am Rhein | Baden-Württemberg | 79576 | 4.08 | Solar/Gebäude | 2013-08-15 |  | 2013-08-15 |  |  | NS | Nein | regelbar nach § 9 Abs. 2 EEG 2014 | NEIN | SOT
E11411011335679592000000000000003 | DE0073237816600000000000000330279 | Fischingen | Baden-Württemberg | 79592 | 7.25 | Solar/Gebäude | 2013-08-14 |  | 2013-08-14 |  |  | NS | Nein | regelbar nach § 9 Abs. 2 EEG 2014 | NEIN | SOT
E11411011334478073000000000000003 | DE0073237819400000000000000330634 | Bad Dürrheim | Baden-Württemberg | 78073 | 46.25 | Solar/Gebäude | 2013-08-10 |  | 2013-08-10 |  |  | NS | Ja (mit Belieferung Dritter) | regelbar nach § 9 Abs. 2 EEG 2014 | NEIN | SOT
E11411011327379588000000000000003 | DE0073237973700000000000000329056 | Efringen-Kirchen | Baden-Württemberg | 79588 | 6.25 | Solar/Gebäude | 2013-08-09 |  | 2013-08-09 |  |  | NS | Nein | regelbar nach § 9 Abs. 2 EEG 2014 | NEIN | SOT
E11411011327779736000000000000003 | DE0073237985300000000000000329774 | Rickenbach | Baden-Württemberg | 79736 | 5.355 | Solar/Gebäude | 2013-08-09 |  | 2013-08-09 |  |  | NS | Nein | 70%-Begrenzung | NEIN | SOT
E11411011560479805000000000000003 | DE0073237967400000000000000328378 | Eggingen | Baden-Württemberg | 79805 | 3.43 | Solar/Gebäude | 2013-08-09 |  | 2013-08-09 |  |  | NS | Nein | regelbar nach § 9 Abs. 2 EEG 2014 | NEIN | SOT
E11411011322079539000000000000003 | DE0073237973000000000000000330177 | Lörrach | Baden-Württemberg | 79539 | 2.46 | Solar/Gebäude | 2013-08-08 |  | 2013-08-08 |  |  | NS | Nein | regelbar nach § 9 Abs. 2 EEG 2014 | NEIN | SOT
E114180110700230009A0101010000001 | DE0073237819400000000000000330634 | Löffingen | Baden-Württemberg | 79843 | 3.43 | Solar/Gebäude | 2013-08-08 |  | 2015-01-01 |  |  | NS | Nein | 70%-Begrenzung | NEIN | SOT
E11411011361078078000000000000003 | DE0073237816600000000000000330165 | Niedereschach | Baden-Württemberg | 78078 | 12.5 | Solar/Gebäude | 2013-08-08 |  | 2013-08-08 |  |  | NS | Ja (keine Belieferung Dritter) | 70%-Begrenzung | NEIN | SOT
E11411011323279790000000000000003 | DE0073237972500000000000000329985 | Küssaberg | Baden-Württemberg | 79790 | 10.66 | Solar/Gebäude | 2013-08-08 |  | 2013-08-08 |  |  | NS | Ja (keine Belieferung Dritter) | 70%-Begrenzung | NEIN | SOT
E11411011322179576000000000000003 | DE0073237819900000000000000307447 | Weil am Rhein | Baden-Württemberg | 79576 | 7.5 | Solar/Gebäude | 2013-08-08 |  | 2013-08-08 |  |  | NS | Nein | regelbar nach § 9 Abs. 2 EEG 2014 | NEIN | SOT
E11411011416279777000000000000003 | DE0073237929400000000000000330263 | Ühlingen-Birkendorf | Baden-Württemberg | 79777 | 9.88 | Solar/Gebäude | 2013-08-06 |  | 2013-08-06 |  |  | NS | Nein | regelbar nach § 9 Abs. 2 EEG 2014 | NEIN | SOT
E11411011321978073000000000000003 | DE0073237973000000000000000329321 | Bad Dürrheim | Baden-Württemberg | 78073 | 43.12 | Solar/Gebäude | 2013-08-05 |  | 2013-08-05 |  |  | MS | Ja (mit Belieferung Dritter) | regelbar nach § 9 Abs. 2 EEG 2014 | NEIN | SOT
E11411011335079418000000000000003 | DE0073237923800000000000000331449 | Schliengen | Baden-Württemberg | 79418 | 7 | Solar/Gebäude | 2013-07-31 |  | 2013-07-31 |  |  | NS | Nein | regelbar nach § 9 Abs. 2 EEG 2014 | NEIN | SOT
E11411011332979780000000000000003 | DE0073237973700000000000000329056 | Stühlingen | Baden-Württemberg | 79780 | 7 | Solar/Gebäude | 2013-07-31 |  | 2013-07-31 |  |  | NS | Nein | regelbar nach § 9 Abs. 2 EEG 2014 | NEIN | SOT
E11411011315279733000000000000003 | DE0073237812600000000000000330172 | Görwihl | Baden-Württemberg | 79733 | 55.12 | Solar/Gebäude | 2013-07-31 |  | 2013-07-31 |  |  | NS | Ja (keine Belieferung Dritter) | regelbar nach § 9 Abs. 2 EEG 2014 | JA | SOL
E11411011309579736000000000000003 | DE0073237973000000000000000330377 | Rickenbach | Baden-Württemberg | 79736 | 11 | Solar | 2013-07-31 |  | 2013-07-31 |  |  | NS | Nein | 70%-Begrenzung | NEIN | SOT
E11411011313979774000000000000003 | DE0005427961800000000000000003790 | Albbruck | Baden-Württemberg | 79774 | 39.7 | Solar/Gebäude | 2013-07-31 |  | 2013-07-31 |  |  | NS | Ja (keine Belieferung Dritter) | regelbar nach § 9 Abs. 2 EEG 2014 | NEIN | SOT
E11411011335878576000000000000003 | DE0073237929400000000000000330263 | Emmingen-Liptingen | Baden-Württemberg | 78576 | 3.75 | Solar/Gebäude | 2013-07-31 |  | 2013-07-31 |  |  | NS | Nein | 70%-Begrenzung | NEIN | SOT
E11411011432679736000000000000003 | DE0073237808600000000000000330632 | Rickenbach | Baden-Württemberg | 79736 | 103.53 | Solar/Gebäude | 2013-07-31 |  | 2013-07-31 |  |  | NS | Ja (keine Belieferung Dritter) | regelbar nach § 9 Abs. 1 EEG 2014 | JA | SOL
E11411011314579650000000000000003 | DE0073237814700000000000000331254 | Schopfheim | Baden-Württemberg | 79650 | 3.9 | Solar/Gebäude | 2013-07-31 |  | 2013-07-31 |  |  | NS | Nein | regelbar nach § 9 Abs. 2 EEG 2014 | NEIN | SOT
E11411011323579862000000000000003 | DE0073237807800000000000000330480 | Höchenschwand | Baden-Württemberg | 79862 | 6 | Solar/Gebäude | 2013-07-31 |  | 2013-07-31 |  |  | NS | Nein | regelbar nach § 9 Abs. 2 EEG 2014 | NEIN | SOT
E11411011309079774000000000000003 | DE0073237942400000000000000331633 | Albbruck | Baden-Württemberg | 79774 | 17.15 | Solar/Gebäude | 2013-07-31 |  | 2013-07-31 |  |  | NS | Ja (keine Belieferung Dritter) | 70%-Begrenzung | NEIN | SOT
E11411011312779618000000000000003 | DE0073237966400000000000000330316 | Rheinfelden | Baden-Württemberg | 79618 | 5.2 | Solar/Gebäude | 2013-07-31 |  | 2013-07-31 |  |  | NS | Nein | regelbar nach § 9 Abs. 2 EEG 2014 | NEIN | SOT
E11411011307179865000000000000003 | DE0073237808600000000000000330632 | Grafenhausen | Baden-Württemberg | 79865 | 9 | Solar/Gebäude | 2013-07-31 |  | 2013-07-31 |  |  | NS | Nein | 70%-Begrenzung | NEIN | SOT
E11411011309179379000000000000003 | DE0073237942400000000000000331633 | Müllheim | Baden-Württemberg | 79379 | 6.86 | Solar/Gebäude | 2013-07-31 |  | 2013-07-31 |  |  | NS | Nein | regelbar nach § 9 Abs. 2 EEG 2014 | NEIN | SOT
E11411011311979618000000000000003 | DE0073237973000000000000000330177 | Rheinfelden | Baden-Württemberg | 79618 | 6.076 | Solar/Gebäude | 2013-07-31 |  | 2013-07-31 |  |  | NS | Nein | regelbar nach § 9 Abs. 2 EEG 2014 | NEIN | SOT
E11411011306279418000000000000003 | DE0073237953900000000000000326719 | Schliengen | Baden-Württemberg | 79418 | 8.745 | Solar/Gebäude | 2013-07-30 |  | 2013-07-30 |  |  | NS | Nein | regelbar nach § 9 Abs. 2 EEG 2014 | NEIN | SOT
E11411011325479871000000000000003 | DE0073237963900000000000000325900 | Eisenbach | Baden-Württemberg | 79871 | 70 | Solar/Gebäude | 2013-07-30 |  | 2013-07-30 |  |  | NS | Ja (keine Belieferung Dritter) | regelbar nach § 9 Abs. 2 EEG 2014 | JA | SOL
E11411011307278187000000000000003 | DE0073237923800000000000000331449 | Geisingen | Baden-Württemberg | 78187 | 9.6 | Solar/Gebäude | 2013-07-30 |  | 2013-07-30 |  |  | NS | Nein | regelbar nach § 9 Abs. 2 EEG 2014 | NEIN | SOT
E11411011309279410000000000000003 | DE0073237953900000000000000326719 | Badenweiler | Baden-Württemberg | 79410 | 8.5 | Solar/Gebäude | 2013-07-30 |  | 2013-07-30 |  |  | NS | Nein | 70%-Begrenzung | NEIN | SOT
E11411011320179599000000000000003 | DE0073237807800000000000000330480 | Wittlingen | Baden-Württemberg | 79599 | 4.16 | Solar/Gebäude | 2013-07-30 |  | 2013-07-30 |  |  | NS | Nein | 70%-Begrenzung | NEIN | SOT
E11411011305779777000000000000003 | DE0073237812600000000000000331453 | Ühlingen-Birkendorf | Baden-Württemberg | 79777 | 25.75 | Solar/Gebäude | 2013-07-30 |  | 2013-07-30 |  |  | NS | Ja (keine Belieferung Dritter) | 70%-Begrenzung | NEIN | SOT
E11411011305978166000000000000003 | DE0073237816600000000000000330165 | Donaueschingen | Baden-Württemberg | 78166 | 6.867 | Solar/Gebäude | 2013-07-30 |  | 2013-07-30 |  |  | NS | Nein | regelbar nach § 9 Abs. 2 EEG 2014 | NEIN | SOT
E11411011304779774000000000000003 | DE0073237819900000000000000307447 | Albbruck | Baden-Württemberg | 79774 | 6.27 | Solar/Gebäude | 2013-07-30 |  | 2013-07-30 |  |  | NS | Nein | regelbar nach § 9 Abs. 2 EEG 2014 | NEIN | SOT
E10598018028002701400101010000001 | DE0005427961800000000000000003790 | Todtnau | Baden-Württemberg | 79674 | 4.8 | Solar/Gebäude | 2013-07-30 |  | 2016-01-01 |  |  | NS | Nein | 70%-Begrenzung | NEIN | SOT
E11411011314379258000000000000003 | DE0073237807800000000000000330480 | Hartheim | Baden-Württemberg | 79258 | 14.25 | Solar/Gebäude | 2013-07-30 |  | 2013-07-30 |  |  | NS | Nein | regelbar nach § 9 Abs. 2 EEG 2014 | NEIN | SOT
E11411011334978253000000000000003 | DE0073237819400000000000000330431 | Eigeltingen | Baden-Württemberg | 78253 | 25 | Solar/Gebäude | 2013-07-29 |  | 2013-07-29 |  |  | NS | Ja (keine Belieferung Dritter) | regelbar nach § 9 Abs. 2 EEG 2014 | NEIN | SOT
E11411011306179689000000000000003 | DE0073237986200000000000000330264 | Maulburg | Baden-Württemberg | 79689 | 5.145 | Solar/Gebäude | 2013-07-29 |  | 2013-07-29 |  |  | NS | Nein | 70%-Begrenzung | NEIN | SOT
E11411011306879424000000000000003 | DE0073237985300000000000000329774 | Auggen | Baden-Württemberg | 79424 | 25 | Solar/Gebäude | 2013-07-29 |  | 2013-07-29 |  |  | NS | Ja (keine Belieferung Dritter) | regelbar nach § 9 Abs. 2 EEG 2014 | NEIN | SOT
E11411011299879774000000000000003 | DE0073237941800000000000000330498 | Albbruck | Baden-Württemberg | 79774 | 8.97 | Solar/Gebäude | 2013-07-29 |  | 2013-07-29 |  |  | NS | Nein | regelbar nach § 9 Abs. 2 EEG 2014 | NEIN | SOT
E11411011320078126000000000000003 | DE0073237812600000000000000331453 | Königsfeld | Baden-Württemberg | 78126 | 6.61 | Solar/Gebäude | 2013-07-27 |  | 2013-07-27 |  |  | NS | Nein | regelbar nach § 9 Abs. 2 EEG 2014 | NEIN | SOT
E11411011313479777000000000000003 | DE0073237977700000000000000313134 | Ühlingen-Birkendorf | Baden-Württemberg | 79777 | 6.75 | Solar/Gebäude | 2013-07-26 |  | 2013-07-26 |  |  | NS | Nein | regelbar nach § 9 Abs. 2 EEG 2014 | NEIN | SOT
E11411011297079418000000000000003 | DE0073237986200000000000000330264 | Schliengen | Baden-Württemberg | 79418 | 8 | Solar/Gebäude | 2013-07-26 |  | 2013-07-26 |  |  | NS | Nein | 70%-Begrenzung | NEIN | SOT
E11411011306579650000000000000003 | DE0073237814700000000000000331254 | Schopfheim | Baden-Württemberg | 79650 | 41.58 | Solar/Gebäude | 2013-07-26 |  | 2013-07-26 |  |  | NS | Ja (keine Belieferung Dritter) | regelbar nach § 9 Abs. 2 EEG 2014 | NEIN | SOT
E11411011298779774000000000000003 | DE0073237972500000000000000330166 | Albbruck | Baden-Württemberg | 79774 | 15.68 | Solar/Gebäude | 2013-07-26 |  | 2013-07-26 |  |  | NS | Ja (keine Belieferung Dritter) | regelbar nach § 9 Abs. 2 EEG 2014 | NEIN | SOT
E11411011297679774000000000000003 | DE0073237929400000000000000330263 | Albbruck | Baden-Württemberg | 79774 | 11.985 | Solar/Gebäude | 2013-07-26 |  | 2013-07-26 |  |  | NS | Ja (keine Belieferung Dritter) | regelbar nach § 9 Abs. 2 EEG 2014 | NEIN | SOT
E11411011296679258000000000000003 | DE0073237985300000000000000329774 | Hartheim | Baden-Württemberg | 79258 | 3.43 | Solar/Gebäude | 2013-07-26 |  | 2013-07-26 |  |  | NS | Nein | 70%-Begrenzung | NEIN | SOT
E11411011296979618000000000000003 | DE0073237966400000000000000330316 | Rheinfelden | Baden-Württemberg | 79618 | 7.8 | Solar/Gebäude | 2013-07-26 |  | 2013-07-26 |  |  | NS | Nein | regelbar nach § 9 Abs. 2 EEG 2014 | NEIN | SOT
E11411011296879733000000000000003 | DE0073237973700000000000000329056 | Görwihl | Baden-Württemberg | 79733 | 7.84 | Solar/Gebäude | 2013-07-26 |  | 2013-07-26 |  |  | NS | Nein | regelbar nach § 9 Abs. 2 EEG 2014 | NEIN | SOT
E11411011297279588000000000000003 | DE0073237972500000000000000329985 | Efringen-Kirchen | Baden-Württemberg | 79588 | 4.8 | Solar/Gebäude | 2013-07-26 |  | 2013-07-26 |  |  | NS | Nein | 70%-Begrenzung | NEIN | SOT
E11411011296779258000000000000003 | DE0073237966400000000000000330298 | Hartheim | Baden-Württemberg | 79258 | 7.35 | Solar/Gebäude | 2013-07-26 |  | 2013-07-26 |  |  | NS | Nein | 70%-Begrenzung | NEIN | SOT
E11411011296478576000000000000003 | DE0073237816600000000000000329081 | Emmingen-Liptingen | Baden-Württemberg | 78576 | 4.05 | Solar/Gebäude | 2013-07-25 |  | 2013-07-25 |  |  | NS | Nein | regelbar nach § 9 Abs. 2 EEG 2014 | NEIN | SOT
E11411011296378576000000000000003 | DE0073237967400000000000000328378 | Emmingen-Liptingen | Baden-Württemberg | 78576 | 5.88 | Solar/Gebäude | 2013-07-25 |  | 2013-07-25 |  |  | NS | Nein | regelbar nach § 9 Abs. 2 EEG 2014 | NEIN | SOT
E11411011295078194000000000000003 | DE0073237972500000000000000330166 | Immendingen | Baden-Württemberg | 78194 | 7.5 | Solar/Gebäude | 2013-07-24 |  | 2013-07-24 |  |  | NS | Nein | regelbar nach § 9 Abs. 2 EEG 2014 | NEIN | SOT
E11411011294879227000000000000003 | DE0073237966400000000000000330316 | Schallstadt | Baden-Württemberg | 79227 | 9.945 | Solar/Gebäude | 2013-07-24 |  | 2013-07-24 |  |  | NS | Nein | regelbar nach § 9 Abs. 2 EEG 2014 | NEIN | SOT
E11411011309479379000000000000003 | DE0073237986200000000000000330264 | Müllheim | Baden-Württemberg | 79379 | 4.08 | Solar/Gebäude | 2013-07-24 |  | 2013-07-24 |  |  | NS | Nein | regelbar nach § 9 Abs. 2 EEG 2014 | NEIN | SOT
E11411011295679589000000000000003 | DE0073237812600000000000000330172 | Binzen | Baden-Württemberg | 79589 | 4.095 | Solar/Gebäude | 2013-07-24 |  | 2013-07-24 |  |  | NS | Nein | 70%-Begrenzung | NEIN | SOT
E11411011496279379000000000000003 | DE0073237941800000000000000330498 | Müllheim | Baden-Württemberg | 79379 | 15.75 | Solar/Gebäude | 2013-07-24 |  | 2013-07-24 |  |  | NS | Nein | regelbar nach § 9 Abs. 2 EEG 2014 | NEIN | SOT
E11411011291179730000000000000003 | DE0073237986500000000000000329173 | Murg | Baden-Württemberg | 79730 | 15.99 | Solar/Gebäude | 2013-07-23 |  | 2013-07-23 |  |  | NS | Ja (keine Belieferung Dritter) | regelbar nach § 9 Abs. 2 EEG 2014 | NEIN | SOT
E11411011294778194000000000000003 | DE0073237816600000000000000330279 | Immendingen | Baden-Württemberg | 78194 | 9.36 | Solar/Gebäude | 2013-07-23 |  | 2013-07-23 |  |  | NS | Nein | regelbar nach § 9 Abs. 2 EEG 2014 | NEIN | SOT
E11411011307379295000000000000003 | DE0073237819900000000000000307447 | Sulzburg | Baden-Württemberg | 79295 | 24.03 | Solar/Gebäude | 2013-07-23 |  | 2013-07-23 |  |  | NS | Ja (keine Belieferung Dritter) | regelbar nach § 9 Abs. 2 EEG 2014 | NEIN | SOT
E11411011294979415000000000000003 | DE0073237967400000000000000328378 | Bad Bellingen | Baden-Württemberg | 79415 | 4 | Solar/Gebäude | 2013-07-23 |  | 2013-07-23 |  |  | NS | Nein | 70%-Begrenzung | NEIN | SOT
E11411011292179790000000000000003 | DE0073237825900000000000000330224 | Küssaberg | Baden-Württemberg | 79790 | 4.305 | Solar/Gebäude | 2013-07-22 |  | 2013-07-22 |  |  | NS | Nein | regelbar nach § 9 Abs. 2 EEG 2014 | NEIN | SOT
E11411011289079777000000000000003 | DE0073237977700000000000000312890 | Ühlingen-Birkendorf | Baden-Württemberg | 79777 | 6 | Solar/Gebäude | 2013-07-18 |  | 2013-07-18 |  |  | NS | Nein | regelbar nach § 9 Abs. 2 EEG 2014 | NEIN | SOT
E11411011289779618000000000000003 | DE0073237953900000000000000326719 | Rheinfelden | Baden-Württemberg | 79618 | 29.9 | Solar/Gebäude | 2013-07-18 |  | 2013-07-18 |  |  | NS | Ja (keine Belieferung Dritter) | regelbar nach § 9 Abs. 2 EEG 2014 | NEIN | SOT
E11411011284979244000000000000003 | DE0073237808600000000000000330632 | Münstertal | Baden-Württemberg | 79244 | 29.52 | Solar/Gebäude | 2013-07-18 |  | 2013-07-18 |  |  | NS | Ja (keine Belieferung Dritter) | regelbar nach § 9 Abs. 2 EEG 2014 | NEIN | SOT
E11411011289879592000000000000003 | DE0073237986200000000000000330264 | Fischingen | Baden-Württemberg | 79592 | 3 | Solar/Gebäude | 2013-07-18 |  | 2013-07-18 |  |  | NS | Nein | regelbar nach § 9 Abs. 2 EEG 2014 | NEIN | SOT
E11411011282478078000000000000003 | DE0073237973000000000000000329321 | Niedereschach | Baden-Württemberg | 78078 | 5.1 | Solar/Gebäude | 2013-07-18 |  | 2013-07-18 |  |  | NS | Nein | regelbar nach § 9 Abs. 2 EEG 2014 | NEIN | SOT
E11411011319878187000000000000003 | DE0073237961800000000000000330077 | Geisingen | Baden-Württemberg | 78187 | 90 | Solar/Gebäude | 2013-07-17 |  | 2013-07-17 |  |  | NS | Ja (keine Belieferung Dritter) | regelbar nach § 9 Abs. 2 EEG 2014 | JA | SOL
E11411011283079809000000000000003 | DE0073237941800000000000000330498 | Weilheim | Baden-Württemberg | 79809 | 8.3 | Solar/Gebäude | 2013-07-17 |  | 2013-07-17 |  |  | NS | Nein | 70%-Begrenzung | NEIN | SOT
E11411011306979599000000000000003 | DE0073237923800000000000000331449 | Wittlingen | Baden-Württemberg | 79599 | 16.43 | Solar/Gebäude | 2013-07-17 |  | 2013-07-17 |  |  | NS | Ja (keine Belieferung Dritter) | 70%-Begrenzung | NEIN | SOT
E11411011283379576000000000000003 | DE0073237808600000000000000330632 | Weil am Rhein | Baden-Württemberg | 79576 | 5.28 | Solar/Gebäude | 2013-07-17 |  | 2013-07-17 |  |  | NS | Nein | 70%-Begrenzung | NEIN | SOT
E11411011284679585000000000000003 | DE0073237942400000000000000331633 | Steinen | Baden-Württemberg | 79585 | 10.29 | Solar/Gebäude | 2013-07-17 |  | 2013-07-17 |  |  | NS | Ja (keine Belieferung Dritter) | 70%-Begrenzung | NEIN | SOT
E11411011282779238000000000000003 | DE0073237807800000000000000330480 | Ehrenkirchen | Baden-Württemberg | 79238 | 7.72 | Solar/Gebäude | 2013-07-17 |  | 2013-07-17 |  |  | NS | Nein | 70%-Begrenzung | NEIN | SOT
E11411011282579238000000000000003 | DE0073237973000000000000000329321 | Ehrenkirchen | Baden-Württemberg | 79238 | 8.99 | Solar/Gebäude | 2013-07-17 |  | 2013-07-17 |  |  | NS | Nein | 70%-Begrenzung | NEIN | SOT
E11411011288679618000000000000003 | DE0073237973000000000000000330377 | Rheinfelden | Baden-Württemberg | 79618 | 23.52 | Solar/Gebäude | 2013-07-16 |  | 2013-07-16 |  |  | NS | Ja (keine Belieferung Dritter) | 70%-Begrenzung | NEIN | SOT
E10598018028002701100101010000001 | DE0073237819400000000000000330431 | Todtnau | Baden-Württemberg | 79674 | 12.74 | Solar/Gebäude | 2013-07-12 |  | 2016-01-01 |  |  | NS | Ja (keine Belieferung Dritter) | regelbar nach § 9 Abs. 2 EEG 2014 | NEIN | SOT
E11411011277179238000000000000003 | DE0073237942400000000000000331633 | Ehrenkirchen | Baden-Württemberg | 79238 | 7.8 | Solar/Gebäude | 2013-07-12 |  | 2013-07-12 |  |  | NS | Nein | regelbar nach § 9 Abs. 2 EEG 2014 | NEIN | SOT
E11411011277879541000000000000003 | DE0005427961800000000000000003790 | Lörrach | Baden-Württemberg | 79541 | 2.34 | Solar/Gebäude | 2013-07-12 |  | 2013-07-12 |  |  | NS | Nein | 70%-Begrenzung | NEIN | SOT
E11411011277479733000000000000003 | DE0073237986200000000000000330264 | Görwihl | Baden-Württemberg | 79733 | 6.125 | Solar/Gebäude | 2013-07-12 |  | 2013-07-12 |  |  | NS | Nein | regelbar nach § 9 Abs. 2 EEG 2014 | NEIN | SOT
E1059801000000000SONNH01800500001 | DE0073237985300000000000000329774 | Todtnau | Baden-Württemberg | 79674 | 4 | Solar/Gebäude | 2013-07-12 |  | 2016-01-01 |  |  | NS | Nein | 70%-Begrenzung | NEIN | SOT
E11411011277579283000000000000003 | DE0073237972500000000000000329342 | Bollschweil | Baden-Württemberg | 79283 | 10.29 | Solar/Gebäude | 2013-07-11 |  | 2013-07-11 |  |  | NS | Nein | 70%-Begrenzung | NEIN | SOT
E11411011277679733000000000000003 | DE0073237819400000000000000330634 | Görwihl | Baden-Württemberg | 79733 | 9.805 | Solar/Gebäude | 2013-07-11 |  | 2013-07-11 |  |  | NS | Nein | regelbar nach § 9 Abs. 2 EEG 2014 | NEIN | SOT
E11411011269879427000000000000003 | DE0073237973000000000000000330177 | Eschbach | Baden-Württemberg | 79427 | 4.485 | Solar/Gebäude | 2013-07-10 |  | 2013-07-10 |  |  | NS | Nein | 70%-Begrenzung | NEIN | SOT
E11411011268479424000000000000003 | DE0073237814700000000000000331254 | Auggen | Baden-Württemberg | 79424 | 12.74 | Solar/Gebäude | 2013-07-10 |  | 2013-07-10 |  |  | NS | Ja (keine Belieferung Dritter) | 70%-Begrenzung | NEIN | SOT
E11411011270079848000000000000003 | DE0073237825900000000000000330224 | Bonndorf | Baden-Württemberg | 79848 | 4.92 | Solar/Gebäude | 2013-07-09 |  | 2013-07-09 |  |  | NS | Nein | 70%-Begrenzung | NEIN | SOT
E11411011267579591000000000000003 | DE0073237929400000000000000330263 | Eimeldingen | Baden-Württemberg | 79591 | 5 | Solar/Gebäude | 2013-07-09 |  | 2013-07-09 |  |  | NS | Nein | regelbar nach § 9 Abs. 2 EEG 2014 | NEIN | SOT
E11411011262779868000000000000003 | DE0073237807800000000000000330480 | Feldberg | Baden-Württemberg | 79868 | 3.92 | Solar/Gebäude | 2013-07-08 |  | 2013-07-08 |  |  | NS | Nein | regelbar nach § 9 Abs. 2 EEG 2014 | NEIN | SOT
E11411011266779219000000000000003 | DE0073237923800000000000000331449 | Staufen | Baden-Württemberg | 79219 | 6.5 | Solar/Gebäude | 2013-07-05 |  | 2013-07-05 |  |  | NS | Nein | 70%-Begrenzung | NEIN | SOT
E11411011256879689000000000000003 | DE0073237816600000000000000330174 | Maulburg | Baden-Württemberg | 79689 | 6 | Solar/Gebäude | 2013-07-03 |  | 2013-07-03 |  |  | NS | Nein | 70%-Begrenzung | NEIN | SOT
E11411011314978166000000000000003 | DE0073237972500000000000000330166 | Donaueschingen | Baden-Württemberg | 78166 | 0.5 | Solar/Gebäude | 2013-07-03 |  | 2013-07-03 |  |  | NS | Ja (keine Belieferung Dritter) | regelbar nach § 9 Abs. 2 EEG 2014 | NEIN | SOT
E11411011257179427000000000000003 | DE0073237816600000000000000329081 | Eschbach | Baden-Württemberg | 79427 | 6.125 | Solar/Gebäude | 2013-06-29 |  | 2013-06-29 |  |  | NS | Nein | regelbar nach § 9 Abs. 2 EEG 2014 | NEIN | SOT
E11411011256979774000000000000003 | DE0073237808600000000000000330632 | Albbruck | Baden-Württemberg | 79774 | 10 | Solar/Gebäude | 2013-06-29 |  | 2013-06-29 |  |  | NS | Nein | 70%-Begrenzung | NEIN | SOT
E11411011236979859000000000000003 | DE0073237985900000000000000312369 | Schluchsee | Baden-Württemberg | 79859 | 9 | Solar/Gebäude | 2013-06-28 |  | 2013-06-28 |  |  | NS | Nein | regelbar nach § 9 Abs. 2 EEG 2014 | NEIN | SOT
E11411011302778073000000000000003 | DE0073237814700000000000000331254 | Bad Dürrheim | Baden-Württemberg | 78073 | 99.96 | Solar/Gebäude | 2013-06-28 |  | 2013-06-28 |  |  | MS | Ja (keine Belieferung Dritter) | regelbar nach § 9 Abs. 2 EEG 2014 | JA | SOL
E11411011236779258000000000000003 | DE0073237937900000000000000331991 | Hartheim | Baden-Württemberg | 79258 | 8.14 | Solar/Gebäude | 2013-06-28 |  | 2013-06-28 |  |  | NS | Nein | regelbar nach § 9 Abs. 2 EEG 2014 | NEIN | SOT
E11411011258178250000000000000003 | DE0073237929400000000000000330263 | Tengen | Baden-Württemberg | 78250 | 5.32 | Solar/Gebäude | 2013-06-28 |  | 2013-06-28 |  |  | NS | Nein | regelbar nach § 9 Abs. 2 EEG 2014 | NEIN | SOT
E11411011246479875000000000000003 | DE0073237963900000000000000325900 | Dachsberg | Baden-Württemberg | 79875 | 10 | Solar/Gebäude | 2013-06-28 |  | 2013-06-28 |  |  | NS | Nein | regelbar nach § 9 Abs. 2 EEG 2014 | NEIN | SOT
E11411011271879541000000000000003 | DE0073237973300000000000000328594 | Lörrach | Baden-Württemberg | 79541 | 118.58 | Solar/Gebäude | 2013-06-28 |  | 2013-06-28 |  |  | MS | Ja (keine Belieferung Dritter) | regelbar nach § 9 Abs. 1 EEG 2014 | JA | SOL
E11411011243379589000000000000003 | DE0073237973700000000000000329056 | Binzen | Baden-Württemberg | 79589 | 6.48 | Solar/Gebäude | 2013-06-28 |  | 2013-06-28 |  |  | NS | Nein | regelbar nach § 9 Abs. 2 EEG 2014 | NEIN | SOT
E11411011282878126000000000000003 | DE0073237985300000000000000329774 | Königsfeld | Baden-Württemberg | 78126 | 13.72 | Solar/Gebäude | 2013-06-28 |  | 2013-06-28 |  |  | NS | Ja (keine Belieferung Dritter) | regelbar nach § 9 Abs. 2 EEG 2014 | NEIN | SOT
E11411011250379730000000000000003 | DE0073237986500000000000000329173 | Murg | Baden-Württemberg | 79730 | 12.25 | Solar/Gebäude | 2013-06-28 |  | 2013-06-28 |  |  | NS | Ja (keine Belieferung Dritter) | regelbar nach § 9 Abs. 2 EEG 2014 | NEIN | SOT
E11411011236679238000000000000003 | DE0073237953900000000000000326719 | Ehrenkirchen | Baden-Württemberg | 79238 | 19.5 | Solar/Gebäude | 2013-06-28 |  | 2013-06-28 |  |  | NS | Ja (keine Belieferung Dritter) | regelbar nach § 9 Abs. 2 EEG 2014 | NEIN | SOT
E11411011244979733000000000000003 | DE0073237966400000000000000330298 | Görwihl | Baden-Württemberg | 79733 | 8.16 | Solar/Gebäude | 2013-06-28 |  | 2013-06-28 |  |  | NS | Nein | 70%-Begrenzung | NEIN | SOT
E11411011369379618000000000000003 | DE0073237941800000000000000330498 | Rheinfelden | Baden-Württemberg | 79618 | 18.87 | Solar/Gebäude | 2013-06-28 |  | 2013-06-28 |  |  | NS | Ja (keine Belieferung Dritter) | regelbar nach § 9 Abs. 2 EEG 2014 | NEIN | SOT
E11411011258279618000000000000003 | DE0073237941800000000000000330498 | Rheinfelden | Baden-Württemberg | 79618 | 8.67 | Solar/Gebäude | 2013-06-28 |  | 2013-06-28 |  |  | NS | Nein | regelbar nach § 9 Abs. 2 EEG 2014 | NEIN | SOT
E11411011250479736000000000000003 | DE0073237807800000000000000330480 | Rickenbach | Baden-Württemberg | 79736 | 8.5 | Solar/Gebäude | 2013-06-28 |  | 2013-06-28 |  |  | NS | Nein | 70%-Begrenzung | NEIN | SOT
E11411011293179733000000000000003 | DE0073237816600000000000000330174 | Görwihl | Baden-Württemberg | 79733 | 9.31 | Solar/Gebäude | 2013-06-28 |  | 2013-06-28 |  |  | NS | Nein | regelbar nach § 9 Abs. 2 EEG 2014 | NEIN | SOT
E11411011237078247000000000000003 | DE0073237973000000000000000329321 | Hilzingen | Baden-Württemberg | 78247 | 7.395 | Solar/Gebäude | 2013-06-27 |  | 2013-06-27 |  |  | NS | Nein | regelbar nach § 9 Abs. 2 EEG 2014 | NEIN | SOT
E11411011237178086000000000000003 | DE0073237953900000000000000326719 | Brigachtal | Baden-Württemberg | 78086 | 9.5 | Solar/Gebäude | 2013-06-27 |  | 2013-06-27 |  |  | NS | Nein | regelbar nach § 9 Abs. 2 EEG 2014 | NEIN | SOT
E11411011480079238000000000000003 | DE0073237819900000000000000307447 | Ehrenkirchen | Baden-Württemberg | 79238 | 8.575 | Solar/Gebäude | 2013-06-27 |  | 2013-06-27 |  |  | NS | Nein | 70%-Begrenzung | NEIN | SOT
E11411011230179588000000000000003 | DE0073237942400000000000000331633 | Efringen-Kirchen | Baden-Württemberg | 79588 | 7.74 | Solar/Gebäude | 2013-06-27 |  | 2013-06-27 |  |  | NS | Nein | regelbar nach § 9 Abs. 2 EEG 2014 | NEIN | SOT
E11411011477779238000000000000003 | DE0073237966400000000000000330298 | Ehrenkirchen | Baden-Württemberg | 79238 | 8.575 | Solar/Gebäude | 2013-06-27 |  | 2013-06-27 |  |  | NS | Nein | 70%-Begrenzung | NEIN | SOT
E11411011267478086000000000000003 | DE0073237979000000000000000328546 | Brigachtal | Baden-Württemberg | 78086 | 6.37 | Solar/Gebäude | 2013-06-27 |  | 2013-06-27 |  |  | NS | Nein | regelbar nach § 9 Abs. 2 EEG 2014 | NEIN | SOT
E11411011227478166000000000000003 | DE0073237929400000000000000330263 | Donaueschingen | Baden-Württemberg | 78166 | 5.886 | Solar/Gebäude | 2013-06-26 |  | 2013-06-26 |  |  | NS | Nein | regelbar nach § 9 Abs. 2 EEG 2014 | NEIN | SOT
E11411011257579379000000000000003 | DE0073237966400000000000000330316 | Müllheim | Baden-Württemberg | 79379 | 4.4 | Solar/Gebäude | 2013-06-26 |  | 2013-06-26 |  |  | NS | Nein | 70%-Begrenzung | NEIN | SOT
E11411011233179725000000000000003 | DE0073237816600000000000000330165 | Laufenburg | Baden-Württemberg | 79725 | 9.9 | Solar/Gebäude | 2013-06-26 |  | 2013-06-26 |  |  | NS | Nein | regelbar nach § 9 Abs. 2 EEG 2014 | NEIN | SOT
E11411011289378247000000000000003 | DE0073237819400000000000000330634 | Hilzingen | Baden-Württemberg | 78247 | 16.25 | Solar/Gebäude | 2013-06-26 |  | 2013-06-26 |  |  | NS | Ja (keine Belieferung Dritter) | regelbar nach § 9 Abs. 2 EEG 2014 | NEIN | SOT
E11411011234979650000000000000003 | DE0073237819400000000000000330634 | Schopfheim | Baden-Württemberg | 79650 | 78 | Solar/Gebäude | 2013-06-26 |  | 2013-06-26 |  |  | NS | Ja (keine Belieferung Dritter) | regelbar nach § 9 Abs. 2 EEG 2014 | NEIN | SOT
E11411011230378166000000000000003 | DE0073237986500000000000000329173 | Donaueschingen | Baden-Württemberg | 78166 | 7.92 | Solar/Gebäude | 2013-06-26 |  | 2013-06-26 |  |  | NS | Nein | regelbar nach § 9 Abs. 2 EEG 2014 | NEIN | SOT
E11411011233479730000000000000003 | DE0073237963900000000000000325900 | Murg | Baden-Württemberg | 79730 | 6.97 | Solar/Gebäude | 2013-06-26 |  | 2013-06-26 |  |  | NS | Nein | regelbar nach § 9 Abs. 2 EEG 2014 | NEIN | SOT
E11411011277979736000000000000003 | DE0073237967400000000000000328378 | Rickenbach | Baden-Württemberg | 79736 | 9.8 | Solar/Gebäude | 2013-06-26 |  | 2013-06-26 |  |  | NS | Nein | regelbar nach § 9 Abs. 2 EEG 2014 | NEIN | SOT
E11411011266379379000000000000003 | DE0073237973300000000000000328594 | Müllheim | Baden-Württemberg | 79379 | 9.8 | Solar/Gebäude | 2013-06-26 |  | 2013-06-26 |  |  | NS | Ja (keine Belieferung Dritter) | regelbar nach § 9 Abs. 2 EEG 2014 | NEIN | SOT
E11411011233579227000000000000003 | DE0073237942400000000000000331633 | Schallstadt | Baden-Württemberg | 79227 | 2.25 | Solar/Gebäude | 2013-06-26 |  | 2013-06-26 |  |  | NS | Nein | 70%-Begrenzung | NEIN | SOT
E11411011296578194000000000000003 | DE0073237953900000000000000326719 | Immendingen | Baden-Württemberg | 78194 | 7.5 | Solar/Gebäude | 2013-06-25 |  | 2013-06-25 |  |  | NS | Nein | regelbar nach § 9 Abs. 2 EEG 2014 | NEIN | SOT
E11411011230279856000000000000003 | DE0073237814700000000000000331254 | Hinterzarten | Baden-Württemberg | 79856 | 15.6 | Solar/Gebäude | 2013-06-25 |  | 2013-06-25 |  |  | NS | Ja (keine Belieferung Dritter) | regelbar nach § 9 Abs. 2 EEG 2014 | NEIN | SOT
E11411011225779725000000000000003 | DE0073237812600000000000000331453 | Laufenburg | Baden-Württemberg | 79725 | 15.12 | Solar/Gebäude | 2013-06-25 |  | 2013-06-25 |  |  | NS | Ja (keine Belieferung Dritter) | regelbar nach § 9 Abs. 2 EEG 2014 | NEIN | SOT
E11411011228079418000000000000003 | DE0073237973700000000000000329056 | Schliengen | Baden-Württemberg | 79418 | 6.5 | Solar/Gebäude | 2013-06-25 |  | 2013-06-25 |  |  | NS | Nein | 70%-Begrenzung | NEIN | SOT
E11411011245079737000000000000003 | DE0073237986200000000000000330264 | Herrischried | Baden-Württemberg | 79737 | 5.04 | Solar/Gebäude | 2013-06-25 |  | 2013-06-25 |  |  | NS | Nein | regelbar nach § 9 Abs. 2 EEG 2014 | NEIN | SOT
E11411011221379219000000000000003 | DE0073237816600000000000000329081 | Staufen | Baden-Württemberg | 79219 | 6 | Solar/Gebäude | 2013-06-24 |  | 2013-06-24 |  |  | NS | Nein | regelbar nach § 9 Abs. 2 EEG 2014 | NEIN | SOT
E11411011218879429000000000000003 | DE0073237985300000000000000329774 | Malsburg-Marzell | Baden-Württemberg | 79429 | 9.805 | Solar/Gebäude | 2013-06-21 |  | 2013-06-21 |  |  | NS | Nein | regelbar nach § 9 Abs. 2 EEG 2014 | NEIN | SOT
E11411011219779539000000000000003 | DE0073237816600000000000000330175 | Lörrach | Baden-Württemberg | 79539 | 4.9 | Solar/Gebäude | 2013-06-21 |  | 2013-06-21 |  |  | NS | Nein | regelbar nach § 9 Abs. 2 EEG 2014 | NEIN | SOT
E11411011219679875000000000000003 | DE0073237816600000000000000330165 | Dachsberg | Baden-Württemberg | 79875 | 9.5 | Solar/Gebäude | 2013-06-20 |  | 2013-06-20 |  |  | NS | Nein | 70%-Begrenzung | NEIN | SOT
E11411011258479865000000000000003 | DE0073237972500000000000000330166 | Grafenhausen | Baden-Württemberg | 79865 | 16.905 | Solar/Gebäude | 2013-06-20 |  | 2013-06-20 |  |  | NS | Ja (keine Belieferung Dritter) | regelbar nach § 9 Abs. 2 EEG 2014 | NEIN | SOT
E11411011221679539000000000000003 | DE0073237819400000000000000330431 | Lörrach | Baden-Württemberg | 79539 | 4.55 | Solar/Gebäude | 2013-06-19 |  | 2013-06-19 |  |  | NS | Nein | regelbar nach § 9 Abs. 2 EEG 2014 | NEIN | SOT
E11411011214978194000000000000003 | DE0073237972500000000000000330166 | Immendingen | Baden-Württemberg | 78194 | 5.88 | Solar/Gebäude | 2013-06-19 |  | 2013-06-19 |  |  | NS | Nein | regelbar nach § 9 Abs. 2 EEG 2014 | NEIN | SOT
E11411011214679379000000000000003 | DE0073237966400000000000000330298 | Müllheim | Baden-Württemberg | 79379 | 10.56 | Solar/Gebäude | 2013-06-18 |  | 2013-06-18 |  |  | NS | Ja (keine Belieferung Dritter) | regelbar nach § 9 Abs. 2 EEG 2014 | NEIN | SOT
E11411011245579688000000000000003 | DE0073237972500000000000000329985 | Hausen | Baden-Württemberg | 79688 | 3.86 | Solar/Gebäude | 2013-06-18 |  | 2013-06-18 |  |  | NS | Nein | 70%-Begrenzung | NEIN | SOT
E11411011207079618000000000000003 | DE0073237812600000000000000330172 | Rheinfelden | Baden-Württemberg | 79618 | 19.78 | Solar/Gebäude | 2013-06-17 |  | 2013-06-17 |  |  | NS | Ja (keine Belieferung Dritter) | regelbar nach § 9 Abs. 2 EEG 2014 | NEIN | SOT
E11411011205579809000000000000003 | DE0073237814700000000000000331254 | Weilheim | Baden-Württemberg | 79809 | 24.48 | Solar/Gebäude | 2013-06-17 |  | 2013-06-17 |  |  | NS | Ja (keine Belieferung Dritter) | 70%-Begrenzung | NEIN | SOT
E11411011320378126000000000000003 | DE0073237814700000000000000331254 | Königsfeld | Baden-Württemberg | 78126 | 5.39 | Solar/Gebäude | 2013-06-14 |  | 2013-06-14 |  |  | NS | Nein | regelbar nach § 9 Abs. 2 EEG 2014 | NEIN | SOT
E11411011308178078000000000000003 | DE0073237987200000000000000330478 | Niedereschach | Baden-Württemberg | 78078 | 9.8 | Solar/Gebäude | 2013-06-14 |  | 2013-06-14 |  |  | NS | Nein | regelbar nach § 9 Abs. 2 EEG 2014 | NEIN | SOT
E11411011267379725000000000000003 | DE0073237812600000000000000331453 | Laufenburg | Baden-Württemberg | 79725 | 6.37 | Solar/Gebäude | 2013-06-14 |  | 2013-06-14 |  |  | NS | Ja (keine Belieferung Dritter) | regelbar nach § 9 Abs. 2 EEG 2014 | NEIN | SOT
E11411011233079725000000000000003 | DE0073237985300000000000000329774 | Laufenburg | Baden-Württemberg | 79725 | 6.37 | Solar/Gebäude | 2013-06-14 |  | 2013-06-14 |  |  | NS | Ja (keine Belieferung Dritter) | regelbar nach § 9 Abs. 2 EEG 2014 | NEIN | SOT
E11411011225579733000000000000003 | DE0073237816600000000000000330165 | Görwihl | Baden-Württemberg | 79733 | 10.29 | Solar/Gebäude | 2013-06-14 |  | 2013-06-14 |  |  | NS | Ja (keine Belieferung Dritter) | 70%-Begrenzung | NEIN | SOT
E11411011279979594000000000000003 | DE0073237973300000000000000328594 | Inzlingen | Baden-Württemberg | 79594 | 9.98 | Solar/Gebäude | 2013-06-14 |  | 2013-06-14 |  |  | NS | Nein | 70%-Begrenzung | NEIN | SOT
E11411011203679400000000000000003 | DE0073237812600000000000000331453 | Kandern | Baden-Württemberg | 79400 | 14.25 | Solar/Gebäude | 2013-06-13 |  | 2013-06-13 |  |  | NS | Ja (keine Belieferung Dritter) | regelbar nach § 9 Abs. 2 EEG 2014 | NEIN | SOT
E11411011281979725000000000000003 | DE0073237816600000000000000330174 | Laufenburg | Baden-Württemberg | 79725 | 8.085 | Solar/Gebäude | 2013-06-13 |  | 2013-06-13 |  |  | NS | Nein | regelbar nach § 9 Abs. 2 EEG 2014 | NEIN | SOT
E11411011213079689000000000000003 | DE0073237973700000000000000329056 | Maulburg | Baden-Württemberg | 79689 | 4.2 | Solar/Gebäude | 2013-06-12 |  | 2013-06-12 |  |  | NS | Nein | 70%-Begrenzung | NEIN | SOT
E11411011206879774000000000000003 | DE0073237973300000000000000328594 | Albbruck | Baden-Württemberg | 79774 | 3.75 | Solar/Gebäude | 2013-06-12 |  | 2013-06-12 |  |  | NS | Nein | regelbar nach § 9 Abs. 2 EEG 2014 | NEIN | SOT
E11411011195379588000000000000003 | DE0073237929400000000000000330263 | Efringen-Kirchen | Baden-Württemberg | 79588 | 5.74 | Solar/Gebäude | 2013-06-11 |  | 2013-06-11 |  |  | NS | Nein | regelbar nach § 9 Abs. 2 EEG 2014 | NEIN | SOT
E11411011214879379000000000000003 | DE0073237816600000000000000329081 | Müllheim | Baden-Württemberg | 79379 | 19.76 | Solar/Gebäude | 2013-06-11 |  | 2013-06-11 |  |  | NS | Ja (keine Belieferung Dritter) | 70%-Begrenzung | NEIN | SOT
E11411011317778166000000000000003 | DE0073237937900000000000000331991 | Donaueschingen | Baden-Württemberg | 78166 | 13.72 | Solar/Gebäude | 2013-06-10 |  | 2013-06-10 |  |  | NS | Ja (keine Belieferung Dritter) | regelbar nach § 9 Abs. 2 EEG 2014 | NEIN | SOT
E11411011259179650000000000000003 | DE0073237812600000000000000331453 | Schopfheim | Baden-Württemberg | 79650 | 8.2 | Solar/Gebäude | 2013-06-10 |  | 2013-06-10 |  |  | NS | Nein | 70%-Begrenzung | NEIN | SOT
E11411011188579258000000000000003 | DE0073237824700000000000000330060 | Hartheim | Baden-Württemberg | 79258 | 6.4 | Solar/Gebäude | 2013-06-07 |  | 2013-06-07 |  |  | NS | Nein | regelbar nach § 9 Abs. 2 EEG 2014 | NEIN | SOT
E11411011188179424000000000000003 | DE0073237953900000000000000326719 | Auggen | Baden-Württemberg | 79424 | 30 | Solar/Gebäude | 2013-06-06 |  | 2013-06-06 |  |  | NS | Ja (keine Belieferung Dritter) | regelbar nach § 9 Abs. 2 EEG 2014 | NEIN | SOT
E11411011283878166000000000000003 | DE0073237812600000000000000330172 | Donaueschingen | Baden-Württemberg | 78166 | 5.88 | Solar/Gebäude | 2013-06-04 |  | 2013-06-04 |  |  | NS | Nein | regelbar nach § 9 Abs. 2 EEG 2014 | NEIN | SOT
E11411011204479618000000000000003 | DE0073237966400000000000000330298 | Rheinfelden | Baden-Württemberg | 79618 | 58.32 | Solar/Gebäude | 2013-05-31 |  | 2013-05-31 |  |  | NS | Ja (mit Belieferung Dritter) | regelbar nach § 9 Abs. 2 EEG 2014 | JA | SOL
E11411011214779379000000000000003 | DE0073237808600000000000000330632 | Müllheim | Baden-Württemberg | 79379 | 24.64 | Solar/Gebäude | 2013-05-31 |  | 2013-05-31 |  |  | NS | Nein | regelbar nach § 9 Abs. 2 EEG 2014 | NEIN | SOT
E11411011257079238000000000000003 | DE0073237929400000000000000330263 | Ehrenkirchen | Baden-Württemberg | 79238 | 15.96 | Solar/Gebäude | 2013-05-31 |  | 2013-05-31 |  |  | NS | Ja (keine Belieferung Dritter) | regelbar nach § 9 Abs. 2 EEG 2014 | NEIN | SOT
E11411011407178187000000000000003 | DE0073237941800000000000000330498 | Geisingen | Baden-Württemberg | 78187 | 13 | Solar/Gebäude | 2013-05-31 |  | 2013-05-31 |  |  | NS | Ja (keine Belieferung Dritter) | 70%-Begrenzung | NEIN | SOT
E11411011226279736000000000000003 | DE0073237814700000000000000331254 | Rickenbach | Baden-Württemberg | 79736 | 9.8 | Solar/Gebäude | 2013-05-31 |  | 2013-05-31 |  |  | NS | Nein | regelbar nach § 9 Abs. 2 EEG 2014 | NEIN | SOT
E11411011185479639000000000000003 | DE0073237819400000000000000330634 | Grenzach-Wyhlen | Baden-Württemberg | 79639 | 29.61 | Solar/Gebäude | 2013-05-31 |  | 2013-05-31 |  |  | NS | Ja (keine Belieferung Dritter) | regelbar nach § 9 Abs. 2 EEG 2014 | NEIN | SOT
E11411011189279669000000000000003 | DE0005427961800000000000000003790 | Zell | Baden-Württemberg | 79669 | 10 | Solar/Gebäude | 2013-05-31 |  | 2013-05-31 |  |  | NS | Nein | regelbar nach § 9 Abs. 2 EEG 2014 | NEIN | SOT
E11411011193779664000000000000003 | DE0073237816600000000000000330175 | Wehr | Baden-Württemberg | 79664 | 5.4 | Solar/Gebäude | 2013-05-31 |  | 2013-05-31 |  |  | NS | Nein | regelbar nach § 9 Abs. 2 EEG 2014 | NEIN | SOT
E11411011188079650000000000000003 | DE0073237966400000000000000330316 | Schopfheim | Baden-Württemberg | 79650 | 9.6 | Solar/Gebäude | 2013-05-31 |  | 2013-05-31 |  |  | NS | Nein | regelbar nach § 9 Abs. 2 EEG 2014 | NEIN | SOT
E11418011840029401500101010000001 | DE0073237973000000000000000330377 | Löffingen | Baden-Württemberg | 79843 | 10 | Solar/Gebäude | 2013-05-31 |  | 2015-01-01 |  |  | NS | Nein | 70%-Begrenzung | NEIN | SOT
E11411011200778166000000000000003 | DE0073237812600000000000000331453 | Donaueschingen | Baden-Württemberg | 78166 | 23.5 | Solar/Gebäude | 2013-05-31 |  | 2013-05-31 |  |  | NS | Ja (keine Belieferung Dritter) | regelbar nach § 9 Abs. 2 EEG 2014 | NEIN | SOT
E11411011187979639000000000000003 | DE0073237808600000000000000330632 | Grenzach-Wyhlen | Baden-Württemberg | 79639 | 5.33 | Solar/Gebäude | 2013-05-29 |  | 2013-05-29 |  |  | NS | Nein | regelbar nach § 9 Abs. 2 EEG 2014 | NEIN | SOT
E11411011174279777000000000000003 | DE0073237816600000000000000330175 | Ühlingen-Birkendorf | Baden-Württemberg | 79777 | 5.5 | Solar/Gebäude | 2013-05-29 |  | 2013-05-29 |  |  | NS | Nein | regelbar nach § 9 Abs. 2 EEG 2014 | NEIN | SOT
E11411011174678187000000000000003 | DE0073237986500000000000000329173 | Geisingen | Baden-Württemberg | 78187 | 6 | Solar/Gebäude | 2013-05-29 |  | 2013-05-29 |  |  | NS | Nein | regelbar nach § 9 Abs. 2 EEG 2014 | NEIN | SOT
E11411011172779410000000000000003 | DE0073237979000000000000000328546 | Badenweiler | Baden-Württemberg | 79410 | 4.59 | Solar/Gebäude | 2013-05-29 |  | 2013-05-29 |  |  | NS | Nein | regelbar nach § 9 Abs. 2 EEG 2014 | NEIN | SOT
E11411011174078083000000000000003 | DE0073237929400000000000000330263 | Dauchingen | Baden-Württemberg | 78083 | 4.41 | Solar/Gebäude | 2013-05-29 |  | 2013-05-29 |  |  | NS | Nein | regelbar nach § 9 Abs. 2 EEG 2014 | NEIN | SOT
E11411011197579862000000000000003 | DE0073237812600000000000000330172 | Höchenschwand | Baden-Württemberg | 79862 | 4.5 | Solar/Gebäude | 2013-05-29 |  | 2013-05-29 |  |  | NS | Nein | 70%-Begrenzung | NEIN | SOT
E11411011284279427000000000000003 | DE0073237923800000000000000331449 | Eschbach | Baden-Württemberg | 79427 | 11.52 | Solar/Gebäude | 2013-05-29 |  | 2013-05-29 |  |  | NS | Ja (keine Belieferung Dritter) | 70%-Begrenzung | NEIN | SOT
E11411011371179541000000000000003 | DE0073237825900000000000000330224 | Lörrach | Baden-Württemberg | 79541 | 17.48 | Solar/Gebäude | 2013-05-29 |  | 2013-05-29 |  |  | NS | Ja (keine Belieferung Dritter) | regelbar nach § 9 Abs. 2 EEG 2014 | NEIN | SOT
E11411011176379219000000000000003 | DE0073237816600000000000000330165 | Staufen | Baden-Württemberg | 79219 | 28.5 | Solar/Gebäude | 2013-05-29 |  | 2013-05-29 |  |  | NS | Ja (keine Belieferung Dritter) | regelbar nach § 9 Abs. 2 EEG 2014 | NEIN | SOT
E11411011172879219000000000000003 | DE0073237816600000000000000329081 | Staufen | Baden-Württemberg | 79219 | 12.25 | Solar/Gebäude | 2013-05-29 |  | 2013-05-29 |  |  | NS | Ja (keine Belieferung Dritter) | 70%-Begrenzung | NEIN | SOT
E11411011194279576000000000000003 | DE0073237812600000000000000330172 | Weil am Rhein | Baden-Württemberg | 79576 | 6.56 | Solar/Gebäude | 2013-05-29 |  | 2013-05-29 |  |  | NS | Nein | 70%-Begrenzung | NEIN | SOT
E11411011172479588000000000000003 | DE0005427961800000000000000003790 | Efringen-Kirchen | Baden-Württemberg | 79588 | 4.51 | Solar/Gebäude | 2013-05-29 |  | 2013-05-29 |  |  | NS | Nein | regelbar nach § 9 Abs. 2 EEG 2014 | NEIN | SOT
E11411011186979848000000000000003 | DE0073237816600000000000000330279 | Bonndorf | Baden-Württemberg | 79848 | 7.95 | Solar/Gebäude | 2013-05-29 |  | 2013-05-29 |  |  | NS | Nein | regelbar nach § 9 Abs. 2 EEG 2014 | NEIN | SOT
E11411011174479837000000000000003 | DE0073237987200000000000000330478 | Häusern | Baden-Württemberg | 79837 | 29.4 | Solar/Gebäude | 2013-05-29 |  | 2013-05-29 |  |  | NS | Ja (keine Belieferung Dritter) | regelbar nach § 9 Abs. 2 EEG 2014 | NEIN | SOT
E11411011207279539000000000000003 | DE0073237816600000000000000330174 | Lörrach | Baden-Württemberg | 79539 | 5.4 | Solar/Gebäude | 2013-05-29 |  | 2013-05-29 |  |  | NS | Nein | regelbar nach § 9 Abs. 2 EEG 2014 | NEIN | SOT
E11411011194479780000000000000003 | DE0073237973000000000000000329321 | Stühlingen | Baden-Württemberg | 79780 | 2.34 | Solar/Gebäude | 2013-05-29 |  | 2013-05-29 |  |  | NS | Nein | 70%-Begrenzung | NEIN | SOT
E11411011197679848000000000000003 | DE0073237984800000000000000311976 | Bonndorf | Baden-Württemberg | 79848 | 9.5 | Solar/Gebäude | 2013-05-28 |  | 2013-05-28 |  |  | NS | Nein | 70%-Begrenzung | NEIN | SOT
E11411011210179837000000000000003 | DE0073237987200000000000000330478 | St. Blasien | Baden-Württemberg | 79837 | 8.82 | Solar/Gebäude | 2013-05-28 |  | 2013-05-28 |  |  | NS | Nein | regelbar nach § 9 Abs. 2 EEG 2014 | NEIN | SOT
E11411011171779809000000000000003 | DE0073237816600000000000000329081 | Weilheim | Baden-Württemberg | 79809 | 12 | Solar/Gebäude | 2013-05-28 |  | 2013-05-28 |  |  | NS | Ja (keine Belieferung Dritter) | regelbar nach § 9 Abs. 2 EEG 2014 | NEIN | SOT
E11411011171679588000000000000003 | DE0073237961800000000000000330077 | Efringen-Kirchen | Baden-Württemberg | 79588 | 6.615 | Solar/Gebäude | 2013-05-28 |  | 2013-05-28 |  |  | NS | Nein | regelbar nach § 9 Abs. 2 EEG 2014 | NEIN | SOT
E11411011171879539000000000000003 | DE0073237819400000000000000330431 | Lörrach | Baden-Württemberg | 79539 | 4.32 | Solar/Gebäude | 2013-05-28 |  | 2013-05-28 |  |  | NS | Nein | regelbar nach § 9 Abs. 2 EEG 2014 | NEIN | SOT
E11411011171379809000000000000003 | DE0073237812600000000000000330172 | Weilheim | Baden-Württemberg | 79809 | 11.25 | Solar/Gebäude | 2013-05-27 |  | 2013-05-27 |  |  | NS | Ja (keine Belieferung Dritter) | 70%-Begrenzung | NEIN | SOT
E11411011170879592000000000000003 | DE0073237808600000000000000330632 | Fischingen | Baden-Württemberg | 79592 | 8.82 | Solar/Gebäude | 2013-05-27 |  | 2013-05-27 |  |  | NS | Nein | regelbar nach § 9 Abs. 2 EEG 2014 | NEIN | SOT
E11411011171279219000000000000003 | DE0073237966400000000000000330316 | Staufen | Baden-Württemberg | 79219 | 9.62 | Solar/Gebäude | 2013-05-27 |  | 2013-05-27 |  |  | NS | Nein | 70%-Begrenzung | NEIN | SOT
E11411011173978083000000000000003 | DE0073237825900000000000000330224 | Dauchingen | Baden-Württemberg | 78083 | 9.9 | Solar/Gebäude | 2013-05-27 |  | 2013-05-27 |  |  | NS | Nein | regelbar nach § 9 Abs. 2 EEG 2014 | NEIN | SOT
E11411011188279774000000000000003 | DE0073237986500000000000000329173 | Albbruck | Baden-Württemberg | 79774 | 12 | Solar/Gebäude | 2013-05-27 |  | 2013-05-27 |  |  | NS | Ja (keine Belieferung Dritter) | regelbar nach § 9 Abs. 2 EEG 2014 | NEIN | SOT
E11411011169179588000000000000003 | DE0073237816600000000000000330174 | Efringen-Kirchen | Baden-Württemberg | 79588 | 1.4 | Solar/Gebäude | 2013-05-24 |  | 2013-05-24 |  |  | NS | Nein | 70%-Begrenzung | NEIN | SOT
E11411011225078126000000000000003 | DE0073237923800000000000000331449 | Königsfeld | Baden-Württemberg | 78126 | 9.805 | Solar/Gebäude | 2013-05-24 |  | 2013-05-24 |  |  | NS | Nein | regelbar nach § 9 Abs. 2 EEG 2014 | NEIN | SOT
E11411011170279618000000000000003 | DE0073237942400000000000000331633 | Rheinfelden | Baden-Württemberg | 79618 | 9.5 | Solar/Gebäude | 2013-05-24 |  | 2013-05-24 |  |  | NS | Nein | regelbar nach § 9 Abs. 2 EEG 2014 | NEIN | SOT
E11411011168979379000000000000003 | DE0073237963900000000000000325900 | Müllheim | Baden-Württemberg | 79379 | 10.78 | Solar/Gebäude | 2013-05-24 |  | 2013-05-24 |  |  | NS | Ja (keine Belieferung Dritter) | regelbar nach § 9 Abs. 2 EEG 2014 | NEIN | SOT
E11411011168479227000000000000003 | DE0073237942400000000000000331633 | Schallstadt | Baden-Württemberg | 79227 | 7.35 | Solar/Gebäude | 2013-05-23 |  | 2013-05-23 |  |  | NS | Nein | regelbar nach § 9 Abs. 2 EEG 2014 | NEIN | SOT
E11411011168779848000000000000003 | DE0073237942400000000000000331633 | Bonndorf | Baden-Württemberg | 79848 | 8.5 | Solar/Gebäude | 2013-05-23 |  | 2013-05-23 |  |  | NS | Nein | regelbar nach § 9 Abs. 2 EEG 2014 | NEIN | SOT
E11411011168679424000000000000003 | DE0073237816600000000000000330279 | Auggen | Baden-Württemberg | 79424 | 9.8 | Solar/Gebäude | 2013-05-23 |  | 2013-05-23 |  |  | NS | Nein | regelbar nach § 9 Abs. 2 EEG 2014 | NEIN | SOT
E11411011169079848000000000000003 | DE0073237816600000000000000330175 | Bonndorf | Baden-Württemberg | 79848 | 6 | Solar/Gebäude | 2013-05-23 |  | 2013-05-23 |  |  | NS | Nein | regelbar nach § 9 Abs. 2 EEG 2014 | NEIN | SOT
E11411011193979737000000000000003 | DE0073237808600000000000000330632 | Herrischried | Baden-Württemberg | 79737 | 5.88 | Solar/Gebäude | 2013-05-22 |  | 2013-05-22 |  |  | NS | Nein | regelbar nach § 9 Abs. 2 EEG 2014 | NEIN | SOT
E11411011167379597000000000000003 | DE0073237824700000000000000330020 | Schallbach | Baden-Württemberg | 79597 | 7.8 | Solar/Gebäude | 2013-05-22 |  | 2013-05-22 |  |  | NS | Nein | 70%-Begrenzung | NEIN | SOT
E11411011170379618000000000000003 | DE0073237941800000000000000330498 | Rheinfelden | Baden-Württemberg | 79618 | 7.5 | Solar/Gebäude | 2013-05-22 |  | 2013-05-22 |  |  | NS | Nein | regelbar nach § 9 Abs. 2 EEG 2014 | NEIN | SOT
E11411011164179244000000000000003 | DE0073237924400000000000000311641 | Münstertal | Baden-Württemberg | 79244 | 7.95 | Solar/Gebäude | 2013-05-17 |  | 2013-05-17 |  |  | NS | Nein | 70%-Begrenzung | NEIN | SOT
E11411011207679790000000000000003 | DE0073237979000000000000000312076 | Küssaberg | Baden-Württemberg | 79790 | 6.63 | Solar/Gebäude | 2013-05-17 |  | 2013-05-17 |  |  | NS | Nein | 70%-Begrenzung | NEIN | SOT
E11411011163879282000000000000003 | DE0073237987200000000000000330478 | Ballrechten-Dottingen | Baden-Württemberg | 79282 | 17.15 | Solar/Gebäude | 2013-05-17 |  | 2013-05-17 |  |  | NS | Ja (keine Belieferung Dritter) | regelbar nach § 9 Abs. 2 EEG 2014 | NEIN | SOT
E11411011163979725000000000000003 | DE0073237963900000000000000325900 | Laufenburg | Baden-Württemberg | 79725 | 9.75 | Solar/Gebäude | 2013-05-17 |  | 2013-05-17 |  |  | NS | Nein | regelbar nach § 9 Abs. 2 EEG 2014 | NEIN | SOT
E11411011163379639000000000000003 | DE0073237985300000000000000329774 | Grenzach-Wyhlen | Baden-Württemberg | 79639 | 6 | Solar/Gebäude | 2013-05-17 |  | 2013-05-17 |  |  | NS | Nein | regelbar nach § 9 Abs. 2 EEG 2014 | NEIN | SOT
E11411011218778073000000000000003 | DE0073237973000000000000000330177 | Bad Dürrheim | Baden-Württemberg | 78073 | 6.37 | Solar/Gebäude | 2013-05-17 |  | 2013-05-17 |  |  | NS | Nein | regelbar nach § 9 Abs. 2 EEG 2014 | NEIN | SOT
E11411011160979294000000000000003 | DE0073237929400000000000000311609 | Sölden | Baden-Württemberg | 79294 | 5.26 | Solar/Gebäude | 2013-05-16 |  | 2013-05-16 |  |  | NS | Nein | regelbar nach § 9 Abs. 2 EEG 2014 | NEIN | SOT
E11411011163779379000000000000003 | DE0073237972500000000000000329985 | Müllheim | Baden-Württemberg | 79379 | 12 | Solar/Gebäude | 2013-05-16 |  | 2013-05-16 |  |  | NS | Ja (keine Belieferung Dritter) | regelbar nach § 9 Abs. 2 EEG 2014 | NEIN | SOT
E11411011160879865000000000000003 | DE0073237973700000000000000329056 | Grafenhausen | Baden-Württemberg | 79865 | 29.4 | Solar/Gebäude | 2013-05-16 |  | 2013-05-16 |  |  | NS | Ja (keine Belieferung Dritter) | regelbar nach § 9 Abs. 2 EEG 2014 | NEIN | SOT
E11411011291079427000000000000003 | DE0073237814700000000000000331254 | Eschbach | Baden-Württemberg | 79427 | 1 | Solar/Gebäude | 2013-05-16 |  | 2013-05-16 |  |  | NS | Nein | 70%-Begrenzung | NEIN | SOT
E11411011162179541000000000000003 | DE0073237966400000000000000330316 | Lörrach | Baden-Württemberg | 79541 | 5.46 | Solar/Gebäude | 2013-05-16 |  | 2013-05-16 |  |  | NS | Nein | 70%-Begrenzung | NEIN | SOT
E11411011158179594000000000000003 | DE0073237986200000000000000330264 | Inzlingen | Baden-Württemberg | 79594 | 10.14 | Solar/Gebäude | 2013-05-15 |  | 2013-05-15 |  |  | NS | Ja (keine Belieferung Dritter) | regelbar nach § 9 Abs. 2 EEG 2014 | NEIN | SOT
E11411011213178187000000000000003 | DE0073237816600000000000000330165 | Geisingen | Baden-Württemberg | 78187 | 9.8 | Solar/Gebäude | 2013-05-14 |  | 2013-05-14 |  |  | NS | Nein | 70%-Begrenzung | NEIN | SOT
E11411011153678194000000000000003 | DE0073237812600000000000000331453 | Immendingen | Baden-Württemberg | 78194 | 1.715 | Solar/Gebäude | 2013-05-13 |  | 2013-05-13 |  |  | NS | Nein | 70%-Begrenzung | NEIN | SOT
E11411011242279415000000000000003 | DE0073237812600000000000000331453 | Bad Bellingen | Baden-Württemberg | 79415 | 149.685 | Solar/Gebäude | 2013-05-10 |  | 2013-05-10 |  |  | MS | Ja (keine Belieferung Dritter) | regelbar nach § 9 Abs. 1 EEG 2014 | JA | SOL
E11411011217779238000000000000003 | DE0073237824700000000000000330020 | Ehrenkirchen | Baden-Württemberg | 79238 | 50.47 | Solar/Gebäude | 2013-05-08 |  | 2013-05-08 |  |  | MS | Ja (keine Belieferung Dritter) | regelbar nach § 9 Abs. 2 EEG 2014 | JA | SOL
E11411011147979589000000000000003 | DE0073237987200000000000000330478 | Binzen | Baden-Württemberg | 79589 | 4.41 | Solar/Gebäude | 2013-05-07 |  | 2013-05-07 |  |  | NS | Nein | 70%-Begrenzung | NEIN | SOT
E11411011148479853000000000000003 | DE0073237808600000000000000330632 | Lenzkirch | Baden-Württemberg | 79853 | 3.315 | Solar/Gebäude | 2013-05-02 |  | 2013-05-02 |  |  | NS | Nein | 70%-Begrenzung | NEIN | SOT
E11411011322979539000000000000003 | DE0073237973000000000000000330377 | Lörrach | Baden-Württemberg | 79539 | 103.056 | Solar/Gebäude | 2013-04-30 |  | 2013-04-30 |  |  | NS | Nein | regelbar nach § 9 Abs. 1 EEG 2014 | JA | SOL
E11411011166979853000000000000003 | DE0073237816600000000000000330165 | Lenzkirch | Baden-Württemberg | 79853 | 9.92 | Solar/Gebäude | 2013-04-30 |  | 2013-04-30 |  |  | NS | Nein | regelbar nach § 9 Abs. 2 EEG 2014 | NEIN | SOT
E11411011164079379000000000000003 | DE0073237808600000000000000330632 | Müllheim | Baden-Württemberg | 79379 | 5.75 | Solar/Gebäude | 2013-04-30 |  | 2013-04-30 |  |  | NS | Nein | regelbar nach § 9 Abs. 2 EEG 2014 | NEIN | SOT
E11411011165179871000000000000003 | DE0073237967400000000000000328378 | Eisenbach | Baden-Württemberg | 79871 | 23.04 | Solar/Gebäude | 2013-04-30 |  | 2013-04-30 |  |  | NS | Ja (keine Belieferung Dritter) | regelbar nach § 9 Abs. 2 EEG 2014 | NEIN | SOT
E11411011150679736000000000000003 | DE0073237972500000000000000329342 | Rickenbach | Baden-Württemberg | 79736 | 16.415 | Solar/Gebäude | 2013-04-30 |  | 2013-04-30 |  |  | NS | Ja (keine Belieferung Dritter) | regelbar nach § 9 Abs. 2 EEG 2014 | NEIN | SOT
E11411011147879639000000000000003 | DE0073237963900000000000000325900 | Grenzach-Wyhlen | Baden-Württemberg | 79639 | 13.53 | Solar/Gebäude | 2013-04-30 |  | 2013-04-30 |  |  | NS | Ja (keine Belieferung Dritter) | regelbar nach § 9 Abs. 2 EEG 2014 | NEIN | SOT
E11411011147579618000000000000003 | DE0073237967400000000000000328378 | Rheinfelden | Baden-Württemberg | 79618 | 12.312 | Solar/Gebäude | 2013-04-30 |  | 2013-04-30 |  |  | NS | Ja (keine Belieferung Dritter) | regelbar nach § 9 Abs. 2 EEG 2014 | NEIN | SOT
E11411011180479588000000000000003 | DE0073237808600000000000000330632 | Efringen-Kirchen | Baden-Württemberg | 79588 | 21.66 | Solar/Gebäude | 2013-04-30 |  | 2013-04-30 |  |  | NS | Ja (mit Belieferung Dritter) | regelbar nach § 9 Abs. 2 EEG 2014 | NEIN | SOT
E11411011143079585000000000000003 | DE0073237941800000000000000330498 | Steinen | Baden-Württemberg | 79585 | 7.8 | Solar/Gebäude | 2013-04-30 |  | 2013-04-30 |  |  | NS | Nein | regelbar nach § 9 Abs. 2 EEG 2014 | NEIN | SOT
E11411011142779736000000000000003 | DE0073237961800000000000000330077 | Rickenbach | Baden-Württemberg | 79736 | 6 | Solar/Gebäude | 2013-04-30 |  | 2013-04-30 |  |  | NS | Nein | regelbar nach § 9 Abs. 2 EEG 2014 | NEIN | SOT
E11411011147679618000000000000003 | DE0073237973000000000000000330177 | Rheinfelden | Baden-Württemberg | 79618 | 7.26 | Solar/Gebäude | 2013-04-30 |  | 2013-04-30 |  |  | NS | Nein | regelbar nach § 9 Abs. 2 EEG 2014 | NEIN | SOT
E11411011140779379000000000000003 | DE0073237973000000000000000330177 | Müllheim | Baden-Württemberg | 79379 | 4.8 | Solar/Gebäude | 2013-04-30 |  | 2013-04-30 |  |  | NS | Nein | 70%-Begrenzung | NEIN | SOT
E11411011172379594000000000000003 | DE0073237816600000000000000330174 | Inzlingen | Baden-Württemberg | 79594 | 8.215 | Solar/Gebäude | 2013-04-30 |  | 2013-04-30 |  |  | NS | Nein | regelbar nach § 9 Abs. 2 EEG 2014 | NEIN | SOT
E11411011146478126000000000000003 | DE0073237973000000000000000330377 | Königsfeld | Baden-Württemberg | 78126 | 9.54 | Solar/Gebäude | 2013-04-30 |  | 2013-04-30 |  |  | NS | Nein | regelbar nach § 9 Abs. 2 EEG 2014 | NEIN | SOT
E11411011158479282000000000000003 | DE0073237824700000000000000330020 | Ballrechten-Dottingen | Baden-Württemberg | 79282 | 5 | Solar/Gebäude | 2013-04-30 |  | 2013-04-30 |  |  | NS | Nein | 70%-Begrenzung | NEIN | SOT
E11411011142279238000000000000003 | DE0073237825900000000000000330224 | Ehrenkirchen | Baden-Württemberg | 79238 | 68.58 | Solar/Gebäude | 2013-04-30 |  | 2013-04-30 |  |  | MS | Ja (keine Belieferung Dritter) | regelbar nach § 9 Abs. 2 EEG 2014 | JA | SOL
E11411011146978126000000000000003 | DE0073237807800000000000000330480 | Königsfeld | Baden-Württemberg | 78126 | 8.415 | Solar/Gebäude | 2013-04-30 |  | 2013-04-30 |  |  | NS | Ja (keine Belieferung Dritter) | regelbar nach § 9 Abs. 2 EEG 2014 | NEIN | SOT
E11411011132879774000000000000003 | DE0073237857600000000000000331773 | Albbruck | Baden-Württemberg | 79774 | 6.63 | Solar/Gebäude | 2013-04-29 |  | 2013-04-29 |  |  | NS | Nein | regelbar nach § 9 Abs. 2 EEG 2014 | NEIN | SOT
E11411011132279244000000000000003 | DE0073237986200000000000000330264 | Münstertal | Baden-Württemberg | 79244 | 6.3 | Solar/Gebäude | 2013-04-29 |  | 2013-04-29 |  |  | NS | Nein | regelbar nach § 9 Abs. 2 EEG 2014 | NEIN | SOT
E11411011170579618000000000000003 | DE0073237816600000000000000330174 | Rheinfelden | Baden-Württemberg | 79618 | 95.55 | Solar/Gebäude | 2013-04-29 |  | 2013-04-29 |  |  | MS | Ja (keine Belieferung Dritter) | regelbar nach § 9 Abs. 2 EEG 2014 | JA | SOL
E11411011148079737000000000000003 | DE0073237973000000000000000330377 | Herrischried | Baden-Württemberg | 79737 | 5.13 | Solar/Gebäude | 2013-04-29 |  | 2013-04-29 |  |  | NS | Nein | 70%-Begrenzung | NEIN | SOT
E11411011167179871000000000000003 | DE0073237987200000000000000330478 | Eisenbach | Baden-Württemberg | 79871 | 35.76 | Solar/Gebäude | 2013-04-29 |  | 2013-04-29 |  |  | MS | Ja (keine Belieferung Dritter) | regelbar nach § 9 Abs. 2 EEG 2014 | NEIN | SOT
E11411011148279862000000000000003 | DE0073237923800000000000000331449 | Höchenschwand | Baden-Württemberg | 79862 | 4.704 | Solar/Gebäude | 2013-04-29 |  | 2013-04-29 |  |  | NS | Nein | 70%-Begrenzung | NEIN | SOT
E11411011161579219000000000000003 | DE0073237937900000000000000331991 | Staufen | Baden-Württemberg | 79219 | 4.275 | Solar/Gebäude | 2013-04-29 |  | 2013-04-29 |  |  | NS | Nein | 70%-Begrenzung | NEIN | SOT
E11411011134278073000000000000003 | DE0073237808600000000000000330632 | Bad Dürrheim | Baden-Württemberg | 78073 | 5.04 | Solar/Gebäude | 2013-04-29 |  | 2013-04-29 |  |  | NS | Nein | 70%-Begrenzung | NEIN | SOT
E11411011132579418000000000000003 | DE0073237937900000000000000331991 | Schliengen | Baden-Württemberg | 79418 | 9.805 | Solar/Gebäude | 2013-04-29 |  | 2013-04-29 |  |  | NS | Nein | 70%-Begrenzung | NEIN | SOT
E11411011166179682000000000000003 | DE0073237814700000000000000331254 | Todtmoos | Baden-Württemberg | 79682 | 6.37 | Solar/Gebäude | 2013-04-29 |  | 2013-04-29 |  |  | NS | Ja (keine Belieferung Dritter) | regelbar nach § 9 Abs. 2 EEG 2014 | NEIN | SOT
E11411011132679588000000000000003 | DE0073237972500000000000000329985 | Efringen-Kirchen | Baden-Württemberg | 79588 | 35.035 | Solar/Gebäude | 2013-04-29 |  | 2013-04-29 |  |  | NS | Ja (keine Belieferung Dritter) | regelbar nach § 9 Abs. 2 EEG 2014 | NEIN | SOT
E11411011132379539000000000000003 | DE0073237973700000000000000329056 | Lörrach | Baden-Württemberg | 79539 | 29.645 | Solar/Gebäude | 2013-04-29 |  | 2013-04-29 |  |  | NS | Ja (mit Belieferung Dritter) | regelbar nach § 9 Abs. 2 EEG 2014 | NEIN | SOT
E11411011134579541000000000000003 | DE0073237814700000000000000331254 | Lörrach | Baden-Württemberg | 79541 | 5 | Solar/Gebäude | 2013-04-29 |  | 2013-04-29 |  |  | NS | Nein | regelbar nach § 9 Abs. 2 EEG 2014 | NEIN | SOT
E11411011134479650000000000000003 | DE0073237816600000000000000329081 | Schopfheim | Baden-Württemberg | 79650 | 5.2 | Solar/Gebäude | 2013-04-29 |  | 2013-04-29 |  |  | NS | Nein | 70%-Begrenzung | NEIN | SOT
E11411011134079576000000000000003 | DE0073237963900000000000000325900 | Weil am Rhein | Baden-Württemberg | 79576 | 5.88 | Solar/Gebäude | 2013-04-29 |  | 2013-04-29 |  |  | NS | Nein | regelbar nach § 9 Abs. 2 EEG 2014 | NEIN | SOT
E11411011135079539000000000000003 | DE0073237816600000000000000330175 | Lörrach | Baden-Württemberg | 79539 | 3.485 | Solar/Gebäude | 2013-04-29 |  | 2013-04-29 |  |  | NS | Nein | regelbar nach § 9 Abs. 2 EEG 2014 | NEIN | SOT
E11411011134879539000000000000003 | DE0073237966400000000000000330298 | Lörrach | Baden-Württemberg | 79539 | 7.38 | Solar/Gebäude | 2013-04-29 |  | 2013-04-29 |  |  | NS | Nein | regelbar nach § 9 Abs. 2 EEG 2014 | NEIN | SOT
E11411011132479258000000000000003 | DE0073237972500000000000000329342 | Hartheim | Baden-Württemberg | 79258 | 9.25 | Solar/Gebäude | 2013-04-29 |  | 2013-04-29 |  |  | NS | Nein | 70%-Begrenzung | NEIN | SOT
E11411011170779599000000000000003 | DE0073237972500000000000000329985 | Wittlingen | Baden-Württemberg | 79599 | 9.555 | Solar/Gebäude | 2013-04-29 |  | 2013-04-29 |  |  | NS | Nein | regelbar nach § 9 Abs. 2 EEG 2014 | NEIN | SOT
E11411011307679594000000000000003 | DE0073237986500000000000000329173 | Inzlingen | Baden-Württemberg | 79594 | 50.175 | Solar/Gebäude | 2013-04-29 |  | 2013-04-29 |  |  | NS | Ja (mit Belieferung Dritter) | regelbar nach § 9 Abs. 2 EEG 2014 | JA | SOL
E11411011140879725000000000000003 | DE0073237929400000000000000330263 | Laufenburg | Baden-Württemberg | 79725 | 270 | Solar | 2013-04-29 |  | 2013-04-29 |  |  | NS | Nein | regelbar nach § 9 Abs. 1 EEG 2014 | JA | SOL
E11411011135179576000000000000003 | DE0073237819900000000000000307447 | Weil am Rhein | Baden-Württemberg | 79576 | 7.84 | Solar/Gebäude | 2013-04-29 |  | 2013-04-29 |  |  | NS | Nein | regelbar nach § 9 Abs. 2 EEG 2014 | NEIN | SOT
E11411011129879299000000000000003 | DE0073237824700000000000000330020 | Wittnau | Baden-Württemberg | 79299 | 5.145 | Solar/Gebäude | 2013-04-26 |  | 2013-04-26 |  |  | NS | Nein | 70%-Begrenzung | NEIN | SOT
E11411011203779415000000000000003 | DE0073237808600000000000000329806 | Bad Bellingen | Baden-Württemberg | 79415 | 75.46 | Solar/Gebäude | 2013-04-26 |  | 2013-04-26 |  |  | NS | Ja (mit Belieferung Dritter) | regelbar nach § 9 Abs. 2 EEG 2014 | JA | SOL
E11411011130079283000000000000003 | DE0073237819400000000000000330634 | Bollschweil | Baden-Württemberg | 79283 | 5.28 | Solar/Gebäude | 2013-04-26 |  | 2013-04-26 |  |  | NS | Nein | 70%-Begrenzung | NEIN | SOT
E11411011146278247000000000000003 | DE0073237937900000000000000331991 | Hilzingen | Baden-Württemberg | 78247 | 6 | Solar/Gebäude | 2013-04-26 |  | 2013-04-26 |  |  | NS | Nein | regelbar nach § 9 Abs. 2 EEG 2014 | NEIN | SOT
E11411011147179427000000000000003 | DE0073237942400000000000000331633 | Eschbach | Baden-Württemberg | 79427 | 5 | Solar/Gebäude | 2013-04-26 |  | 2013-04-26 |  |  | NS | Nein | 70%-Begrenzung | NEIN | SOT
E11411011142579219000000000000003 | DE0073237973300000000000000328594 | Staufen | Baden-Württemberg | 79219 | 5.125 | Solar/Gebäude | 2013-04-26 |  | 2013-04-26 |  |  | NS | Nein | regelbar nach § 9 Abs. 2 EEG 2014 | NEIN | SOT
E11411011172579429000000000000003 | DE0073237812600000000000000330172 | Malsburg-Marzell | Baden-Württemberg | 79429 | 29.945 | Solar/Gebäude | 2013-04-26 |  | 2013-04-26 |  |  | NS | Ja (keine Belieferung Dritter) | regelbar nach § 9 Abs. 2 EEG 2014 | NEIN | SOT
E11411011130179650000000000000003 | DE0073237966400000000000000330298 | Schopfheim | Baden-Württemberg | 79650 | 2.7 | Solar/Gebäude | 2013-04-26 |  | 2013-04-26 |  |  | NS | Nein | regelbar nach § 9 Abs. 2 EEG 2014 | NEIN | SOT
E11411011121978576000000000000003 | DE0073237816600000000000000329081 | Emmingen-Liptingen | Baden-Württemberg | 78576 | 15.25 | Solar/Gebäude | 2013-04-26 |  | 2013-04-26 |  |  | NS | Ja (keine Belieferung Dritter) | regelbar nach § 9 Abs. 2 EEG 2014 | NEIN | SOT
E11411011145978247000000000000003 | DE0073237961800000000000000330077 | Hilzingen | Baden-Württemberg | 78247 | 9.5 | Solar/Gebäude | 2013-04-26 |  | 2013-04-26 |  |  | NS | Nein | regelbar nach § 9 Abs. 2 EEG 2014 | NEIN | SOT
E11411011142679379000000000000003 | DE0005427961800000000000000003790 | Müllheim | Baden-Württemberg | 79379 | 9 | Solar/Gebäude | 2013-04-26 |  | 2013-04-26 |  |  | NS | Nein | regelbar nach § 9 Abs. 2 EEG 2014 | NEIN | SOT
E11411011142079853000000000000003 | DE0005427961800000000000000003790 | Lenzkirch | Baden-Württemberg | 79853 | 9.84 | Solar/Gebäude | 2013-04-26 |  | 2013-04-26 |  |  | NS | Nein | regelbar nach § 9 Abs. 2 EEG 2014 | NEIN | SOT
E11411011170178259000000000000003 | DE0073237961800000000000000330077 | Mühlhausen-Ehingen | Baden-Württemberg | 78259 | 8 | Solar/Gebäude | 2013-04-26 |  | 2013-04-26 |  |  | NS | Nein | regelbar nach § 9 Abs. 2 EEG 2014 | NEIN | SOT
E11411011144279639000000000000003 | DE0073237819400000000000000330431 | Grenzach-Wyhlen | Baden-Württemberg | 79639 | 7.8 | Solar/Gebäude | 2013-04-26 |  | 2013-04-26 |  |  | NS | Nein | regelbar nach § 9 Abs. 2 EEG 2014 | NEIN | SOT
E11411011321779848000000000000003 | DE0073237819900000000000000307447 | Bonndorf | Baden-Württemberg | 79848 | 9.8 | Solar/Gebäude | 2013-04-25 |  | 2013-04-25 |  |  | NS | Nein | regelbar nach § 9 Abs. 2 EEG 2014 | NEIN | SOT
E11411011145479874000000000000003 | DE0073237966400000000000000330316 | Breitnau | Baden-Württemberg | 79874 | 31.2 | Solar/Gebäude | 2013-04-25 |  | 2013-04-25 |  |  | MS | Ja (keine Belieferung Dritter) | regelbar nach § 9 Abs. 2 EEG 2014 | JA | SOL
E11411011145079875000000000000003 | DE0073237987200000000000000330478 | Dachsberg | Baden-Württemberg | 79875 | 15.75 | Solar/Gebäude | 2013-04-25 |  | 2013-04-25 |  |  | NS | Ja (keine Belieferung Dritter) | regelbar nach § 9 Abs. 2 EEG 2014 | NEIN | SOT
E11411011129578147000000000000003 | DE0073237972500000000000000329342 | Vöhrenbach | Baden-Württemberg | 78147 | 10.29 | Solar/Gebäude | 2013-04-25 |  | 2013-04-25 |  |  | NS | Ja (keine Belieferung Dritter) | regelbar nach § 9 Abs. 2 EEG 2014 | NEIN | SOT
E11411011128979774000000000000003 | DE0073237808600000000000000329806 | Albbruck | Baden-Württemberg | 79774 | 12.39 | Solar/Gebäude | 2013-04-25 |  | 2013-04-25 |  |  | NS | Ja (keine Belieferung Dritter) | 70%-Begrenzung | NEIN | SOT
E11411011161879219000000000000003 | DE0073237816600000000000000329081 | Staufen | Baden-Württemberg | 79219 | 6 | Solar/Gebäude | 2013-04-25 |  | 2013-04-25 |  |  | NS | Nein | 70%-Begrenzung | NEIN | SOT
E11411011144479859000000000000003 | DE0073237819400000000000000330431 | Schluchsee | Baden-Württemberg | 79859 | 9.99 | Solar/Gebäude | 2013-04-25 |  | 2013-04-25 |  |  | NS | Nein | 70%-Begrenzung | NEIN | SOT
E11411011153578250000000000000003 | DE0073237961800000000000000330077 | Tengen | Baden-Württemberg | 78250 | 3.75 | Solar/Gebäude | 2013-04-24 |  | 2013-04-24 |  |  | NS | Nein | regelbar nach § 9 Abs. 2 EEG 2014 | NEIN | SOT
E11411011429179664000000000000003 | DE0073237816600000000000000330279 | Wehr | Baden-Württemberg | 79664 | 90 | Solar/Gebäude | 2013-04-24 |  | 2013-04-24 |  |  | NS | Ja (keine Belieferung Dritter) | regelbar nach § 9 Abs. 2 EEG 2014 | JA | SOL
E11411011162978166000000000000003 | DE0073237986500000000000000329173 | Donaueschingen | Baden-Württemberg | 78166 | 6 | Solar/Gebäude | 2013-04-24 |  | 2013-04-24 |  |  | NS | Nein | 70%-Begrenzung | NEIN | SOT
E11411011128179843000000000000003 | DE0073237929400000000000000330263 | Löffingen | Baden-Württemberg | 79843 | 29.55 | Solar/Gebäude | 2013-04-24 |  | 2013-04-24 |  |  | NS | Ja (keine Belieferung Dritter) | 70%-Begrenzung | NEIN | SOT
E11411011127479427000000000000003 | DE0073237953900000000000000326719 | Eschbach | Baden-Württemberg | 79427 | 11.76 | Solar/Gebäude | 2013-04-24 |  | 2013-04-24 |  |  | NS | Ja (keine Belieferung Dritter) | regelbar nach § 9 Abs. 2 EEG 2014 | NEIN | SOT
E11411011127379618000000000000003 | DE0073237819400000000000000330634 | Rheinfelden | Baden-Württemberg | 79618 | 30 | Solar/Gebäude | 2013-04-24 |  | 2013-04-24 |  |  | NS | Ja (mit Belieferung Dritter) | regelbar nach § 9 Abs. 2 EEG 2014 | NEIN | SOT
E11411011128079540000000000000003 | DE0073237824700000000000000330060 | Lörrach | Baden-Württemberg | 79540 | 61.74 | Solar/Gebäude | 2013-04-23 |  | 2013-04-23 |  |  | NS | Ja (mit Belieferung Dritter) | regelbar nach § 9 Abs. 2 EEG 2014 | JA | SOL
E11411011128779379000000000000003 | DE0073237937900000000000000331991 | Müllheim | Baden-Württemberg | 79379 | 5.88 | Solar/Gebäude | 2013-04-23 |  | 2013-04-23 |  |  | NS | Nein | regelbar nach § 9 Abs. 2 EEG 2014 | NEIN | SOT
E11411011127779238000000000000003 | DE0073237986500000000000000329173 | Ehrenkirchen | Baden-Württemberg | 79238 | 29.75 | Solar/Gebäude | 2013-04-22 |  | 2013-04-22 |  |  | NS | Ja (keine Belieferung Dritter) | 70%-Begrenzung | NEIN | SOT
E11411011125878126000000000000003 | DE0073237824700000000000000330060 | Königsfeld | Baden-Württemberg | 78126 | 2.55 | Solar/Gebäude | 2013-04-22 |  | 2013-04-22 |  |  | NS | Nein | 70%-Begrenzung | NEIN | SOT
E11411011124279774000000000000003 | DE0073237808600000000000000330632 | Albbruck | Baden-Württemberg | 79774 | 4.68 | Solar/Gebäude | 2013-04-22 |  | 2013-04-22 |  |  | NS | Nein | regelbar nach § 9 Abs. 2 EEG 2014 | NEIN | SOT
E11411011197778187000000000000003 | DE0073237819400000000000000330634 | Geisingen | Baden-Württemberg | 78187 | 7 | Solar/Gebäude | 2013-04-19 |  | 2013-04-19 |  |  | NS | Nein | 70%-Begrenzung | NEIN | SOT
E11411011121078086000000000000003 | DE0073237814700000000000000331254 | Brigachtal | Baden-Württemberg | 78086 | 4.77 | Solar/Gebäude | 2013-04-18 |  | 2013-04-18 |  |  | NS | Nein | regelbar nach § 9 Abs. 2 EEG 2014 | NEIN | SOT
E11411011119479424000000000000003 | DE0073237941800000000000000330498 | Auggen | Baden-Württemberg | 79424 | 5.06 | Solar/Gebäude | 2013-04-18 |  | 2013-04-18 |  |  | NS | Nein | 70%-Begrenzung | NEIN | SOT
E1059801000000000SONNH01000400001 | DE0073237812600000000000000330172 | Todtnau | Baden-Württemberg | 79674 | 2.88 | Solar/Gebäude | 2013-04-17 |  | 2016-01-01 |  |  | NS | Nein | 70%-Begrenzung | NEIN | SOT
E11411011117479877000000000000003 | DE0073237985300000000000000329774 | Friedenweiler | Baden-Württemberg | 79877 | 9.81 | Solar/Gebäude | 2013-04-16 |  | 2013-04-16 |  |  | NS | Nein | regelbar nach § 9 Abs. 2 EEG 2014 | NEIN | SOT
E11411011116079591000000000000003 | DE0073237972500000000000000330166 | Eimeldingen | Baden-Württemberg | 79591 | 4 | Solar/Gebäude | 2013-04-15 |  | 2013-04-15 |  |  | NS | Nein | 70%-Begrenzung | NEIN | SOT
E11411011116779780000000000000003 | DE0073237816600000000000000330175 | Stühlingen | Baden-Württemberg | 79780 | 8.16 | Solar/Gebäude | 2013-04-15 |  | 2013-04-15 |  |  | NS | Nein | regelbar nach § 9 Abs. 2 EEG 2014 | NEIN | SOT
E11411011115379733000000000000003 | DE0073237961800000000000000330077 | Görwihl | Baden-Württemberg | 79733 | 8 | Solar/Gebäude | 2013-04-12 |  | 2013-04-12 |  |  | NS | Nein | regelbar nach § 9 Abs. 2 EEG 2014 | NEIN | SOT
E11411011113679539000000000000003 | DE0073237972500000000000000329342 | Lörrach | Baden-Württemberg | 79539 | 7.02 | Solar/Gebäude | 2013-04-11 |  | 2013-04-11 |  |  | NS | Nein | regelbar nach § 9 Abs. 2 EEG 2014 | NEIN | SOT
E11411011115079585000000000000003 | DE0005427961800000000000000003790 | Steinen | Baden-Württemberg | 79585 | 2.52 | Solar/Gebäude | 2013-04-11 |  | 2013-04-11 |  |  | NS | Nein | regelbar nach § 9 Abs. 2 EEG 2014 | NEIN | SOT
E11418011070034501000101010000001 | DE0073237953900000000000000326719 | Löffingen | Baden-Württemberg | 79843 | 5.25 | Solar/Gebäude | 2013-04-10 |  | 2015-01-01 |  |  | NS | Nein | 70%-Begrenzung | NEIN | SOT
E11411011107879400000000000000003 | DE0073237816600000000000000330175 | Kandern | Baden-Württemberg | 79400 | 7.68 | Solar/Gebäude | 2013-04-08 |  | 2013-04-08 |  |  | NS | Nein | 70%-Begrenzung | NEIN | SOT
E11411011104579424000000000000003 | DE0073237987500000000000000331806 | Auggen | Baden-Württemberg | 79424 | 4.9 | Solar/Gebäude | 2013-04-04 |  | 2013-04-04 |  |  | NS | Nein | regelbar nach § 9 Abs. 2 EEG 2014 | NEIN | SOT
E11411011112379874000000000000003 | DE0073237985300000000000000329774 | Breitnau | Baden-Württemberg | 79874 | 527 | Biomasse | 2013-04-03 |  | 2013-04-03 |  |  | MS | Nein | regelbar nach § 9 Abs. 1 EEG 2014 | JA | BIL | Nein | Nein |  | 500.65
E11411011111279585000000000000003 | DE0073237966400000000000000330316 | Steinen | Baden-Württemberg | 79585 | 5.06 | Solar/Gebäude | 2013-03-30 |  | 2013-03-30 |  |  | NS | Nein | 70%-Begrenzung | NEIN | SOT
E11411011113578078000000000000003 | DE0073237816600000000000000329081 | Niedereschach | Baden-Württemberg | 78078 | 9 | Solar/Gebäude | 2013-03-30 |  | 2013-03-30 |  |  | NS | Nein | regelbar nach § 9 Abs. 2 EEG 2014 | NEIN | SOT
E11411011164378078000000000000003 | DE0073237966400000000000000330316 | Niedereschach | Baden-Württemberg | 78078 | 24.18 | Solar/Gebäude | 2013-03-30 |  | 2013-03-30 |  |  | NS | Ja (keine Belieferung Dritter) | regelbar nach § 9 Abs. 2 EEG 2014 | NEIN | SOT
E11411011110078259000000000000003 | DE0073237807800000000000000330480 | Mühlhausen-Ehingen | Baden-Württemberg | 78259 | 8.4 | Solar/Gebäude | 2013-03-30 |  | 2013-03-30 |  |  | NS | Nein | 70%-Begrenzung | NEIN | SOT
E11411011112978078000000000000003 | DE0073237824700000000000000330020 | Niedereschach | Baden-Württemberg | 78078 | 6 | Solar/Gebäude | 2013-03-30 |  | 2013-03-30 |  |  | NS | Nein | 70%-Begrenzung | NEIN | SOT
E11411011117179774000000000000003 | DE0073237929400000000000000330263 | Albbruck | Baden-Württemberg | 79774 | 25 | Solar/Gebäude | 2013-03-29 |  | 2013-03-29 |  |  | NS | Ja (mit Belieferung Dritter) | regelbar nach § 9 Abs. 2 EEG 2014 | NEIN | SOT
E11411011107479258000000000000003 | DE0073237925800000000000000311074 | Hartheim | Baden-Württemberg | 79258 | 8 | Solar/Gebäude | 2013-03-28 |  | 2013-03-28 |  |  | NS | Nein | regelbar nach § 9 Abs. 2 EEG 2014 | NEIN | SOT
E11411011109479589000000000000003 | DE0073237814700000000000000331254 | Binzen | Baden-Württemberg | 79589 | 4 | Solar/Gebäude | 2013-03-28 |  | 2013-03-28 |  |  | NS | Nein | 70%-Begrenzung | NEIN | SOT
E11411011126979618000000000000003 | DE0073237967400000000000000328378 | Rheinfelden | Baden-Württemberg | 79618 | 72.54 | Solar/Gebäude | 2013-03-28 |  | 2013-03-28 |  |  | NS | Ja (keine Belieferung Dritter) | regelbar nach § 9 Abs. 2 EEG 2014 | JA | SOL
E11411011115779589000000000000003 | DE0073237923800000000000000331449 | Binzen | Baden-Württemberg | 79589 | 20.4 | Solar/Gebäude | 2013-03-28 |  | 2013-03-28 |  |  | NS | Ja (mit Belieferung Dritter) | regelbar nach § 9 Abs. 2 EEG 2014 | NEIN | SOT
E11411011099979737000000000000003 | DE0073237986200000000000000330264 | Herrischried | Baden-Württemberg | 79737 | 8.745 | Solar/Gebäude | 2013-03-28 |  | 2013-03-28 |  |  | NS | Nein | regelbar nach § 9 Abs. 2 EEG 2014 | NEIN | SOT
E11411011102279837000000000000003 | DE0073237966400000000000000330298 | St. Blasien | Baden-Württemberg | 79837 | 8.2 | Solar/Gebäude | 2013-03-28 |  | 2013-03-28 |  |  | NS | Nein | regelbar nach § 9 Abs. 2 EEG 2014 | NEIN | SOT
E11411011103279379000000000000003 | DE0073237819900000000000000307447 | Müllheim | Baden-Württemberg | 79379 | 7.84 | Solar/Gebäude | 2013-03-28 |  | 2013-03-28 |  |  | NS | Nein | 70%-Begrenzung | NEIN | SOT
E11411011110279780000000000000003 | DE0073237967400000000000000328378 | Stühlingen | Baden-Württemberg | 79780 | 9.8 | Solar/Gebäude | 2013-03-28 |  | 2013-03-28 |  |  | NS | Nein | regelbar nach § 9 Abs. 2 EEG 2014 | NEIN | SOT
E11411011103679664000000000000003 | DE0073237973000000000000000330377 | Wehr | Baden-Württemberg | 79664 | 3.12 | Solar/Gebäude | 2013-03-28 |  | 2013-03-28 |  |  | NS | Nein | regelbar nach § 9 Abs. 2 EEG 2014 | NEIN | SOT
E11411011100179736000000000000003 | DE0073237824700000000000000330060 | Rickenbach | Baden-Württemberg | 79736 | 8.33 | Solar/Gebäude | 2013-03-28 |  | 2013-03-28 |  |  | NS | Nein | regelbar nach § 9 Abs. 2 EEG 2014 | NEIN | SOT
E11411011102979410000000000000003 | DE0073237972500000000000000329985 | Badenweiler | Baden-Württemberg | 79410 | 3.825 | Solar/Gebäude | 2013-03-28 |  | 2013-03-28 |  |  | NS | Nein | regelbar nach § 9 Abs. 2 EEG 2014 | NEIN | SOT
E11411011103978166000000000000003 | DE0073237967400000000000000328378 | Donaueschingen | Baden-Württemberg | 78166 | 8.82 | Solar/Gebäude | 2013-03-28 |  | 2013-03-28 |  |  | NS | Nein | regelbar nach § 9 Abs. 2 EEG 2014 | NEIN | SOT
E11411011099579618000000000000003 | DE0073237808600000000000000330632 | Rheinfelden | Baden-Württemberg | 79618 | 6.2 | Solar/Gebäude | 2013-03-28 |  | 2013-03-28 |  |  | NS | Nein | 70%-Begrenzung | NEIN | SOT
E11411011102079618000000000000003 | DE0073237953900000000000000326719 | Rheinfelden | Baden-Württemberg | 79618 | 9.1 | Solar/Gebäude | 2013-03-28 |  | 2013-03-28 |  |  | NS | Nein | 70%-Begrenzung | NEIN | SOT
E11411011107779576000000000000003 | DE0073237961800000000000000330077 | Weil am Rhein | Baden-Württemberg | 79576 | 8.5 | Solar/Gebäude | 2013-03-28 |  | 2013-03-28 |  |  | NS | Nein | regelbar nach § 9 Abs. 2 EEG 2014 | NEIN | SOT
E11411011121679733000000000000003 | DE0073237807800000000000000330480 | Görwihl | Baden-Württemberg | 79733 | 3 | Solar/Gebäude | 2013-03-28 |  | 2013-03-28 |  |  | NS | Nein | regelbar nach § 9 Abs. 2 EEG 2014 | NEIN | SOT
E11411011102179541000000000000003 | DE0073237987200000000000000330478 | Lörrach | Baden-Württemberg | 79541 | 4.23 | Solar/Gebäude | 2013-03-28 |  | 2013-03-28 |  |  | NS | Nein | regelbar nach § 9 Abs. 2 EEG 2014 | NEIN | SOT
E11411011107679576000000000000003 | DE0073237816600000000000000330165 | Weil am Rhein | Baden-Württemberg | 79576 | 37.19 | Solar/Gebäude | 2013-03-28 |  | 2013-03-28 |  |  | NS | Ja (keine Belieferung Dritter) | regelbar nach § 9 Abs. 2 EEG 2014 | NEIN | SOT
E11411011107579282000000000000003 | DE0073237816600000000000000329081 | Ballrechten-Dottingen | Baden-Württemberg | 79282 | 29.5 | Solar/Gebäude | 2013-03-28 |  | 2013-03-28 |  |  | NS | Ja (keine Belieferung Dritter) | regelbar nach § 9 Abs. 2 EEG 2014 | NEIN | SOT
E11411011106179774000000000000003 | DE0073237963900000000000000325900 | Albbruck | Baden-Württemberg | 79774 | 12.72 | Solar/Gebäude | 2013-03-28 |  | 2013-03-28 |  |  | NS | Ja (keine Belieferung Dritter) | regelbar nach § 9 Abs. 2 EEG 2014 | NEIN | SOT
E11411011103179227000000000000003 | DE0073237986200000000000000330264 | Schallstadt | Baden-Württemberg | 79227 | 7.35 | Solar/Gebäude | 2013-03-28 |  | 2013-03-28 |  |  | NS | Nein | regelbar nach § 9 Abs. 2 EEG 2014 | NEIN | SOT
E11411011101979777000000000000003 | DE0073237824700000000000000330060 | Ühlingen-Birkendorf | Baden-Württemberg | 79777 | 5.6 | Solar/Gebäude | 2013-03-28 |  | 2013-03-28 |  |  | NS | Nein | 70%-Begrenzung | NEIN | SOT
E11411011103379848000000000000003 | DE0073237824700000000000000330020 | Bonndorf | Baden-Württemberg | 79848 | 9.8 | Solar/Gebäude | 2013-03-28 |  | 2013-03-28 |  |  | NS | Nein | regelbar nach § 9 Abs. 2 EEG 2014 | NEIN | SOT
E11411011103079429000000000000003 | DE0073237986200000000000000330264 | Malsburg-Marzell | Baden-Württemberg | 79429 | 4.08 | Solar/Gebäude | 2013-03-28 |  | 2013-03-28 |  |  | NS | Nein | 70%-Begrenzung | NEIN | SOT
E11411011102378166000000000000003 | DE0073237819400000000000000330431 | Donaueschingen | Baden-Württemberg | 78166 | 8.579 | Solar/Gebäude | 2013-03-28 |  | 2013-03-28 |  |  | NS | Nein | regelbar nach § 9 Abs. 2 EEG 2014 | NEIN | SOT
E11418010380024101900101010000001 | DE0073237816600000000000000330175 | Löffingen | Baden-Württemberg | 79843 | 9.81 | Solar/Gebäude | 2013-03-28 |  | 2015-01-01 |  |  | NS | Nein | 70%-Begrenzung | NEIN | SOT
E11411011115879589000000000000003 | DE0073237973000000000000000330377 | Binzen | Baden-Württemberg | 79589 | 8.64 | Solar/Gebäude | 2013-03-28 |  | 2013-03-28 |  |  | NS | Nein | regelbar nach § 9 Abs. 2 EEG 2014 | NEIN | SOT
E11411011100279737000000000000003 | DE0073237973000000000000000330377 | Herrischried | Baden-Württemberg | 79737 | 8.745 | Solar/Gebäude | 2013-03-28 |  | 2013-03-28 |  |  | NS | Nein | regelbar nach § 9 Abs. 2 EEG 2014 | NEIN | SOT
E11411011097879682000000000000003 | DE0073237942400000000000000331633 | Todtmoos | Baden-Württemberg | 79682 | 11.76 | Solar/Gebäude | 2013-03-27 |  | 2013-03-27 |  |  | NS | Ja (keine Belieferung Dritter) | regelbar nach § 9 Abs. 2 EEG 2014 | NEIN | SOT
E11411011109978078000000000000003 | DE0073237966400000000000000330316 | Niedereschach | Baden-Württemberg | 78078 | 6.5 | Solar/Gebäude | 2013-03-27 |  | 2013-03-27 |  |  | NS | Nein | regelbar nach § 9 Abs. 2 EEG 2014 | NEIN | SOT
E11411011120578166000000000000003 | DE0073237816600000000000000330165 | Donaueschingen | Baden-Württemberg | 78166 | 9.75 | Solar/Gebäude | 2013-03-27 |  | 2013-03-27 |  |  | NS | Nein | regelbar nach § 9 Abs. 2 EEG 2014 | NEIN | SOT
E11411011098279805000000000000003 | DE0073237929400000000000000330263 | Eggingen | Baden-Württemberg | 79805 | 7.938 | Solar/Gebäude | 2013-03-27 |  | 2013-03-27 |  |  | NS | Nein | regelbar nach § 9 Abs. 2 EEG 2014 | NEIN | SOT
E11411011128679379000000000000003 | DE0073237816600000000000000330165 | Müllheim | Baden-Württemberg | 79379 | 5.145 | Solar/Gebäude | 2013-03-27 |  | 2013-03-27 |  |  | NS | Nein | 70%-Begrenzung | NEIN | SOT
E11411011151979219000000000000003 | DE0073237966400000000000000330316 | Staufen | Baden-Württemberg | 79219 | 5.2 | Solar/Gebäude | 2013-03-27 |  | 2013-03-27 |  |  | NS | Nein | regelbar nach § 9 Abs. 2 EEG 2014 | NEIN | SOT
E11411011101778166000000000000003 | DE0073237819400000000000000330634 | Donaueschingen | Baden-Württemberg | 78166 | 7 | Solar/Gebäude | 2013-03-27 |  | 2013-03-27 |  |  | NS | Nein | regelbar nach § 9 Abs. 2 EEG 2014 | NEIN | SOT
E11411011109679589000000000000003 | DE0073237986500000000000000329173 | Binzen | Baden-Württemberg | 79589 | 20.4 | Solar/Gebäude | 2013-03-27 |  | 2013-03-27 |  |  | NS | Ja (mit Belieferung Dritter) | regelbar nach § 9 Abs. 2 EEG 2014 | NEIN | SOT
E11411011109579589000000000000003 | DE0073237953900000000000000326719 | Binzen | Baden-Württemberg | 79589 | 12.24 | Solar/Gebäude | 2013-03-27 |  | 2013-03-27 |  |  | NS | Ja (mit Belieferung Dritter) | regelbar nach § 9 Abs. 2 EEG 2014 | NEIN | SOT
E11411011098178187000000000000003 | DE0073237966400000000000000330316 | Geisingen | Baden-Württemberg | 78187 | 27.685 | Solar/Gebäude | 2013-03-27 |  | 2013-03-27 |  |  | NS | Ja (keine Belieferung Dritter) | regelbar nach § 9 Abs. 2 EEG 2014 | NEIN | SOT
E11411011097579736000000000000003 | DE0073237808600000000000000330632 | Rickenbach | Baden-Württemberg | 79736 | 19.6 | Solar/Gebäude | 2013-03-27 |  | 2013-03-27 |  |  | NS | Ja (keine Belieferung Dritter) | regelbar nach § 9 Abs. 2 EEG 2014 | NEIN | SOT
E11411011200878073000000000000003 | DE0073237972500000000000000330166 | Bad Dürrheim | Baden-Württemberg | 78073 | 23.32 | Solar/Gebäude | 2013-03-26 |  | 2013-03-26 |  |  | NS | Ja (mit Belieferung Dritter) | regelbar nach § 9 Abs. 2 EEG 2014 | NEIN | SOT
E11411011098578259000000000000003 | DE0073237967400000000000000328378 | Mühlhausen-Ehingen | Baden-Württemberg | 78259 | 10.53 | Solar/Gebäude | 2013-03-26 |  | 2013-03-26 |  |  | NS | Ja (keine Belieferung Dritter) | regelbar nach § 9 Abs. 2 EEG 2014 | NEIN | SOT
E11411011097779780000000000000003 | DE0073237808600000000000000329806 | Stühlingen | Baden-Württemberg | 79780 | 6.41 | Solar/Gebäude | 2013-03-26 |  | 2013-03-26 |  |  | NS | Nein | regelbar nach § 9 Abs. 2 EEG 2014 | NEIN | SOT
E11411011110379585000000000000003 | DE0073237987200000000000000330478 | Steinen | Baden-Württemberg | 79585 | 6.21 | Solar/Gebäude | 2013-03-25 |  | 2013-03-25 |  |  | NS | Nein | 70%-Begrenzung | NEIN | SOT
E11411011097479618000000000000003 | DE0073237807800000000000000330480 | Rheinfelden | Baden-Württemberg | 79618 | 4 | Solar/Gebäude | 2013-03-25 |  | 2013-03-25 |  |  | NS | Nein | 70%-Begrenzung | NEIN | SOT
E11418011070031600800101010000001 | DE0073237942400000000000000331633 | Löffingen | Baden-Württemberg | 79843 | 9.69 | Solar/Gebäude | 2013-03-25 |  | 2015-01-01 |  |  | NS | Nein | 70%-Begrenzung | NEIN | SOT
E11411011327579790000000000000003 | DE0073237816600000000000000330174 | Küssaberg | Baden-Württemberg | 79790 | 6.8 | Solar/Gebäude | 2013-03-20 |  | 2013-03-20 |  |  | NS | Nein | 70%-Begrenzung | NEIN | SOT
E11411011084279809000000000000003 | DE0073237980900000000000000310842 | Weilheim | Baden-Württemberg | 79809 | 8.82 | Solar/Gebäude | 2013-03-18 |  | 2013-03-18 |  |  | NS | Nein | regelbar nach § 9 Abs. 2 EEG 2014 | NEIN | SOT
E11411011085378086000000000000003 | DE0073237819400000000000000330634 | Brigachtal | Baden-Württemberg | 78086 | 3.597 | Solar/Gebäude | 2013-03-18 |  | 2013-03-18 |  |  | NS | Nein | 70%-Begrenzung | NEIN | SOT
E11411011086879669000000000000003 | DE0073237973000000000000000330377 | Zell | Baden-Württemberg | 79669 | 8.5 | Solar/Gebäude | 2013-03-18 |  | 2013-03-18 |  |  | NS | Nein | 70%-Begrenzung | NEIN | SOT
E11411011126579790000000000000003 | DE0073237808600000000000000330632 | Küssaberg | Baden-Württemberg | 79790 | 28.665 | Solar/Gebäude | 2013-03-18 |  | 2013-03-18 |  |  | NS | Ja (keine Belieferung Dritter) | regelbar nach § 9 Abs. 2 EEG 2014 | NEIN | SOT
E11411011120778250000000000000003 | DE0073237923800000000000000331449 | Tengen | Baden-Württemberg | 78250 | 49.98 | Solar/Gebäude | 2013-03-18 |  | 2013-03-18 |  |  | NS | Ja (keine Belieferung Dritter) | regelbar nach § 9 Abs. 2 EEG 2014 | NEIN | SOT
E11411011101679618000000000000003 | DE0073237816600000000000000330175 | Rheinfelden | Baden-Württemberg | 79618 | 50.085 | Solar/Gebäude | 2013-03-15 |  | 2013-03-15 |  |  | NS | Ja (keine Belieferung Dritter) | regelbar nach § 9 Abs. 2 EEG 2014 | JA | SOL
E11411011082279427000000000000003 | DE0073237816600000000000000330165 | Eschbach | Baden-Württemberg | 79427 | 6.435 | Solar/Gebäude | 2013-03-15 |  | 2013-03-15 |  |  | NS | Nein | regelbar nach § 9 Abs. 2 EEG 2014 | NEIN | SOT
E11411011082779848000000000000003 | DE0073237963900000000000000325900 | Bonndorf | Baden-Württemberg | 79848 | 29.4 | Solar/Gebäude | 2013-03-15 |  | 2013-03-15 |  |  | NS | Ja (keine Belieferung Dritter) | regelbar nach § 9 Abs. 2 EEG 2014 | NEIN | SOT
E11411011106579774000000000000003 | DE0073237812600000000000000330172 | Albbruck | Baden-Württemberg | 79774 | 29.155 | Solar/Gebäude | 2013-03-14 |  | 2013-03-14 |  |  | NS | Ja (keine Belieferung Dritter) | regelbar nach § 9 Abs. 2 EEG 2014 | NEIN | SOT
E11411011082079790000000000000003 | DE0073237973300000000000000328594 | Küssaberg | Baden-Württemberg | 79790 | 6.24 | Solar/Gebäude | 2013-03-13 |  | 2013-03-13 |  |  | NS | Nein | regelbar nach § 9 Abs. 2 EEG 2014 | NEIN | SOT
E11411011086779780000000000000003 | DE0073237816600000000000000330165 | Stühlingen | Baden-Württemberg | 79780 | 10.78 | Solar/Gebäude | 2013-03-13 |  | 2013-03-13 |  |  | NS | Ja (keine Belieferung Dritter) | regelbar nach § 9 Abs. 2 EEG 2014 | NEIN | SOT
E11411011082879395000000000000003 | DE0073237812600000000000000330172 | Neuenburg | Baden-Württemberg | 79395 | 15.435 | Solar/Gebäude | 2013-03-13 |  | 2013-03-13 |  |  | NS | Ja (keine Belieferung Dritter) | regelbar nach § 9 Abs. 2 EEG 2014 | NEIN | SOT
E11411011079079790000000000000003 | DE0073237967400000000000000328378 | Küssaberg | Baden-Württemberg | 79790 | 28 | Solar/Gebäude | 2013-03-13 |  | 2013-03-13 |  |  | NS | Ja (keine Belieferung Dritter) | regelbar nach § 9 Abs. 2 EEG 2014 | NEIN | SOT
E11411011078178126000000000000003 | DE0073237942400000000000000331633 | Königsfeld | Baden-Württemberg | 78126 | 9.945 | Solar/Gebäude | 2013-03-12 |  | 2013-03-12 |  |  | NS | Nein | regelbar nach § 9 Abs. 2 EEG 2014 | NEIN | SOT
E11411011078078126000000000000003 | DE0073237972500000000000000330166 | Königsfeld | Baden-Württemberg | 78126 | 7.02 | Solar/Gebäude | 2013-03-12 |  | 2013-03-12 |  |  | NS | Nein | regelbar nach § 9 Abs. 2 EEG 2014 | NEIN | SOT
E11411011113379294000000000000003 | DE0073237961800000000000000330077 | Sölden | Baden-Württemberg | 79294 | 8.48 | Solar/Gebäude | 2013-03-09 |  | 2013-03-09 |  |  | NS | Nein | regelbar nach § 9 Abs. 2 EEG 2014 | NEIN | SOT
E11411011074779837000000000000003 | DE0073237983700000000000000310747 | St. Blasien | Baden-Württemberg | 79837 | 4.4 | Solar/Gebäude | 2013-03-06 |  | 2013-03-06 |  |  | NS | Nein | 70%-Begrenzung | NEIN | SOT
E11411011061079258000000000000003 | DE0073237825900000000000000330224 | Hartheim | Baden-Württemberg | 79258 | 7.56 | Solar/Gebäude | 2013-03-01 |  | 2013-03-01 |  |  | NS | Nein | 70%-Begrenzung | NEIN | SOT
E11411011056678166000000000000003 | DE0073237816600000000000000330174 | Donaueschingen | Baden-Württemberg | 78166 | 26.46 | Solar/Gebäude | 2013-02-28 |  | 2013-02-28 |  |  | NS | Nein | regelbar nach § 9 Abs. 2 EEG 2014 | NEIN | SOT
E11411011053978126000000000000003 | DE0073237937900000000000000331991 | Königsfeld | Baden-Württemberg | 78126 | 9.36 | Solar/Gebäude | 2013-02-28 |  | 2013-02-28 |  |  | NS | Nein | regelbar nach § 9 Abs. 2 EEG 2014 | NEIN | SOT
E11411011056878166000000000000003 | DE0073237937900000000000000331991 | Donaueschingen | Baden-Württemberg | 78166 | 7.52 | Solar/Gebäude | 2013-02-28 |  | 2013-02-28 |  |  | NS | Nein | regelbar nach § 9 Abs. 2 EEG 2014 | NEIN | SOT
E11411011061379739000000000000003 | DE0073237973300000000000000328594 | Schwörstadt | Baden-Württemberg | 79739 | 9.555 | Solar/Gebäude | 2013-02-28 |  | 2013-02-28 |  |  | NS | Nein | 70%-Begrenzung | NEIN | SOT
E11411011067279805000000000000003 | DE0073237816600000000000000330165 | Eggingen | Baden-Württemberg | 79805 | 8.82 | Solar/Gebäude | 2013-02-28 |  | 2013-02-28 |  |  | NS | Nein | regelbar nach § 9 Abs. 2 EEG 2014 | NEIN | SOT
E11411011115479774000000000000003 | DE0073237966400000000000000330298 | Albbruck | Baden-Württemberg | 79774 | 5.145 | Solar/Gebäude | 2013-02-28 |  | 2013-02-28 |  |  | NS | Nein | regelbar nach § 9 Abs. 2 EEG 2014 | NEIN | SOT
E11411011123079804000000000000003 | DE0073237816600000000000000330165 | Dogern | Baden-Württemberg | 79804 | 14.21 | Solar/Gebäude | 2013-02-28 |  | 2013-02-28 |  |  | NS | Ja (keine Belieferung Dritter) | regelbar nach § 9 Abs. 2 EEG 2014 | NEIN | SOT
E11411011059779576000000000000003 | DE0073237987200000000000000330478 | Weil am Rhein | Baden-Württemberg | 79576 | 11.73 | Solar/Gebäude | 2013-02-28 |  | 2013-02-28 |  |  | NS | Ja (keine Belieferung Dritter) | 70%-Begrenzung | NEIN | SOT
E11411011101579639000000000000003 | DE0073237808600000000000000330632 | Grenzach-Wyhlen | Baden-Württemberg | 79639 | 14.92 | Solar/Gebäude | 2013-02-28 |  | 2013-02-28 |  |  | NS | Ja (keine Belieferung Dritter) | 70%-Begrenzung | NEIN | SOT
E11411011076479809000000000000003 | DE0073237816600000000000000330165 | Weilheim | Baden-Württemberg | 79809 | 7.7 | Solar/Gebäude | 2013-02-27 |  | 2013-02-27 |  |  | NS | Nein | regelbar nach § 9 Abs. 2 EEG 2014 | NEIN | SOT
E11411011078679576000000000000003 | DE0073237979000000000000000328546 | Weil am Rhein | Baden-Württemberg | 79576 | 120.05 | Solar/Gebäude | 2013-02-27 |  | 2013-02-27 |  |  | MS | Nein | regelbar nach § 9 Abs. 1 EEG 2014 | JA | SOL
E11411011059279539000000000000003 | DE0005427961800000000000000003790 | Lörrach | Baden-Württemberg | 79539 | 8.19 | Solar/Gebäude | 2013-02-27 |  | 2013-02-27 |  |  | NS | Nein | regelbar nach § 9 Abs. 2 EEG 2014 | NEIN | SOT
E11411011099678247000000000000003 | DE0073237973000000000000000330177 | Hilzingen | Baden-Württemberg | 78247 | 6.86 | Solar/Gebäude | 2013-02-27 |  | 2013-02-27 |  |  | NS | Nein | 70%-Begrenzung | NEIN | SOT
E11411011053779424000000000000003 | DE0073237808600000000000000329806 | Auggen | Baden-Württemberg | 79424 | 8 | Solar/Gebäude | 2013-02-27 |  | 2013-02-27 |  |  | NS | Nein | regelbar nach § 9 Abs. 2 EEG 2014 | NEIN | SOT
E11411011060379379000000000000003 | DE0073237808600000000000000330632 | Müllheim | Baden-Württemberg | 79379 | 6.575 | Solar/Gebäude | 2013-02-27 |  | 2013-02-27 |  |  | NS | Nein | regelbar nach § 9 Abs. 2 EEG 2014 | NEIN | SOT
E11411011057879540000000000000003 | DE0073237816600000000000000330174 | Lörrach | Baden-Württemberg | 79540 | 5.5 | Solar/Gebäude | 2013-02-27 |  | 2013-02-27 |  |  | NS | Nein | 70%-Begrenzung | NEIN | SOT
E11411011066678259000000000000003 | DE0073237807800000000000000330480 | Mühlhausen-Ehingen | Baden-Württemberg | 78259 | 4.485 | Solar/Gebäude | 2013-02-27 |  | 2013-02-27 |  |  | NS | Nein | regelbar nach § 9 Abs. 2 EEG 2014 | NEIN | SOT
E11411011054079585000000000000003 | DE0073237819400000000000000330431 | Steinen | Baden-Württemberg | 79585 | 88.35 | Solar/Gebäude | 2013-02-26 |  | 2013-02-26 |  |  | NS | Ja (keine Belieferung Dritter) | regelbar nach § 9 Abs. 2 EEG 2014 | JA | SOL
E11411011059579618000000000000003 | DE0073237972500000000000000329342 | Rheinfelden | Baden-Württemberg | 79618 | 9.6 | Solar/Gebäude | 2013-02-25 |  | 2013-02-25 |  |  | NS | Nein | regelbar nach § 9 Abs. 2 EEG 2014 | NEIN | SOT
E11411011076179585000000000000003 | DE0073237979000000000000000328546 | Steinen | Baden-Württemberg | 79585 | 9.945 | Solar/Gebäude | 2013-02-22 |  | 2013-02-22 |  |  | NS | Nein | 70%-Begrenzung | NEIN | SOT
E11411011049079295000000000000003 | DE0073237973300000000000000328594 | Sulzburg | Baden-Württemberg | 79295 | 6.5 | Solar/Gebäude | 2013-02-22 |  | 2013-02-22 |  |  | NS | Nein | 70%-Begrenzung | NEIN | SOT
E11411011048679588000000000000003 | DE0073237816600000000000000329081 | Efringen-Kirchen | Baden-Württemberg | 79588 | 11.025 | Solar/Gebäude | 2013-02-22 |  | 2013-02-22 |  |  | NS | Ja (keine Belieferung Dritter) | regelbar nach § 9 Abs. 2 EEG 2014 | NEIN | SOT
E11411011048079227000000000000003 | DE0005427961800000000000000003790 | Schallstadt | Baden-Württemberg | 79227 | 18.72 | Solar/Gebäude | 2013-02-21 |  | 2013-02-21 |  |  | NS | Ja (keine Belieferung Dritter) | regelbar nach § 9 Abs. 2 EEG 2014 | NEIN | SOT
E11411011045179540000000000000003 | DE0073237953900000000000000326719 | Lörrach | Baden-Württemberg | 79540 | 8.5 | Solar/Gebäude | 2013-02-20 |  | 2013-02-20 |  |  | NS | Nein | 70%-Begrenzung | NEIN | SOT
E11411011047779664000000000000003 | DE0005427961800000000000000003790 | Wehr | Baden-Württemberg | 79664 | 8.1 | Solar/Gebäude | 2013-02-19 |  | 2013-02-19 |  |  | NS | Nein | regelbar nach § 9 Abs. 2 EEG 2014 | NEIN | SOT
E11411011040179424000000000000003 | DE0073237819400000000000000330634 | Auggen | Baden-Württemberg | 79424 | 14.7 | Solar/Gebäude | 2013-02-18 |  | 2013-02-18 |  |  | NS | Ja (keine Belieferung Dritter) | regelbar nach § 9 Abs. 2 EEG 2014 | NEIN | SOT
E11411011039979424000000000000003 | DE0073237966400000000000000330316 | Auggen | Baden-Württemberg | 79424 | 7.35 | Solar/Gebäude | 2013-02-18 |  | 2013-02-18 |  |  | NS | Nein | regelbar nach § 9 Abs. 2 EEG 2014 | NEIN | SOT
E11411011066979618000000000000003 | DE0005427961800000000000000003790 | Rheinfelden | Baden-Württemberg | 79618 | 9.89 | Solar/Gebäude | 2013-02-15 |  | 2013-02-15 |  |  | NS | Nein | 70%-Begrenzung | NEIN | SOT
E11411011036479219000000000000003 | DE0073237816600000000000000329081 | Staufen | Baden-Württemberg | 79219 | 4.32 | Solar/Gebäude | 2013-02-07 |  | 2013-02-07 |  |  | NS | Nein | regelbar nach § 9 Abs. 2 EEG 2014 | NEIN | SOT
E11411011024579664000000000000003 | DE0073237824700000000000000330020 | Wehr | Baden-Württemberg | 79664 | 6.24 | Solar/Gebäude | 2013-02-04 |  | 2013-02-04 |  |  | NS | Nein | 70%-Begrenzung | NEIN | SOT
E11411011085578073000000000000003 | DE0073237961800000000000000330077 | Bad Dürrheim | Baden-Württemberg | 78073 | 99.96 | Solar/Gebäude | 2013-01-31 |  | 2013-01-31 |  |  | NS | Ja (mit Belieferung Dritter) | regelbar nach § 9 Abs. 2 EEG 2014 | JA | SOL
E11411011012479238000000000000003 | DE0073237973000000000000000330177 | Ehrenkirchen | Baden-Württemberg | 79238 | 9.8 | Solar/Gebäude | 2013-01-31 |  | 2013-01-31 |  |  | NS | Nein | 70%-Begrenzung | NEIN | SOT
E11411011086478073000000000000003 | DE0073237816600000000000000330175 | Bad Dürrheim | Baden-Württemberg | 78073 | 5.805 | Solar/Gebäude | 2013-01-31 |  | 2013-01-31 |  |  | NS | Nein | regelbar nach § 9 Abs. 2 EEG 2014 | NEIN | SOT
E11411011048279736000000000000003 | DE0073237824700000000000000330060 | Rickenbach | Baden-Württemberg | 79736 | 12.495 | Solar/Gebäude | 2013-01-31 |  | 2013-01-31 |  |  | NS | Ja (mit Belieferung Dritter) | regelbar nach § 9 Abs. 2 EEG 2014 | NEIN | SOT
E11411011036279777000000000000003 | DE0073237816600000000000000330174 | Ühlingen-Birkendorf | Baden-Württemberg | 79777 | 29.44 | Solar/Gebäude | 2013-01-31 |  | 2013-01-31 |  |  | NS | Ja (keine Belieferung Dritter) | regelbar nach § 9 Abs. 2 EEG 2014 | NEIN | SOT
E11411011033379589000000000000003 | DE0073237973700000000000000329056 | Binzen | Baden-Württemberg | 79589 | 15.12 | Solar/Gebäude | 2013-01-31 |  | 2013-01-31 |  |  | NS | Ja (mit Belieferung Dritter) | regelbar nach § 9 Abs. 2 EEG 2014 | NEIN | SOT
E11411011017479618000000000000003 | DE0073237824700000000000000330060 | Rheinfelden | Baden-Württemberg | 79618 | 14 | Solar/Gebäude | 2013-01-31 |  | 2013-01-31 |  |  | NS | Ja (keine Belieferung Dritter) | regelbar nach § 9 Abs. 2 EEG 2014 | NEIN | SOT
E11411011026179639000000000000003 | DE0073237808600000000000000329806 | Grenzach-Wyhlen | Baden-Württemberg | 79639 | 7.02 | Solar/Gebäude | 2013-01-31 |  | 2013-01-31 |  |  | NS | Nein | regelbar nach § 9 Abs. 2 EEG 2014 | NEIN | SOT
E11411011012379258000000000000003 | DE0073237953900000000000000326719 | Hartheim | Baden-Württemberg | 79258 | 6.8 | Solar/Gebäude | 2013-01-31 |  | 2013-01-31 |  |  | NS | Nein | regelbar nach § 9 Abs. 2 EEG 2014 | NEIN | SOT
E11411011048379576000000000000003 | DE0073237966400000000000000330316 | Weil am Rhein | Baden-Württemberg | 79576 | 9.36 | Solar/Gebäude | 2013-01-31 |  | 2013-01-31 |  |  | NS | Nein | 70%-Begrenzung | NEIN | SOT
E11411011097679879000000000000003 | DE0073237819400000000000000330634 | Wutach | Baden-Württemberg | 79879 | 22.55 | Solar/Gebäude | 2013-01-31 |  | 2013-01-31 |  |  | NS | Ja (keine Belieferung Dritter) | regelbar nach § 9 Abs. 2 EEG 2014 | NEIN | SOT
E11411011067079618000000000000003 | DE0073237966400000000000000330316 | Rheinfelden | Baden-Württemberg | 79618 | 23.205 | Solar/Gebäude | 2013-01-31 |  | 2013-01-31 |  |  | NS | Ja (keine Belieferung Dritter) | 70%-Begrenzung | NEIN | SOT
E11411011059079686000000000000003 | DE0073237972500000000000000329985 | Hasel | Baden-Württemberg | 79686 | 12.75 | Solar/Gebäude | 2013-01-31 |  | 2013-01-31 |  |  | NS | Ja (keine Belieferung Dritter) | regelbar nach § 9 Abs. 2 EEG 2014 | NEIN | SOT
E114180110700404001A0101010000001 | DE0073237973000000000000000329321 | Löffingen | Baden-Württemberg | 79843 | 132.055 | Solar | 2013-01-31 |  | 2015-01-01 |  |  | NS | Nein | regelbar nach § 9 Abs. 1 EEG 2014 | JA | SOL
E11411011036678073000000000000003 | DE0073237941800000000000000330498 | Bad Dürrheim | Baden-Württemberg | 78073 | 9.315 | Solar/Gebäude | 2013-01-31 |  | 2013-01-31 |  |  | NS | Nein | 70%-Begrenzung | NEIN | SOT
E11411011025879689000000000000003 | DE0073237807800000000000000330480 | Maulburg | Baden-Württemberg | 79689 | 54.855 | Solar/Gebäude | 2013-01-30 |  | 2013-01-30 |  |  | NS | Ja (keine Belieferung Dritter) | regelbar nach § 9 Abs. 2 EEG 2014 | JA | SOL
E11411011066579777000000000000003 | DE0073237966400000000000000330298 | Ühlingen-Birkendorf | Baden-Württemberg | 79777 | 8.82 | Solar/Gebäude | 2013-01-30 |  | 2013-01-30 |  |  | NS | Nein | regelbar nach § 9 Abs. 2 EEG 2014 | NEIN | SOT
E11411011012679227000000000000003 | DE0073237973000000000000000330177 | Schallstadt | Baden-Württemberg | 79227 | 5.88 | Solar/Gebäude | 2013-01-30 |  | 2013-01-30 |  |  | NS | Nein | regelbar nach § 9 Abs. 2 EEG 2014 | NEIN | SOT
E11411011011379805000000000000003 | DE0073237923800000000000000331449 | Eggingen | Baden-Württemberg | 79805 | 6.86 | Solar/Gebäude | 2013-01-30 |  | 2013-01-30 |  |  | NS | Nein | regelbar nach § 9 Abs. 2 EEG 2014 | NEIN | SOT
E11411011145778259000000000000003 | DE0073237973300000000000000328594 | Mühlhausen-Ehingen | Baden-Württemberg | 78259 | 5.88 | Solar/Gebäude | 2013-01-30 |  | 2013-01-30 |  |  | NS | Nein | regelbar nach § 9 Abs. 2 EEG 2014 | NEIN | SOT
E11411011024679379000000000000003 | DE0073237808600000000000000329806 | Müllheim | Baden-Württemberg | 79379 | 10.34 | Solar/Gebäude | 2013-01-30 |  | 2013-01-30 |  |  | NS | Ja (keine Belieferung Dritter) | regelbar nach § 9 Abs. 2 EEG 2014 | NEIN | SOT
E11411011011279258000000000000003 | DE0073237824700000000000000330020 | Hartheim | Baden-Württemberg | 79258 | 16.17 | Solar/Gebäude | 2013-01-30 |  | 2013-01-30 |  |  | NS | Ja (keine Belieferung Dritter) | regelbar nach § 9 Abs. 2 EEG 2014 | NEIN | SOT
E11411011012579227000000000000003 | DE0073237972500000000000000330166 | Schallstadt | Baden-Württemberg | 79227 | 8.57 | Solar/Gebäude | 2013-01-30 |  | 2013-01-30 |  |  | NS | Nein | regelbar nach § 9 Abs. 2 EEG 2014 | NEIN | SOT
E11411011025979790000000000000003 | DE0073237986200000000000000330264 | Küssaberg | Baden-Württemberg | 79790 | 66.885 | Solar/Gebäude | 2013-01-29 |  | 2013-01-29 |  |  | MS | Ja (keine Belieferung Dritter) | regelbar nach § 9 Abs. 2 EEG 2014 | JA | SOL
E11411011037379427000000000000003 | DE0073237824700000000000000330020 | Eschbach | Baden-Württemberg | 79427 | 29.75 | Solar/Gebäude | 2013-01-29 |  | 2013-01-29 |  |  | NS | Ja (keine Belieferung Dritter) | regelbar nach § 9 Abs. 2 EEG 2014 | NEIN | SOT
E11411011037279427000000000000003 | DE0073237961800000000000000330077 | Eschbach | Baden-Württemberg | 79427 | 35.5 | Solar/Gebäude | 2013-01-29 |  | 2013-01-29 |  |  | NS | Ja (mit Belieferung Dritter) | regelbar nach § 9 Abs. 2 EEG 2014 | NEIN | SOT
E11411011052078073000000000000003 | DE0073237819400000000000000330634 | Bad Dürrheim | Baden-Württemberg | 78073 | 7.2 | Solar/Gebäude | 2013-01-29 |  | 2013-01-29 |  |  | NS | Nein | regelbar nach § 9 Abs. 2 EEG 2014 | NEIN | SOT
E11411011010079871000000000000003 | DE0073237979000000000000000328546 | Eisenbach | Baden-Württemberg | 79871 | 9.99 | Solar/Gebäude | 2013-01-29 |  | 2013-01-29 |  |  | NS | Nein | regelbar nach § 9 Abs. 2 EEG 2014 | NEIN | SOT
E11411011051878187000000000000003 | DE0073237986200000000000000330264 | Geisingen | Baden-Württemberg | 78187 | 10 | Solar/Gebäude | 2013-01-29 |  | 2013-01-29 |  |  | NS | Nein | regelbar nach § 9 Abs. 2 EEG 2014 | NEIN | SOT
E11411011022879576000000000000003 | DE0073237967400000000000000328378 | Weil am Rhein | Baden-Württemberg | 79576 | 60.84 | Solar/Gebäude | 2013-01-29 |  | 2013-01-29 |  |  | MS | Ja (keine Belieferung Dritter) | regelbar nach § 9 Abs. 2 EEG 2014 | JA | SOL
E11411011086379379000000000000003 | DE0073237816600000000000000329081 | Müllheim | Baden-Württemberg | 79379 | 32.4 | Solar/Gebäude | 2013-01-28 |  | 2013-01-28 |  |  | NS | Ja (mit Belieferung Dritter) | regelbar nach § 9 Abs. 2 EEG 2014 | NEIN | SOT
E11411011049279618000000000000003 | DE0073237973700000000000000329056 | Rheinfelden | Baden-Württemberg | 79618 | 89.775 | Solar/Gebäude | 2013-01-28 |  | 2013-01-28 |  |  | NS | Ja (keine Belieferung Dritter) | regelbar nach § 9 Abs. 2 EEG 2014 | JA | SOL
E10598010000000000000021846500001 | DE0073237824700000000000000330060 | Todtnau | Baden-Württemberg | 79674 | 3.9 | Solar/Gebäude | 2013-01-28 |  | 2016-01-01 |  |  | NS | Nein | 70%-Begrenzung | NEIN | SOT
E11418011070036100300101010000001 | DE0073237986500000000000000329173 | Löffingen | Baden-Württemberg | 79843 | 5.97 | Solar/Gebäude | 2013-01-28 |  | 2015-01-01 |  |  | NS | Nein | 70%-Begrenzung | NEIN | SOT
E11411011031879875000000000000003 | DE0073237816600000000000000330175 | Dachsberg | Baden-Württemberg | 79875 | 11.27 | Solar/Gebäude | 2013-01-25 |  | 2013-01-25 |  |  | NS | Ja (keine Belieferung Dritter) | regelbar nach § 9 Abs. 2 EEG 2014 | NEIN | SOT
E11411011036178576000000000000003 | DE0073237972500000000000000329985 | Emmingen-Liptingen | Baden-Württemberg | 78576 | 13.52 | Solar/Gebäude | 2013-01-25 |  | 2013-01-25 |  |  | NS | Ja (keine Belieferung Dritter) | regelbar nach § 9 Abs. 2 EEG 2014 | NEIN | SOT
E11411011038179725000000000000003 | DE0073237929400000000000000330263 | Laufenburg | Baden-Württemberg | 79725 | 3.06 | Solar/Gebäude | 2013-01-24 |  | 2013-01-24 |  |  | NS | Nein | 70%-Begrenzung | NEIN | SOT
E11411011993978166000000000000003 | DE0073237825900000000000000330224 | Donaueschingen | Baden-Württemberg | 78166 | 1248 | Biomasse | 2013-01-24 |  | 2013-01-24 |  |  | MS | Nein | regelbar nach § 9 Abs. 1 EEG 2014 | JA | BIL | Nein | Nein | 2016-01-01 | 3500.75
E11411011025479588000000000000003 | DE0073237966400000000000000330316 | Efringen-Kirchen | Baden-Württemberg | 79588 | 10 | Solar/Gebäude | 2013-01-23 |  | 2013-01-23 |  |  | NS | Nein | 70%-Begrenzung | NEIN | SOT
E11411011000278247000000000000003 | DE0073237816600000000000000330175 | Hilzingen | Baden-Württemberg | 78247 | 13.23 | Solar/Gebäude | 2013-01-23 |  | 2013-01-23 |  |  | NS | Ja (keine Belieferung Dritter) | regelbar nach § 9 Abs. 2 EEG 2014 | NEIN | SOT
E11411011004279639000000000000003 | DE0073237819900000000000000307447 | Grenzach-Wyhlen | Baden-Württemberg | 79639 | 6 | Solar/Gebäude | 2013-01-22 |  | 2013-01-22 |  |  | NS | Nein | regelbar nach § 9 Abs. 2 EEG 2014 | NEIN | SOT
E11411011000478078000000000000003 | DE0073237967400000000000000328378 | Niedereschach | Baden-Württemberg | 78078 | 9.18 | Solar/Gebäude | 2013-01-21 |  | 2013-01-21 |  |  | NS | Nein | regelbar nach § 9 Abs. 2 EEG 2014 | NEIN | SOT
E11411010982879238000000000000003 | DE0073237987200000000000000330478 | Ehrenkirchen | Baden-Württemberg | 79238 | 40.4 | Solar/Gebäude | 2013-01-18 |  | 2013-01-18 |  |  | NS | Ja (keine Belieferung Dritter) | regelbar nach § 9 Abs. 2 EEG 2014 | NEIN | SOT
E11411010990979576000000000000003 | DE0073237966400000000000000330316 | Weil am Rhein | Baden-Württemberg | 79576 | 17.5 | Solar/Gebäude | 2013-01-17 |  | 2013-01-17 |  |  | NS | Ja (keine Belieferung Dritter) | 70%-Begrenzung | NEIN | SOT
E11411010982679725000000000000003 | DE0073237973000000000000000330177 | Laufenburg | Baden-Württemberg | 79725 | 6.615 | Solar/Gebäude | 2013-01-17 |  | 2013-01-17 |  |  | NS | Nein | 70%-Begrenzung | NEIN | SOT
E11411010983279664000000000000003 | DE0073237973000000000000000329321 | Wehr | Baden-Württemberg | 79664 | 2.52 | Solar/Gebäude | 2013-01-17 |  | 2013-01-17 |  |  | NS | Nein | regelbar nach § 9 Abs. 2 EEG 2014 | NEIN | SOT
E11411010978479669000000000000003 | DE0073237973000000000000000329321 | Zell | Baden-Württemberg | 79669 | 4.8 | Solar/Gebäude | 2013-01-15 |  | 2013-01-15 |  |  | NS | Nein | 70%-Begrenzung | NEIN | SOT
E11411010983479639000000000000003 | DE0073237972500000000000000329342 | Grenzach-Wyhlen | Baden-Württemberg | 79639 | 6 | Solar/Gebäude | 2013-01-15 |  | 2013-01-15 |  |  | NS | Nein | regelbar nach § 9 Abs. 2 EEG 2014 | NEIN | SOT
E11411010982778259000000000000003 | DE0073237942400000000000000331633 | Mühlhausen-Ehingen | Baden-Württemberg | 78259 | 9 | Solar/Gebäude | 2013-01-10 |  | 2013-01-10 |  |  | NS | Nein | regelbar nach § 9 Abs. 2 EEG 2014 | NEIN | SOT
E11411010971379238000000000000003 | DE0073237985300000000000000329774 | Ehrenkirchen | Baden-Württemberg | 79238 | 4 | Solar/Gebäude | 2013-01-10 |  | 2013-01-10 |  |  | NS | Nein | 70%-Begrenzung | NEIN | SOT
E11411010971179238000000000000003 | DE0073237814700000000000000331254 | Ehrenkirchen | Baden-Württemberg | 79238 | 5.6 | Solar/Gebäude | 2013-01-10 |  | 2013-01-10 |  |  | NS | Nein | 70%-Begrenzung | NEIN | SOT
E11411010967279588000000000000003 | DE0073237942400000000000000331633 | Efringen-Kirchen | Baden-Württemberg | 79588 | 9.6 | Solar/Gebäude | 2013-01-09 |  | 2013-01-09 |  |  | NS | Nein | regelbar nach § 9 Abs. 2 EEG 2014 | NEIN | SOT
E11411010965679877000000000000003 | DE0073237819900000000000000307447 | Friedenweiler | Baden-Württemberg | 79877 | 7.41 | Solar/Gebäude | 2013-01-08 |  | 2013-01-08 |  |  | NS | Nein | regelbar nach § 9 Abs. 2 EEG 2014 | NEIN | SOT
E11411010965779877000000000000003 | DE0073237985300000000000000329774 | Friedenweiler | Baden-Württemberg | 79877 | 5.95 | Solar/Gebäude | 2013-01-08 |  | 2013-01-08 |  |  | NS | Nein | regelbar nach § 9 Abs. 2 EEG 2014 | NEIN | SOT
E11411010967678259000000000000003 | DE0073237967400000000000000328378 | Mühlhausen-Ehingen | Baden-Württemberg | 78259 | 29.76 | Solar/Gebäude | 2012-12-31 |  | 2012-12-31 |  |  | NS | Ja (keine Belieferung Dritter) | regelbar nach § 9 Abs. 2 EEG 2014 | NEIN | SOT
E10598010000000000000021877400001 | DE0073237808600000000000000330632 | Todtnau | Baden-Württemberg | 79674 | 3.6 | Solar/Gebäude | 2012-12-31 |  | 2016-01-01 |  |  | NS | Nein | 70%-Begrenzung | NEIN | SOT
E11411010991978166000000000000003 | DE0073237966400000000000000330298 | Donaueschingen | Baden-Württemberg | 78166 | 9.4 | Solar/Gebäude | 2012-12-29 |  | 2012-12-29 |  |  | NS | Nein | regelbar nach § 9 Abs. 2 EEG 2014 | NEIN | SOT
E11411010972679853000000000000003 | DE0073237929400000000000000330263 | Lenzkirch | Baden-Württemberg | 79853 | 9.31 | Solar/Gebäude | 2012-12-29 |  | 2012-12-29 |  |  | NS | Nein | regelbar nach § 9 Abs. 2 EEG 2014 | NEIN | SOT
E11411010971479780000000000000003 | DE0073237973000000000000000330377 | Stühlingen | Baden-Württemberg | 79780 | 6.125 | Solar/Gebäude | 2012-12-29 |  | 2012-12-29 |  |  | NS | Nein | regelbar nach § 9 Abs. 2 EEG 2014 | NEIN | SOT
E11411011108379780000000000000003 | DE0073237808600000000000000330632 | Stühlingen | Baden-Württemberg | 79780 | 11.52 | Solar/Gebäude | 2012-12-29 |  | 2012-12-29 |  |  | NS | Ja (keine Belieferung Dritter) | regelbar nach § 9 Abs. 2 EEG 2014 | NEIN | SOT
E11411011025679639000000000000003 | DE0073237816600000000000000330279 | Grenzach-Wyhlen | Baden-Württemberg | 79639 | 8.33 | Solar/Gebäude | 2012-12-28 |  | 2012-12-28 |  |  | NS | Nein | regelbar nach § 9 Abs. 2 EEG 2014 | NEIN | SOT
E11411011024978247000000000000003 | DE0073237972500000000000000329342 | Hilzingen | Baden-Württemberg | 78247 | 18.8 | Solar/Gebäude | 2012-12-28 |  | 2012-12-28 |  |  | NS | Ja (keine Belieferung Dritter) | regelbar nach § 9 Abs. 2 EEG 2014 | NEIN | SOT
E11411011060079618000000000000003 | DE0073237819400000000000000330431 | Rheinfelden | Baden-Württemberg | 79618 | 49.35 | Solar/Gebäude | 2012-12-28 |  | 2012-12-28 |  |  | NS | Nein | regelbar nach § 9 Abs. 2 EEG 2014 | NEIN | SOT
E11411010008016259201212270000001 | DE0073237986200000000000000330264 | Donaueschingen | Baden-Württemberg | 78166 | 4885 | Biomasse | 2012-12-27 |  | 2012-12-27 |  |  | MS | Nein | regelbar nach § 9 Abs. 1 EEG 2014 | JA | BIL | Nein | Nein | 2016-12-15 | 3500.75
E11411011051578166000000000000003 | DE0073237819900000000000000307447 | Donaueschingen | Baden-Württemberg | 78166 | 1248 | Biomasse | 2012-12-27 |  | 2012-12-27 |  |  | MS | Nein | regelbar nach § 9 Abs. 1 EEG 2014 | JA | BIL | Nein | Nein | 2016-01-01 | 3500.75
E11411010965479730000000000000003 | DE0073237929400000000000000330263 | Murg | Baden-Württemberg | 79730 | 7.28 | Solar/Gebäude | 2012-12-27 |  | 2012-12-27 |  |  | NS | Nein | regelbar nach § 9 Abs. 2 EEG 2014 | NEIN | SOT
E11411010985279780000000000000003 | DE0073237973000000000000000330177 | Stühlingen | Baden-Württemberg | 79780 | 2.535 | Solar/Gebäude | 2012-12-27 |  | 2012-12-27 |  |  | NS | Nein | 70%-Begrenzung | NEIN | SOT
E11411011083179576000000000000003 | DE0073237963900000000000000325900 | Weil am Rhein | Baden-Württemberg | 79576 | 83.75 | Solar/Gebäude | 2012-12-22 |  | 2012-12-22 |  |  | NS | Nein | regelbar nach § 9 Abs. 2 EEG 2014 | JA | SOL
E11411010008014859201501010000001 | DE0073237987200000000000000330478 | Weil am Rhein | Baden-Württemberg | 79576 | 38 | Solar/Gebäude | 2012-12-22 |  | 2012-12-22 |  |  | NS | Nein | regelbar nach § 9 Abs. 2 EEG 2014 | JA | SOL
E11411010008014816201405010000001 | DE0073237967400000000000000328378 | Eigeltingen | Baden-Württemberg | 78253 | 250 | Biomasse | 2012-12-21 |  | 2012-12-21 |  |  | MS | Nein | regelbar nach § 9 Abs. 1 EEG 2014 | JA | BIL | Nein | Nein |  | 237.5
E11411011024379865000000000000003 | DE0073237941800000000000000330498 | Grafenhausen | Baden-Württemberg | 79865 | 8.4 | Solar/Gebäude | 2012-12-21 |  | 2012-12-21 |  |  | NS | Nein | regelbar nach § 9 Abs. 2 EEG 2014 | NEIN | SOT
E11411011024779379000000000000003 | DE0073237816600000000000000330174 | Müllheim | Baden-Württemberg | 79379 | 237 | Solar/Gebäude | 2012-12-21 |  | 2012-12-21 |  |  | NS | Nein | regelbar nach § 9 Abs. 1 EEG 2014 | JA | SOL
E11411010957979588000000000000003 | DE0073237972500000000000000329342 | Efringen-Kirchen | Baden-Württemberg | 79588 | 3.92 | Solar/Gebäude | 2012-12-21 |  | 2012-12-21 |  |  | NS | Nein | 70%-Begrenzung | NEIN | SOT
E11411010982579848000000000000003 | DE0073237972500000000000000329985 | Bonndorf | Baden-Württemberg | 79848 | 11.27 | Solar/Gebäude | 2012-12-21 |  | 2012-12-21 |  |  | NS | Ja (keine Belieferung Dritter) | regelbar nach § 9 Abs. 2 EEG 2014 | NEIN | SOT
E11411010951379650000000000000003 | DE0073237972500000000000000329985 | Schopfheim | Baden-Württemberg | 79650 | 10.045 | Solar/Gebäude | 2012-12-21 |  | 2012-12-21 |  |  | NS | Ja (keine Belieferung Dritter) | regelbar nach § 9 Abs. 2 EEG 2014 | NEIN | SOT
E11411010959679415000000000000003 | DE0073237812600000000000000331453 | Bad Bellingen | Baden-Württemberg | 79415 | 6.48 | Solar/Gebäude | 2012-12-21 |  | 2012-12-21 |  |  | NS | Nein | 70%-Begrenzung | NEIN | SOT
E11411010965379379000000000000003 | DE0073237973700000000000000329056 | Müllheim | Baden-Württemberg | 79379 | 4.9 | Solar/Gebäude | 2012-12-21 |  | 2012-12-21 |  |  | NS | Nein | regelbar nach § 9 Abs. 2 EEG 2014 | NEIN | SOT
E11411010951279585000000000000003 | DE0073237986200000000000000330264 | Steinen | Baden-Württemberg | 79585 | 5.88 | Solar/Gebäude | 2012-12-21 |  | 2012-12-21 |  |  | NS | Nein | regelbar nach § 9 Abs. 2 EEG 2014 | NEIN | SOT
E11411010967179599000000000000003 | DE0073237816600000000000000329081 | Wittlingen | Baden-Württemberg | 79599 | 5.145 | Solar/Gebäude | 2012-12-21 |  | 2012-12-21 |  |  | NS | Nein | 70%-Begrenzung | NEIN | SOT
E11411010951479540000000000000003 | DE0073237824700000000000000330060 | Lörrach | Baden-Württemberg | 79540 | 9.555 | Solar/Gebäude | 2012-12-21 |  | 2012-12-21 |  |  | NS | Nein | regelbar nach § 9 Abs. 2 EEG 2014 | NEIN | SOT
E11411010965279589000000000000003 | DE0073237966400000000000000330298 | Binzen | Baden-Württemberg | 79589 | 6.72 | Solar/Gebäude | 2012-12-21 |  | 2012-12-21 |  |  | NS | Nein | regelbar nach § 9 Abs. 2 EEG 2014 | NEIN | SOT
E11411010950379874000000000000003 | DE0073237967400000000000000328378 | Breitnau | Baden-Württemberg | 79874 | 4.08 | Solar/Gebäude | 2012-12-21 |  | 2012-12-21 |  |  | NS | Nein | regelbar nach § 9 Abs. 2 EEG 2014 | NEIN | SOT
E11411010008016516201601010000001 | DE0073237825900000000000000330224 | Bonndorf | Baden-Württemberg | 79848 | 2.82 | Solar/Gebäude | 2012-12-21 |  | 2012-12-21 |  |  | NS | Nein | 70%-Begrenzung | NEIN | SOT
E11411010949479725000000000000003 | DE0073237967400000000000000328378 | Laufenburg | Baden-Württemberg | 79725 | 7.98 | Solar/Gebäude | 2012-12-20 |  | 2012-12-20 |  |  | NS | Ja (keine Belieferung Dritter) | regelbar nach § 9 Abs. 2 EEG 2014 | NEIN | SOT
E11411010967779588000000000000003 | DE0073237808600000000000000329806 | Efringen-Kirchen | Baden-Württemberg | 79588 | 4 | Solar/Gebäude | 2012-12-20 |  | 2012-12-20 |  |  | NS | Nein | regelbar nach § 9 Abs. 2 EEG 2014 | NEIN | SOT
E11411010948878126000000000000003 | DE0073237824700000000000000330020 | Königsfeld | Baden-Württemberg | 78126 | 16.32 | Solar/Gebäude | 2012-12-20 |  | 2012-12-20 |  |  | NS | Ja (mit Belieferung Dritter) | 70%-Begrenzung | NEIN | SOT
E11411011012079576000000000000003 | DE0005427961800000000000000003790 | Weil am Rhein | Baden-Württemberg | 79576 | 10.2 | Solar/Gebäude | 2012-12-20 |  | 2012-12-20 |  |  | NS | Ja (keine Belieferung Dritter) | regelbar nach § 9 Abs. 2 EEG 2014 | NEIN | SOT
E11411011009878187000000000000003 | DE0073237961800000000000000330077 | Geisingen | Baden-Württemberg | 78187 | 14.4 | Solar/Gebäude | 2012-12-20 |  | 2012-12-20 |  |  | NS | Ja (keine Belieferung Dritter) | 70%-Begrenzung | NEIN | SOT
E11411010971879618000000000000003 | DE0073237808600000000000000329806 | Rheinfelden | Baden-Württemberg | 79618 | 12.48 | Solar/Gebäude | 2012-12-20 |  | 2012-12-20 |  |  | NS | Ja (keine Belieferung Dritter) | regelbar nach § 9 Abs. 2 EEG 2014 | NEIN | SOT
E11411010950279871000000000000003 | DE0073237973700000000000000329056 | Eisenbach | Baden-Württemberg | 79871 | 29.76 | Solar/Gebäude | 2012-12-20 |  | 2012-12-20 |  |  | NS | Ja (keine Belieferung Dritter) | regelbar nach § 9 Abs. 2 EEG 2014 | NEIN | SOT
E11411010947379650000000000000003 | DE0073237824700000000000000330060 | Schopfheim | Baden-Württemberg | 79650 | 5.88 | Solar/Gebäude | 2012-12-20 |  | 2012-12-20 |  |  | NS | Nein | regelbar nach § 9 Abs. 2 EEG 2014 | NEIN | SOT
E11411010946579541000000000000003 | DE0073237972500000000000000330166 | Lörrach | Baden-Württemberg | 79541 | 4.08 | Solar/Gebäude | 2012-12-20 |  | 2012-12-20 |  |  | NS | Nein | regelbar nach § 9 Abs. 2 EEG 2014 | NEIN | SOT
E11411010948778259000000000000003 | DE0073237825900000000000000330224 | Mühlhausen-Ehingen | Baden-Württemberg | 78259 | 9.8 | Solar/Gebäude | 2012-12-20 |  | 2012-12-20 |  |  | NS | Nein | regelbar nach § 9 Abs. 2 EEG 2014 | NEIN | SOT
E1007101E000G000H0000032000000001 | DE00720079541E000G000H00000320000 | Lörrach | Baden-Württemberg | 79541 | 10.64 | Solar/Gebäude | 2012-12-19 |  | 2017-01-01 |  |  | NS | Ja (keine Belieferung Dritter) | 70%-Begrenzung | NEIN | SOT
E11411010999979790000000000000003 | DE0073237967400000000000000328378 | Küssaberg | Baden-Württemberg | 79790 | 14 | Solar/Gebäude | 2012-12-19 |  | 2012-12-19 |  |  | NS | Ja (keine Belieferung Dritter) | 70%-Begrenzung | NEIN | SOT
E11411010962179730000000000000003 | DE0073237987200000000000000330478 | Murg | Baden-Württemberg | 79730 | 13.25 | Solar/Gebäude | 2012-12-19 |  | 2012-12-19 |  |  | NS | Ja (keine Belieferung Dritter) | regelbar nach § 9 Abs. 2 EEG 2014 | NEIN | SOT
E11411010944879650000000000000003 | DE0073237987200000000000000330478 | Schopfheim | Baden-Württemberg | 79650 | 4.18 | Solar/Gebäude | 2012-12-19 |  | 2012-12-19 |  |  | NS | Nein | regelbar nach § 9 Abs. 2 EEG 2014 | NEIN | SOT
E11411010971779618000000000000003 | DE0073237819400000000000000330431 | Rheinfelden | Baden-Württemberg | 79618 | 6.24 | Solar/Gebäude | 2012-12-19 |  | 2012-12-19 |  |  | NS | Nein | regelbar nach § 9 Abs. 2 EEG 2014 | NEIN | SOT
E11411010960079865000000000000003 | DE0073237812600000000000000331453 | Grafenhausen | Baden-Württemberg | 79865 | 9.6 | Solar/Gebäude | 2012-12-19 |  | 2012-12-19 |  |  | NS | Nein | regelbar nach § 9 Abs. 2 EEG 2014 | NEIN | SOT
E11411011010179592000000000000003 | DE0073237973000000000000000330177 | Fischingen | Baden-Württemberg | 79592 | 25 | Solar/Gebäude | 2012-12-19 |  | 2012-12-19 |  |  | NS | Ja (mit Belieferung Dritter) | regelbar nach § 9 Abs. 2 EEG 2014 | NEIN | SOT
E11411010978579848000000000000003 | DE0073237984800000000000000309785 | Bonndorf | Baden-Württemberg | 79848 | 9.8 | Solar/Gebäude | 2012-12-18 |  | 2012-12-18 |  |  | NS | Nein | regelbar nach § 9 Abs. 2 EEG 2014 | NEIN | SOT
E11411010942779877000000000000003 | DE0073237929400000000000000330263 | Friedenweiler | Baden-Württemberg | 79877 | 6.24 | Solar/Gebäude | 2012-12-18 |  | 2012-12-18 |  |  | NS | Nein | regelbar nach § 9 Abs. 2 EEG 2014 | NEIN | SOT
E11411010944079790000000000000003 | DE0073237816600000000000000330175 | Küssaberg | Baden-Württemberg | 79790 | 12.9 | Solar/Gebäude | 2012-12-18 |  | 2012-12-18 |  |  | NS | Ja (keine Belieferung Dritter) | regelbar nach § 9 Abs. 2 EEG 2014 | NEIN | SOT
E11411010942879258000000000000003 | DE0073237966400000000000000330316 | Hartheim | Baden-Württemberg | 79258 | 6.86 | Solar/Gebäude | 2012-12-18 |  | 2012-12-18 |  |  | NS | Nein | 70%-Begrenzung | NEIN | SOT
E11411010944779418000000000000003 | DE0073237824700000000000000330020 | Schliengen | Baden-Württemberg | 79418 | 4.655 | Solar/Gebäude | 2012-12-18 |  | 2012-12-18 |  |  | NS | Nein | regelbar nach § 9 Abs. 2 EEG 2014 | NEIN | SOT
E11411010943978247000000000000003 | DE0073237972500000000000000330166 | Hilzingen | Baden-Württemberg | 78247 | 4.9 | Solar/Gebäude | 2012-12-18 |  | 2012-12-18 |  |  | NS | Nein | regelbar nach § 9 Abs. 2 EEG 2014 | NEIN | SOT
E11411010983778086000000000000003 | DE0073237819400000000000000330634 | Brigachtal | Baden-Württemberg | 78086 | 7 | Solar/Gebäude | 2012-12-18 |  | 2012-12-18 |  |  | NS | Nein | regelbar nach § 9 Abs. 2 EEG 2014 | NEIN | SOT
E11411010951779639000000000000003 | DE0073237824700000000000000330060 | Grenzach-Wyhlen | Baden-Württemberg | 79639 | 2.34 | Solar/Gebäude | 2012-12-18 |  | 2012-12-18 |  |  | NS | Nein | 70%-Begrenzung | NEIN | SOT
E11411010940579258000000000000003 | DE0073237979000000000000000328546 | Hartheim | Baden-Württemberg | 79258 | 4.9 | Solar/Gebäude | 2012-12-14 |  | 2012-12-14 |  |  | NS | Nein | 70%-Begrenzung | NEIN | SOT
E11411010940979689000000000000003 | DE0073237966400000000000000330316 | Maulburg | Baden-Württemberg | 79689 | 4.59 | Solar/Gebäude | 2012-12-14 |  | 2012-12-14 |  |  | NS | Nein | regelbar nach § 9 Abs. 2 EEG 2014 | NEIN | SOT
E11411010983679804000000000000003 | DE0073237966400000000000000330298 | Dogern | Baden-Württemberg | 79804 | 9.8 | Solar/Gebäude | 2012-12-14 |  | 2012-12-14 |  |  | NS | Nein | 70%-Begrenzung | NEIN | SOT
E11411010941478247000000000000003 | DE0073237963900000000000000325900 | Hilzingen | Baden-Württemberg | 78247 | 9.87 | Solar/Gebäude | 2012-12-13 |  | 2012-12-13 |  |  | NS | Nein | regelbar nach § 9 Abs. 2 EEG 2014 | NEIN | SOT
E11411010949179589000000000000003 | DE0073237986200000000000000330264 | Binzen | Baden-Württemberg | 79589 | 15.435 | Solar/Gebäude | 2012-12-13 |  | 2012-12-13 |  |  | NS | Ja (keine Belieferung Dritter) | regelbar nach § 9 Abs. 2 EEG 2014 | NEIN | SOT
E11411010933379591000000000000003 | DE0073237816600000000000000330175 | Eimeldingen | Baden-Württemberg | 79591 | 12.75 | Solar/Gebäude | 2012-12-12 |  | 2012-12-12 |  |  | NS | Ja (keine Belieferung Dritter) | regelbar nach § 9 Abs. 2 EEG 2014 | NEIN | SOT
E11411010931879585000000000000003 | DE0073237937900000000000000331991 | Steinen | Baden-Württemberg | 79585 | 5.5 | Solar/Gebäude | 2012-12-11 |  | 2012-12-11 |  |  | NS | Nein | 70%-Begrenzung | NEIN | SOT
E11411010932679588000000000000003 | DE0073237986200000000000000330264 | Efringen-Kirchen | Baden-Württemberg | 79588 | 8 | Solar/Gebäude | 2012-12-11 |  | 2012-12-11 |  |  | NS | Nein | regelbar nach § 9 Abs. 2 EEG 2014 | NEIN | SOT
E11411011108678166000000000000003 | DE0073237819400000000000000330634 | Donaueschingen | Baden-Württemberg | 78166 | 11.76 | Solar/Gebäude | 2012-12-11 |  | 2012-12-11 |  |  | NS | Ja (keine Belieferung Dritter) | regelbar nach § 9 Abs. 2 EEG 2014 | NEIN | SOT
E11411010931379400000000000000003 | DE0073237987200000000000000330478 | Kandern | Baden-Württemberg | 79400 | 6.72 | Solar/Gebäude | 2012-12-11 |  | 2012-12-11 |  |  | NS | Nein | 70%-Begrenzung | NEIN | SOT
E11411010966079294000000000000003 | DE0073237923800000000000000331449 | Sölden | Baden-Württemberg | 79294 | 1.2 | Solar/Gebäude | 2012-12-07 |  | 2012-12-07 |  |  | NS | Nein | 70%-Begrenzung | NEIN | SOT
E11411010896579871000000000000003 | DE0073237937900000000000000331991 | Eisenbach | Baden-Württemberg | 79871 | 6.44 | Solar/Gebäude | 2012-11-30 |  | 2012-11-30 |  |  | NS | Nein | 70%-Begrenzung | NEIN | SOT
E11411011050979871000000000000003 | DE0073237953900000000000000326719 | Eisenbach | Baden-Württemberg | 79871 | 29.93 | Solar/Gebäude | 2012-11-30 |  | 2012-11-30 |  |  | NS | Ja (keine Belieferung Dritter) | regelbar nach § 9 Abs. 2 EEG 2014 | NEIN | SOT
E11411011025278247000000000000003 | DE0073237967400000000000000328378 | Hilzingen | Baden-Württemberg | 78247 | 7.99 | Solar/Gebäude | 2012-11-30 |  | 2012-11-30 |  |  | NS | Nein | regelbar nach § 9 Abs. 2 EEG 2014 | NEIN | SOT
E11411010889379238000000000000003 | DE0073237819400000000000000330634 | Ehrenkirchen | Baden-Württemberg | 79238 | 103.48 | Solar/Gebäude | 2012-11-30 |  | 2012-11-30 |  |  | MS | Nein | regelbar nach § 9 Abs. 1 EEG 2014 | JA | SOL
E11411011111479875000000000000003 | DE0073237814700000000000000331254 | Dachsberg | Baden-Württemberg | 79875 | 158.27 | Solar/Gebäude | 2012-11-30 |  | 2012-11-30 |  |  | MS | Ja (keine Belieferung Dritter) | regelbar nach § 9 Abs. 1 EEG 2014 | JA | SOL
E11411010944679588000000000000003 | DE0073237824700000000000000330060 | Efringen-Kirchen | Baden-Württemberg | 79588 | 7.35 | Solar/Gebäude | 2012-11-30 |  | 2012-11-30 |  |  | NS | Nein | regelbar nach § 9 Abs. 2 EEG 2014 | NEIN | SOT
E11411010912579733000000000000003 | DE0073237973000000000000000329321 | Görwihl | Baden-Württemberg | 79733 | 9 | Solar/Gebäude | 2012-11-30 |  | 2012-11-30 |  |  | NS | Nein | 70%-Begrenzung | NEIN | SOT
E11411010897979736000000000000003 | DE0073237824700000000000000330060 | Rickenbach | Baden-Württemberg | 79736 | 26.95 | Solar/Gebäude | 2012-11-30 |  | 2012-11-30 |  |  | NS | Ja (keine Belieferung Dritter) | regelbar nach § 9 Abs. 2 EEG 2014 | NEIN | SOT
E11411010941979730000000000000003 | DE0073237819400000000000000330431 | Murg | Baden-Württemberg | 79730 | 11.76 | Solar/Gebäude | 2012-11-30 |  | 2012-11-30 |  |  | NS | Ja (keine Belieferung Dritter) | 70%-Begrenzung | NEIN | SOT
E11411010916878187000000000000003 | DE0073237966400000000000000330298 | Geisingen | Baden-Württemberg | 78187 | 10.08 | Solar/Gebäude | 2012-11-30 |  | 2012-11-30 |  |  | NS | Ja (keine Belieferung Dritter) | regelbar nach § 9 Abs. 2 EEG 2014 | NEIN | SOT
E11411010915479777000000000000003 | DE0073237979000000000000000328546 | Ühlingen-Birkendorf | Baden-Württemberg | 79777 | 10.92 | Solar/Gebäude | 2012-11-30 |  | 2012-11-30 |  |  | NS | Ja (keine Belieferung Dritter) | regelbar nach § 9 Abs. 2 EEG 2014 | NEIN | SOT
E11411010898278187000000000000003 | DE0073237825900000000000000330224 | Geisingen | Baden-Württemberg | 78187 | 25.506 | Solar/Gebäude | 2012-11-30 |  | 2012-11-30 |  |  | NS | Ja (keine Belieferung Dritter) | regelbar nach § 9 Abs. 2 EEG 2014 | NEIN | SOT
E11411011025078247000000000000003 | DE0073237986200000000000000330264 | Hilzingen | Baden-Württemberg | 78247 | 15.51 | Solar/Gebäude | 2012-11-30 |  | 2012-11-30 |  |  | NS | Ja (keine Belieferung Dritter) | regelbar nach § 9 Abs. 2 EEG 2014 | NEIN | SOT
E11411011001978078000000000000003 | DE0073237816600000000000000330174 | Niedereschach | Baden-Württemberg | 78078 | 10.29 | Solar/Gebäude | 2012-11-30 |  | 2012-11-30 |  |  | NS | Ja (keine Belieferung Dritter) | regelbar nach § 9 Abs. 2 EEG 2014 | NEIN | SOT
E11411010982478147000000000000003 | DE0073237973700000000000000329056 | Vöhrenbach | Baden-Württemberg | 78147 | 18.72 | Solar/Gebäude | 2012-11-30 |  | 2012-11-30 |  |  | NS | Ja (keine Belieferung Dritter) | regelbar nach § 9 Abs. 2 EEG 2014 | NEIN | SOT
E11411010980679597000000000000003 | DE0073237986200000000000000330264 | Schallbach | Baden-Württemberg | 79597 | 40.545 | Solar/Gebäude | 2012-11-30 |  | 2012-11-30 |  |  | NS | Ja (keine Belieferung Dritter) | regelbar nach § 9 Abs. 2 EEG 2014 | NEIN | SOT
E11411010980579618000000000000003 | DE0073237972500000000000000329342 | Rheinfelden | Baden-Württemberg | 79618 | 22.55 | Solar/Gebäude | 2012-11-30 |  | 2012-11-30 |  |  | NS | Ja (keine Belieferung Dritter) | regelbar nach § 9 Abs. 2 EEG 2014 | NEIN | SOT
E11411011000179777000000000000003 | DE0073237824700000000000000330020 | Ühlingen-Birkendorf | Baden-Württemberg | 79777 | 29.97 | Solar/Gebäude | 2012-11-30 |  | 2012-11-30 |  |  | NS | Ja (keine Belieferung Dritter) | regelbar nach § 9 Abs. 2 EEG 2014 | NEIN | SOT
E11411010944579588000000000000003 | DE0073237973000000000000000330177 | Efringen-Kirchen | Baden-Württemberg | 79588 | 7 | Solar/Gebäude | 2012-11-30 |  | 2012-11-30 |  |  | NS | Nein | 70%-Begrenzung | NEIN | SOT
E11411010948978078000000000000003 | DE0073237972500000000000000329342 | Niedereschach | Baden-Württemberg | 78078 | 13.23 | Solar/Gebäude | 2012-11-30 |  | 2012-11-30 |  |  | NS | Ja (keine Belieferung Dritter) | regelbar nach § 9 Abs. 2 EEG 2014 | NEIN | SOT
E11411010949079576000000000000003 | DE0073237825900000000000000330224 | Weil am Rhein | Baden-Württemberg | 79576 | 7.575 | Solar/Gebäude | 2012-11-30 |  | 2012-11-30 |  |  | NS | Nein | regelbar nach § 9 Abs. 2 EEG 2014 | NEIN | SOT
E11411010911478086000000000000003 | DE0073237812600000000000000331453 | Brigachtal | Baden-Württemberg | 78086 | 7.497 | Solar/Gebäude | 2012-11-30 |  | 2012-11-30 |  |  | NS | Nein | regelbar nach § 9 Abs. 2 EEG 2014 | NEIN | SOT
E11411010984379664000000000000003 | DE0073237987200000000000000330478 | Wehr | Baden-Württemberg | 79664 | 6.6 | Solar/Gebäude | 2012-11-30 |  | 2012-11-30 |  |  | NS | Nein | 70%-Begrenzung | NEIN | SOT
E11411010900079576000000000000003 | DE0073237966400000000000000330298 | Weil am Rhein | Baden-Württemberg | 79576 | 6.37 | Solar/Gebäude | 2012-11-30 |  | 2012-11-30 |  |  | NS | Nein | regelbar nach § 9 Abs. 2 EEG 2014 | NEIN | SOT
E11411010907478086000000000000003 | DE0073237825900000000000000330224 | Brigachtal | Baden-Württemberg | 78086 | 7.56 | Solar/Gebäude | 2012-11-30 |  | 2012-11-30 |  |  | NS | Nein | regelbar nach § 9 Abs. 2 EEG 2014 | NEIN | SOT
E11411010903879258000000000000003 | DE0073237973300000000000000328594 | Hartheim | Baden-Württemberg | 79258 | 7.395 | Solar/Gebäude | 2012-11-30 |  | 2012-11-30 |  |  | NS | Nein | 70%-Begrenzung | NEIN | SOT
E11411011025178247000000000000003 | DE0073237816600000000000000330174 | Hilzingen | Baden-Württemberg | 78247 | 5.64 | Solar/Gebäude | 2012-11-30 |  | 2012-11-30 |  |  | NS | Nein | regelbar nach § 9 Abs. 2 EEG 2014 | NEIN | SOT
E10598010000000000000021916800001 | DE0073237966400000000000000330298 | Todtnau | Baden-Württemberg | 79674 | 7.595 | Solar/Gebäude | 2012-11-30 |  | 2016-01-01 |  |  | NS | Nein | 70%-Begrenzung | NEIN | SOT
E11418011070029003500101010000001 | DE0073237824700000000000000330020 | Löffingen | Baden-Württemberg | 79843 | 8.17 | Solar/Gebäude | 2012-11-30 |  | 2015-01-01 |  |  | NS | Nein | 70%-Begrenzung | NEIN | SOT
E11411010898079780000000000000003 | DE0073237978000000000000000308980 | Stühlingen | Baden-Württemberg | 79780 | 9.75 | Solar/Gebäude | 2012-11-29 |  | 2012-11-29 |  |  | NS | Nein | regelbar nach § 9 Abs. 2 EEG 2014 | NEIN | SOT
E11411010888979618000000000000003 | DE0073237816600000000000000330175 | Rheinfelden | Baden-Württemberg | 79618 | 51.23 | Solar/Gebäude | 2012-11-29 |  | 2012-11-29 |  |  | NS | Ja (mit Belieferung Dritter) | regelbar nach § 9 Abs. 2 EEG 2014 | JA | SOL
E11411010952479589000000000000003 | DE0073237961800000000000000330077 | Binzen | Baden-Württemberg | 79589 | 59.28 | Solar/Gebäude | 2012-11-29 |  | 2012-11-29 |  |  | NS | Ja (keine Belieferung Dritter) | regelbar nach § 9 Abs. 2 EEG 2014 | JA | SOL
E11411010967979853000000000000003 | DE0073237963900000000000000325900 | Lenzkirch | Baden-Württemberg | 79853 | 8.4 | Solar/Gebäude | 2012-11-29 |  | 2012-11-29 |  |  | NS | Nein | regelbar nach § 9 Abs. 2 EEG 2014 | NEIN | SOT
E11411010896779774000000000000003 | DE0073237812600000000000000330172 | Albbruck | Baden-Württemberg | 79774 | 3 | Solar/Gebäude | 2012-11-29 |  | 2012-11-29 |  |  | NS | Nein | 70%-Begrenzung | NEIN | SOT
E11411010947279379000000000000003 | DE0073237816600000000000000329081 | Müllheim | Baden-Württemberg | 79379 | 5 | Solar/Gebäude | 2012-11-29 |  | 2012-11-29 |  |  | NS | Nein | regelbar nach § 9 Abs. 2 EEG 2014 | NEIN | SOT
E11411010916079774000000000000003 | DE0073237937900000000000000331991 | Albbruck | Baden-Württemberg | 79774 | 9.945 | Solar/Gebäude | 2012-11-29 |  | 2012-11-29 |  |  | NS | Nein | regelbar nach § 9 Abs. 2 EEG 2014 | NEIN | SOT
E11411010897078250000000000000003 | DE0073237961800000000000000330077 | Tengen | Baden-Württemberg | 78250 | 37.2 | Solar/Gebäude | 2012-11-29 |  | 2012-11-29 |  |  | NS | Ja (keine Belieferung Dritter) | regelbar nach § 9 Abs. 2 EEG 2014 | NEIN | SOT
E11411010896679737000000000000003 | DE0073237816600000000000000330174 | Herrischried | Baden-Württemberg | 79737 | 14.7 | Solar/Gebäude | 2012-11-29 |  | 2012-11-29 |  |  | NS | Ja (keine Belieferung Dritter) | regelbar nach § 9 Abs. 2 EEG 2014 | NEIN | SOT
E11411010927879805000000000000003 | DE0073237807800000000000000330480 | Eggingen | Baden-Württemberg | 79805 | 12.25 | Solar/Gebäude | 2012-11-29 |  | 2012-11-29 |  |  | NS | Ja (keine Belieferung Dritter) | regelbar nach § 9 Abs. 2 EEG 2014 | NEIN | SOT
E11411010966278166000000000000003 | DE0073237966400000000000000330316 | Donaueschingen | Baden-Württemberg | 78166 | 11.515 | Solar/Gebäude | 2012-11-29 |  | 2012-11-29 |  |  | NS | Ja (keine Belieferung Dritter) | regelbar nach § 9 Abs. 2 EEG 2014 | NEIN | SOT
E11411010887479585000000000000003 | DE0073237937900000000000000331991 | Steinen | Baden-Württemberg | 79585 | 5.04 | Solar/Gebäude | 2012-11-29 |  | 2012-11-29 |  |  | NS | Nein | 70%-Begrenzung | NEIN | SOT
E11411010898479737000000000000003 | DE0073237825900000000000000330224 | Herrischried | Baden-Württemberg | 79737 | 9.8 | Solar/Gebäude | 2012-11-29 |  | 2012-11-29 |  |  | NS | Nein | regelbar nach § 9 Abs. 2 EEG 2014 | NEIN | SOT
E11411010886479877000000000000003 | DE0073237923800000000000000331449 | Friedenweiler | Baden-Württemberg | 79877 | 5.33 | Solar/Gebäude | 2012-11-29 |  | 2012-11-29 |  |  | NS | Nein | regelbar nach § 9 Abs. 2 EEG 2014 | NEIN | SOT
E11411010880778166000000000000003 | DE0073237985300000000000000329774 | Donaueschingen | Baden-Württemberg | 78166 | 9.8 | Solar/Gebäude | 2012-11-29 |  | 2012-11-29 |  |  | NS | Nein | regelbar nach § 9 Abs. 2 EEG 2014 | NEIN | SOT
E11411010896479737000000000000003 | DE0073237816600000000000000330279 | Herrischried | Baden-Württemberg | 79737 | 8.82 | Solar/Gebäude | 2012-11-29 |  | 2012-11-29 |  |  | NS | Nein | regelbar nach § 9 Abs. 2 EEG 2014 | NEIN | SOT
E11411010940379588000000000000003 | DE0073237987200000000000000330478 | Efringen-Kirchen | Baden-Württemberg | 79588 | 5.39 | Solar/Gebäude | 2012-11-29 |  | 2012-11-29 |  |  | NS | Nein | regelbar nach § 9 Abs. 2 EEG 2014 | NEIN | SOT
E11411010886078073000000000000003 | DE0073237973300000000000000328594 | Bad Dürrheim | Baden-Württemberg | 78073 | 3.675 | Solar/Gebäude | 2012-11-29 |  | 2012-11-29 |  |  | NS | Nein | regelbar nach § 9 Abs. 2 EEG 2014 | NEIN | SOT
E11411010909079227000000000000003 | DE0073237973000000000000000329321 | Schallstadt | Baden-Württemberg | 79227 | 9.66 | Solar/Gebäude | 2012-11-29 |  | 2012-11-29 |  |  | NS | Nein | regelbar nach § 9 Abs. 2 EEG 2014 | NEIN | SOT
E11411010886878126000000000000003 | DE0073237973000000000000000330177 | Königsfeld | Baden-Württemberg | 78126 | 49.41 | Solar/Gebäude | 2012-11-29 |  | 2012-11-29 |  |  | NS | Ja (keine Belieferung Dritter) | regelbar nach § 9 Abs. 2 EEG 2014 | NEIN | SOT
E11411010927779424000000000000003 | DE0073237985900000000000000330496 | Auggen | Baden-Württemberg | 79424 | 6.86 | Solar/Gebäude | 2012-11-28 |  | 2012-11-28 |  |  | NS | Nein | regelbar nach § 9 Abs. 2 EEG 2014 | NEIN | SOT
E11411010897578187000000000000003 | DE0073237816600000000000000330165 | Geisingen | Baden-Württemberg | 78187 | 9.6 | Solar/Gebäude | 2012-11-28 |  | 2012-11-28 |  |  | NS | Nein | regelbar nach § 9 Abs. 2 EEG 2014 | NEIN | SOT
E11411010897778187000000000000003 | DE0073237812600000000000000331453 | Geisingen | Baden-Württemberg | 78187 | 6.96 | Solar/Gebäude | 2012-11-28 |  | 2012-11-28 |  |  | NS | Nein | regelbar nach § 9 Abs. 2 EEG 2014 | NEIN | SOT
E11411010896979618000000000000003 | DE0073237972500000000000000329342 | Rheinfelden | Baden-Württemberg | 79618 | 3.625 | Solar/Gebäude | 2012-11-28 |  | 2012-11-28 |  |  | NS | Nein | regelbar nach § 9 Abs. 2 EEG 2014 | NEIN | SOT
E11411010965579777000000000000003 | DE0073237986200000000000000330264 | Ühlingen-Birkendorf | Baden-Württemberg | 79777 | 3.795 | Solar/Gebäude | 2012-11-28 |  | 2012-11-28 |  |  | NS | Nein | 70%-Begrenzung | NEIN | SOT
E11411010897479736000000000000003 | DE0005427961800000000000000003790 | Rickenbach | Baden-Württemberg | 79736 | 12.25 | Solar/Gebäude | 2012-11-28 |  | 2012-11-28 |  |  | NS | Ja (keine Belieferung Dritter) | regelbar nach § 9 Abs. 2 EEG 2014 | NEIN | SOT
E11411010879479669000000000000003 | DE0073237816600000000000000330175 | Zell | Baden-Württemberg | 79669 | 19.125 | Solar/Gebäude | 2012-11-28 |  | 2012-11-28 |  |  | NS | Ja (keine Belieferung Dritter) | regelbar nach § 9 Abs. 2 EEG 2014 | NEIN | SOT
E11411010928578576000000000000003 | DE0073237973000000000000000330377 | Emmingen-Liptingen | Baden-Württemberg | 78576 | 19.11 | Solar/Gebäude | 2012-11-28 |  | 2012-11-28 |  |  | NS | Ja (keine Belieferung Dritter) | 70%-Begrenzung | NEIN | SOT
E11411010912878078000000000000003 | DE0073237973300000000000000328594 | Niedereschach | Baden-Württemberg | 78078 | 11.96 | Solar/Gebäude | 2012-11-28 |  | 2012-11-28 |  |  | NS | Ja (keine Belieferung Dritter) | regelbar nach § 9 Abs. 2 EEG 2014 | NEIN | SOT
E11411010878978166000000000000003 | DE0073237923800000000000000331449 | Donaueschingen | Baden-Württemberg | 78166 | 7.68 | Solar/Gebäude | 2012-11-28 |  | 2012-11-28 |  |  | NS | Nein | regelbar nach § 9 Abs. 2 EEG 2014 | NEIN | SOT
E11411010898179736000000000000003 | DE0073237923800000000000000331449 | Rickenbach | Baden-Württemberg | 79736 | 4.9 | Solar/Gebäude | 2012-11-28 |  | 2012-11-28 |  |  | NS | Nein | regelbar nach § 9 Abs. 2 EEG 2014 | NEIN | SOT
E11411010977278259000000000000003 | DE0073237941800000000000000330498 | Mühlhausen-Ehingen | Baden-Württemberg | 78259 | 4.17 | Solar/Gebäude | 2012-11-28 |  | 2012-11-28 |  |  | NS | Nein | regelbar nach § 9 Abs. 2 EEG 2014 | NEIN | SOT
E11411010898678187000000000000003 | DE0073237979000000000000000328546 | Geisingen | Baden-Württemberg | 78187 | 9.36 | Solar/Gebäude | 2012-11-28 |  | 2012-11-28 |  |  | NS | Nein | regelbar nach § 9 Abs. 2 EEG 2014 | NEIN | SOT
E11411010877279618000000000000003 | DE0073237942400000000000000331633 | Rheinfelden | Baden-Württemberg | 79618 | 10 | Solar/Gebäude | 2012-11-28 |  | 2012-11-28 |  |  | NS | Nein | regelbar nach § 9 Abs. 2 EEG 2014 | NEIN | SOT
E11411010876379862000000000000003 | DE0073237986200000000000000308763 | Höchenschwand | Baden-Württemberg | 79862 | 9.225 | Solar/Gebäude | 2012-11-27 |  | 2012-11-27 |  |  | NS | Nein | regelbar nach § 9 Abs. 2 EEG 2014 | NEIN | SOT
E11411010976578078000000000000003 | DE0073237812600000000000000330172 | Niedereschach | Baden-Württemberg | 78078 | 8.25 | Solar/Gebäude | 2012-11-27 |  | 2012-11-27 |  |  | NS | Nein | regelbar nach § 9 Abs. 2 EEG 2014 | NEIN | SOT
E11411010876779585000000000000003 | DE0073237812600000000000000331453 | Steinen | Baden-Württemberg | 79585 | 7.92 | Solar/Gebäude | 2012-11-27 |  | 2012-11-27 |  |  | NS | Nein | regelbar nach § 9 Abs. 2 EEG 2014 | NEIN | SOT
E11411010875679853000000000000003 | DE0073237816600000000000000330165 | Lenzkirch | Baden-Württemberg | 79853 | 5.4 | Solar/Gebäude | 2012-11-27 |  | 2012-11-27 |  |  | NS | Nein | regelbar nach § 9 Abs. 2 EEG 2014 | NEIN | SOT
E11411010875279244000000000000003 | DE0073237808600000000000000329806 | Münstertal | Baden-Württemberg | 79244 | 8.8 | Solar/Gebäude | 2012-11-27 |  | 2012-11-27 |  |  | NS | Nein | regelbar nach § 9 Abs. 2 EEG 2014 | NEIN | SOT
E11411010875579853000000000000003 | DE0073237816600000000000000330279 | Lenzkirch | Baden-Württemberg | 79853 | 18.55 | Solar/Gebäude | 2012-11-27 |  | 2012-11-27 |  |  | NS | Ja (keine Belieferung Dritter) | regelbar nach § 9 Abs. 2 EEG 2014 | NEIN | SOT
E11411010940478250000000000000003 | DE0073237986500000000000000329173 | Tengen | Baden-Württemberg | 78250 | 9.18 | Solar/Gebäude | 2012-11-27 |  | 2012-11-27 |  |  | NS | Nein | regelbar nach § 9 Abs. 2 EEG 2014 | NEIN | SOT
E11411010928879418000000000000003 | DE0073237816600000000000000330279 | Schliengen | Baden-Württemberg | 79418 | 15.925 | Solar/Gebäude | 2012-11-27 |  | 2012-11-27 |  |  | NS | Ja (keine Belieferung Dritter) | 70%-Begrenzung | NEIN | SOT
E11411010921578166000000000000003 | DE0073237973000000000000000329321 | Donaueschingen | Baden-Württemberg | 78166 | 40.56 | Solar/Gebäude | 2012-11-27 |  | 2012-11-27 |  |  | NS | Ja (keine Belieferung Dritter) | regelbar nach § 9 Abs. 2 EEG 2014 | NEIN | SOT
E11411010874879541000000000000003 | DE0073237972500000000000000329985 | Lörrach | Baden-Württemberg | 79541 | 4.9 | Solar/Gebäude | 2012-11-27 |  | 2012-11-27 |  |  | NS | Nein | 70%-Begrenzung | NEIN | SOT
E11411010900178166000000000000003 | DE0073237937900000000000000331991 | Donaueschingen | Baden-Württemberg | 78166 | 8.4 | Solar/Gebäude | 2012-11-27 |  | 2012-11-27 |  |  | NS | Nein | regelbar nach § 9 Abs. 2 EEG 2014 | NEIN | SOT
E11411011047378166000000000000003 | DE0073237819400000000000000330634 | Donaueschingen | Baden-Württemberg | 78166 | 9.8 | Solar/Gebäude | 2012-11-27 |  | 2012-11-27 |  |  | NS | Ja (keine Belieferung Dritter) | regelbar nach § 9 Abs. 2 EEG 2014 | NEIN | SOT
E11411010876879585000000000000003 | DE0073237973000000000000000330377 | Steinen | Baden-Württemberg | 79585 | 5.04 | Solar/Gebäude | 2012-11-27 |  | 2012-11-27 |  |  | NS | Nein | regelbar nach § 9 Abs. 2 EEG 2014 | NEIN | SOT
E11411010931278078000000000000003 | DE0073237985300000000000000329774 | Niedereschach | Baden-Württemberg | 78078 | 8.82 | Solar/Gebäude | 2012-11-26 |  | 2012-11-26 |  |  | NS | Nein | regelbar nach § 9 Abs. 2 EEG 2014 | NEIN | SOT
E10598010000000000000021834900001 | DE0073237816600000000000000329081 | Todtnau | Baden-Württemberg | 79674 | 7.68 | Solar/Gebäude | 2012-11-26 |  | 2016-01-01 |  |  | NS | Nein | 70%-Begrenzung | NEIN | SOT
E11411010931478078000000000000003 | DE0073237967400000000000000328378 | Niedereschach | Baden-Württemberg | 78078 | 6.12 | Solar/Gebäude | 2012-11-26 |  | 2012-11-26 |  |  | NS | Nein | regelbar nach § 9 Abs. 2 EEG 2014 | NEIN | SOT
E11411010961279258000000000000003 | DE0073237941800000000000000330498 | Hartheim | Baden-Württemberg | 79258 | 5.1 | Solar/Gebäude | 2012-11-26 |  | 2012-11-26 |  |  | NS | Nein | 70%-Begrenzung | NEIN | SOT
E11411010871779865000000000000003 | DE0073237973000000000000000330177 | Grafenhausen | Baden-Württemberg | 79865 | 6.625 | Solar/Gebäude | 2012-11-26 |  | 2012-11-26 |  |  | NS | Nein | regelbar nach § 9 Abs. 2 EEG 2014 | NEIN | SOT
E11411010874379774000000000000003 | DE0073237967400000000000000328378 | Albbruck | Baden-Württemberg | 79774 | 3.28 | Solar/Gebäude | 2012-11-26 |  | 2012-11-26 |  |  | NS | Nein | regelbar nach § 9 Abs. 2 EEG 2014 | NEIN | SOT
E11411010872279588000000000000003 | DE0073237807800000000000000330480 | Efringen-Kirchen | Baden-Württemberg | 79588 | 22.4 | Solar/Gebäude | 2012-11-26 |  | 2012-11-26 |  |  | NS | Ja (keine Belieferung Dritter) | 70%-Begrenzung | NEIN | SOT
E11411010971979618000000000000003 | DE0073237812600000000000000330172 | Rheinfelden | Baden-Württemberg | 79618 | 6.46 | Solar/Gebäude | 2012-11-26 |  | 2012-11-26 |  |  | NS | Nein | regelbar nach § 9 Abs. 2 EEG 2014 | NEIN | SOT
E11411010932078078000000000000003 | DE0073237986500000000000000329173 | Niedereschach | Baden-Württemberg | 78078 | 7.395 | Solar/Gebäude | 2012-11-26 |  | 2012-11-26 |  |  | NS | Nein | regelbar nach § 9 Abs. 2 EEG 2014 | NEIN | SOT
E11411010873379588000000000000003 | DE0073237972500000000000000329342 | Efringen-Kirchen | Baden-Württemberg | 79588 | 7.35 | Solar/Gebäude | 2012-11-26 |  | 2012-11-26 |  |  | NS | Nein | 70%-Begrenzung | NEIN | SOT
E11411010872179650000000000000003 | DE0073237937900000000000000331991 | Schopfheim | Baden-Württemberg | 79650 | 3.6 | Solar/Gebäude | 2012-11-26 |  | 2012-11-26 |  |  | NS | Nein | 70%-Begrenzung | NEIN | SOT
E11411010879079379000000000000003 | DE0073237941800000000000000330498 | Müllheim | Baden-Württemberg | 79379 | 9.95 | Solar/Gebäude | 2012-11-26 |  | 2012-11-26 |  |  | NS | Ja (keine Belieferung Dritter) | regelbar nach § 9 Abs. 2 EEG 2014 | NEIN | SOT
E11411010927979777000000000000003 | DE0073237824700000000000000330020 | Ühlingen-Birkendorf | Baden-Württemberg | 79777 | 4.165 | Solar/Gebäude | 2012-11-24 |  | 2012-11-24 |  |  | NS | Nein | regelbar nach § 9 Abs. 2 EEG 2014 | NEIN | SOT
E11411011099778247000000000000003 | DE0073237816600000000000000329081 | Hilzingen | Baden-Württemberg | 78247 | 9 | Solar/Gebäude | 2012-11-24 |  | 2012-11-24 |  |  | NS | Nein | 70%-Begrenzung | NEIN | SOT
E11411010940279424000000000000003 | DE0073237807800000000000000330480 | Auggen | Baden-Württemberg | 79424 | 10.66 | Solar/Gebäude | 2012-11-23 |  | 2012-11-23 |  |  | NS | Ja (keine Belieferung Dritter) | regelbar nach § 9 Abs. 2 EEG 2014 | NEIN | SOT
E11411010932579761000000000000003 | DE0073237819400000000000000330431 | Weilheim | Baden-Württemberg | 79809 | 12.96 | Solar/Gebäude | 2012-11-23 |  | 2012-11-23 |  |  | NS | Ja (keine Belieferung Dritter) | 70%-Begrenzung | NEIN | SOT
E11411010869979730000000000000003 | DE0073237942400000000000000331633 | Murg | Baden-Württemberg | 79730 | 9.36 | Solar/Gebäude | 2012-11-23 |  | 2012-11-23 |  |  | NS | Nein | regelbar nach § 9 Abs. 2 EEG 2014 | NEIN | SOT
E11411010903379424000000000000003 | DE0005427961800000000000000003790 | Auggen | Baden-Württemberg | 79424 | 8.32 | Solar/Gebäude | 2012-11-22 |  | 2012-11-22 |  |  | NS | Nein | regelbar nach § 9 Abs. 2 EEG 2014 | NEIN | SOT
E11411010903079588000000000000003 | DE0073237973700000000000000329056 | Efringen-Kirchen | Baden-Württemberg | 79588 | 4.095 | Solar/Gebäude | 2012-11-22 |  | 2012-11-22 |  |  | NS | Nein | regelbar nach § 9 Abs. 2 EEG 2014 | NEIN | SOT
E11411011044979618000000000000003 | DE0073237967400000000000000328378 | Rheinfelden | Baden-Württemberg | 79618 | 31.27 | Solar/Gebäude | 2012-11-22 |  | 2012-11-22 |  |  | NS | Nein | regelbar nach § 9 Abs. 2 EEG 2014 | NEIN | SOT
E11411011473879618000000000000003 | DE0073237937900000000000000331991 | Rheinfelden | Baden-Württemberg | 79618 | 13.515 | Solar/Gebäude | 2012-11-22 |  | 2012-11-22 |  |  | NS | Nein | regelbar nach § 9 Abs. 2 EEG 2014 | NEIN | SOT
E11411010857578576000000000000003 | DE0073237967400000000000000328378 | Emmingen-Liptingen | Baden-Württemberg | 78576 | 5.46 | Solar/Gebäude | 2012-11-21 |  | 2012-11-21 |  |  | NS | Nein | regelbar nach § 9 Abs. 2 EEG 2014 | NEIN | SOT
E11411010863679650000000000000003 | DE0073237973000000000000000330177 | Schopfheim | Baden-Württemberg | 79650 | 4.4 | Solar/Gebäude | 2012-11-21 |  | 2012-11-21 |  |  | NS | Nein | 70%-Begrenzung | NEIN | SOT
E11411010960179588000000000000003 | DE0073237816600000000000000330175 | Efringen-Kirchen | Baden-Württemberg | 79588 | 6.615 | Solar/Gebäude | 2012-11-21 |  | 2012-11-21 |  |  | NS | Nein | regelbar nach § 9 Abs. 2 EEG 2014 | NEIN | SOT
E11411010852779618000000000000003 | DE0073237966400000000000000330298 | Rheinfelden | Baden-Württemberg | 79618 | 6.86 | Solar/Gebäude | 2012-11-20 |  | 2012-11-20 |  |  | NS | Nein | regelbar nach § 9 Abs. 2 EEG 2014 | NEIN | SOT
E11411010843879774000000000000003 | DE0073237986500000000000000329173 | Albbruck | Baden-Württemberg | 79774 | 8.82 | Solar/Gebäude | 2012-11-19 |  | 2012-11-19 |  |  | NS | Nein | regelbar nach § 9 Abs. 2 EEG 2014 | NEIN | SOT
E11411011129779244000000000000003 | DE0073237986200000000000000330264 | Münstertal | Baden-Württemberg | 79244 | 69.615 | Solar/Gebäude | 2012-11-16 |  | 2012-11-16 |  |  | NS | Ja (keine Belieferung Dritter) | regelbar nach § 9 Abs. 2 EEG 2014 | NEIN | SOT
E11411010840479871000000000000003 | DE0073237816600000000000000330174 | Eisenbach | Baden-Württemberg | 79871 | 13.475 | Solar/Gebäude | 2012-11-15 |  | 2012-11-15 |  |  | NS | Ja (keine Belieferung Dritter) | regelbar nach § 9 Abs. 2 EEG 2014 | NEIN | SOT
E11411010852679618000000000000003 | DE0073237824700000000000000330020 | Rheinfelden | Baden-Württemberg | 79618 | 30 | Solar/Gebäude | 2012-11-14 |  | 2012-11-14 |  |  | NS | Ja (mit Belieferung Dritter) | regelbar nach § 9 Abs. 2 EEG 2014 | NEIN | SOT
E11411010971579874000000000000003 | DE0073237824700000000000000330060 | Breitnau | Baden-Württemberg | 79874 | 11.87 | Solar/Gebäude | 2012-11-13 |  | 2012-11-13 |  |  | NS | Ja (keine Belieferung Dritter) | 70%-Begrenzung | NEIN | SOT
E11411010934079588000000000000003 | DE0073237972500000000000000329342 | Efringen-Kirchen | Baden-Württemberg | 79588 | 5.4 | Solar/Gebäude | 2012-11-12 |  | 2012-11-12 |  |  | NS | Nein | regelbar nach § 9 Abs. 2 EEG 2014 | NEIN | SOT
E11411010837679418000000000000003 | DE0073237819900000000000000307447 | Schliengen | Baden-Württemberg | 79418 | 7.92 | Solar/Gebäude | 2012-11-12 |  | 2012-11-12 |  |  | NS | Nein | regelbar nach § 9 Abs. 2 EEG 2014 | NEIN | SOT
E11411010828079379000000000000003 | DE0073237937900000000000000308280 | Müllheim | Baden-Württemberg | 79379 | 9.6 | Solar/Gebäude | 2012-11-09 |  | 2012-11-09 |  |  | NS | Nein | 70%-Begrenzung | NEIN | SOT
E11411010877879862000000000000003 | DE0073237824700000000000000330020 | Höchenschwand | Baden-Württemberg | 79862 | 75 | Biomasse | 2012-11-08 |  | 2012-11-08 |  |  | MS | Nein | nicht regelbar | JA | BIL | Nein | Nein |  | 71.91
E11411010824779837000000000000003 | DE0073237816600000000000000330279 | St. Blasien | Baden-Württemberg | 79837 | 9.75 | Solar/Gebäude | 2012-11-08 |  | 2012-11-08 |  |  | NS | Ja (keine Belieferung Dritter) | regelbar nach § 9 Abs. 2 EEG 2014 | NEIN | SOT
E11411010864279650000000000000003 | DE0073237812600000000000000330172 | Schopfheim | Baden-Württemberg | 79650 | 4.8 | Solar/Gebäude | 2012-10-31 |  | 2012-10-31 |  |  | NS | Nein | regelbar nach § 9 Abs. 2 EEG 2014 | NEIN | SOT
E11411010814179689000000000000003 | DE0073237986500000000000000329173 | Maulburg | Baden-Württemberg | 79689 | 39.935 | Solar/Gebäude | 2012-10-31 |  | 2012-10-31 |  |  | NS | Nein | regelbar nach § 9 Abs. 2 EEG 2014 | NEIN | SOT
E11411011012879576000000000000003 | DE0073237819900000000000000307447 | Weil am Rhein | Baden-Württemberg | 79576 | 436.8 | Solar/Gebäude | 2012-10-31 |  | 2012-10-31 |  |  | MS | Nein | regelbar nach § 9 Abs. 1 EEG 2014 | JA | SOL
E11411010812079618000000000000003 | DE0073237824700000000000000330060 | Rheinfelden | Baden-Württemberg | 79618 | 8.575 | Solar/Gebäude | 2012-10-31 |  | 2012-10-31 |  |  | NS | Nein | regelbar nach § 9 Abs. 2 EEG 2014 | NEIN | SOT
E11411010877578073000000000000003 | DE0073237819400000000000000330431 | Bad Dürrheim | Baden-Württemberg | 78073 | 27 | Solar/Gebäude | 2012-10-31 |  | 2012-10-31 |  |  | MS | Ja (keine Belieferung Dritter) | regelbar nach § 9 Abs. 2 EEG 2014 | NEIN | SOT
E11411010940778253000000000000003 | DE0073237973000000000000000330377 | Eigeltingen | Baden-Württemberg | 78253 | 28.2 | Solar/Gebäude | 2012-10-31 |  | 2012-10-31 |  |  | NS | Ja (keine Belieferung Dritter) | regelbar nach § 9 Abs. 2 EEG 2014 | NEIN | SOT
E11411010844579774000000000000003 | DE0073237961800000000000000330077 | Albbruck | Baden-Württemberg | 79774 | 14.97 | Solar/Gebäude | 2012-10-31 |  | 2012-10-31 |  |  | NS | Ja (keine Belieferung Dritter) | regelbar nach § 9 Abs. 2 EEG 2014 | NEIN | SOT
E11411010844279780000000000000003 | DE0073237816600000000000000330174 | Stühlingen | Baden-Württemberg | 79780 | 28.8 | Solar/Gebäude | 2012-10-31 |  | 2012-10-31 |  |  | NS | Ja (keine Belieferung Dritter) | 70%-Begrenzung | NEIN | SOT
E11411010856279618000000000000003 | DE0073237979000000000000000328546 | Rheinfelden | Baden-Württemberg | 79618 | 14.82 | Solar/Gebäude | 2012-10-31 |  | 2012-10-31 |  |  | NS | Ja (keine Belieferung Dritter) | regelbar nach § 9 Abs. 2 EEG 2014 | NEIN | SOT
E11411010912278166000000000000003 | DE0073237973000000000000000330177 | Donaueschingen | Baden-Württemberg | 78166 | 42.25 | Solar/Gebäude | 2012-10-31 |  | 2012-10-31 |  |  | NS | Ja (keine Belieferung Dritter) | regelbar nach § 9 Abs. 2 EEG 2014 | NEIN | SOT
E11411010967879424000000000000003 | DE0005427961800000000000000003790 | Auggen | Baden-Württemberg | 79424 | 21.62 | Solar/Gebäude | 2012-10-31 |  | 2012-10-31 |  |  | NS | Ja (keine Belieferung Dritter) | regelbar nach § 9 Abs. 2 EEG 2014 | NEIN | SOT
E11411010833479725000000000000003 | DE0073237824700000000000000330020 | Laufenburg | Baden-Württemberg | 79725 | 9.4 | Solar/Gebäude | 2012-10-31 |  | 2012-10-31 |  |  | NS | Nein | regelbar nach § 9 Abs. 2 EEG 2014 | NEIN | SOT
E11411010818279418000000000000003 | DE0073237816600000000000000330279 | Schliengen | Baden-Württemberg | 79418 | 5 | Solar/Gebäude | 2012-10-31 |  | 2012-10-31 |  |  | NS | Nein | regelbar nach § 9 Abs. 2 EEG 2014 | NEIN | SOT
E11411010822679295000000000000003 | DE0073237973000000000000000330377 | Sulzburg | Baden-Württemberg | 79295 | 3.6 | Solar/Gebäude | 2012-10-31 |  | 2012-10-31 |  |  | NS | Nein | 70%-Begrenzung | NEIN | SOT
E11411010813279238000000000000003 | DE0073237973000000000000000329321 | Ehrenkirchen | Baden-Württemberg | 79238 | 6.63 | Solar/Gebäude | 2012-10-31 |  | 2012-10-31 |  |  | NS | Nein | 70%-Begrenzung | NEIN | SOT
E11411010819679733000000000000003 | DE0073237979000000000000000328546 | Görwihl | Baden-Württemberg | 79733 | 5.733 | Solar/Gebäude | 2012-10-31 |  | 2012-10-31 |  |  | NS | Nein | regelbar nach § 9 Abs. 2 EEG 2014 | NEIN | SOT
E11411010835679874000000000000003 | DE0073237941800000000000000330498 | Breitnau | Baden-Württemberg | 79874 | 8.82 | Solar/Gebäude | 2012-10-31 |  | 2012-10-31 |  |  | NS | Nein | regelbar nach § 9 Abs. 2 EEG 2014 | NEIN | SOT
E11411010858879877000000000000003 | DE0073237825900000000000000330224 | Friedenweiler | Baden-Württemberg | 79877 | 4.75 | Solar/Gebäude | 2012-10-31 |  | 2012-10-31 |  |  | NS | Nein | 70%-Begrenzung | NEIN | SOT
E11411010842279424000000000000003 | DE0073237819900000000000000307447 | Auggen | Baden-Württemberg | 79424 | 7.35 | Solar/Gebäude | 2012-10-31 |  | 2012-10-31 |  |  | NS | Nein | regelbar nach § 9 Abs. 2 EEG 2014 | NEIN | SOT
E11411010816079664000000000000003 | DE0073237963900000000000000325900 | Wehr | Baden-Württemberg | 79664 | 9.15 | Solar/Gebäude | 2012-10-31 |  | 2012-10-31 |  |  | NS | Nein | regelbar nach § 9 Abs. 2 EEG 2014 | NEIN | SOT
E11411010837479424000000000000003 | DE0073237816600000000000000330175 | Auggen | Baden-Württemberg | 79424 | 12 | Solar/Gebäude | 2012-10-31 |  | 2012-10-31 |  |  | NS | Ja (keine Belieferung Dritter) | regelbar nach § 9 Abs. 2 EEG 2014 | NEIN | SOT
E11411010835779540000000000000003 | DE0073237819400000000000000330431 | Lörrach | Baden-Württemberg | 79540 | 25.5 | Solar/Gebäude | 2012-10-31 |  | 2012-10-31 |  |  | NS | Ja (keine Belieferung Dritter) | regelbar nach § 9 Abs. 2 EEG 2014 | NEIN | SOT
E11411010827779790000000000000003 | DE0073237973000000000000000330377 | Küssaberg | Baden-Württemberg | 79790 | 14.7 | Solar/Gebäude | 2012-10-31 |  | 2012-10-31 |  |  | NS | Ja (keine Belieferung Dritter) | regelbar nach § 9 Abs. 2 EEG 2014 | NEIN | SOT
E11411010819779736000000000000003 | DE0073237979000000000000000328546 | Rickenbach | Baden-Württemberg | 79736 | 29.04 | Solar/Gebäude | 2012-10-31 |  | 2012-10-31 |  |  | NS | Ja (keine Belieferung Dritter) | 70%-Begrenzung | NEIN | SOT
E11411010817078247000000000000003 | DE0073237973300000000000000328594 | Hilzingen | Baden-Württemberg | 78247 | 13.42 | Solar/Gebäude | 2012-10-31 |  | 2012-10-31 |  |  | NS | Ja (keine Belieferung Dritter) | regelbar nach § 9 Abs. 2 EEG 2014 | NEIN | SOT
E11411010814279539000000000000003 | DE0073237972500000000000000329342 | Lörrach | Baden-Württemberg | 79539 | 18.9 | Solar/Gebäude | 2012-10-31 |  | 2012-10-31 |  |  | NS | Ja (keine Belieferung Dritter) | regelbar nach § 9 Abs. 2 EEG 2014 | NEIN | SOT
E11411010816878166000000000000003 | DE0073237973000000000000000329321 | Donaueschingen | Baden-Württemberg | 78166 | 9.8 | Solar/Gebäude | 2012-10-31 |  | 2012-10-31 |  |  | NS | Ja (keine Belieferung Dritter) | regelbar nach § 9 Abs. 2 EEG 2014 | NEIN | SOT
E11411010896878247000000000000003 | DE0073237816600000000000000330165 | Hilzingen | Baden-Württemberg | 78247 | 3.84 | Solar/Gebäude | 2012-10-30 |  | 2012-10-30 |  |  | NS | Nein | regelbar nach § 9 Abs. 2 EEG 2014 | NEIN | SOT
E11411010921478166000000000000003 | DE0073237816600000000000000330175 | Donaueschingen | Baden-Württemberg | 78166 | 18.13 | Solar/Gebäude | 2012-10-30 |  | 2012-10-30 |  |  | NS | Nein | regelbar nach § 9 Abs. 2 EEG 2014 | NEIN | SOT
E11411010931179258000000000000003 | DE0073237819400000000000000330634 | Hartheim | Baden-Württemberg | 79258 | 9.88 | Solar/Gebäude | 2012-10-30 |  | 2012-10-30 |  |  | NS | Nein | regelbar nach § 9 Abs. 2 EEG 2014 | NEIN | SOT
E11411010814679588000000000000003 | DE0073237961800000000000000330077 | Efringen-Kirchen | Baden-Württemberg | 79588 | 2.64 | Solar/Gebäude | 2012-10-30 |  | 2012-10-30 |  |  | NS | Nein | 70%-Begrenzung | NEIN | SOT
E11411010948679591000000000000003 | DE0073237961800000000000000330077 | Eimeldingen | Baden-Württemberg | 79591 | 23.41 | Solar/Gebäude | 2012-10-30 |  | 2012-10-30 |  |  | NS | Ja (keine Belieferung Dritter) | regelbar nach § 9 Abs. 2 EEG 2014 | NEIN | SOT
E11411010941078247000000000000003 | DE0073237816600000000000000330279 | Hilzingen | Baden-Württemberg | 78247 | 39.95 | Solar/Gebäude | 2012-10-30 |  | 2012-10-30 |  |  | NS | Ja (keine Belieferung Dritter) | regelbar nach § 9 Abs. 2 EEG 2014 | NEIN | SOT
E11411010809479725000000000000003 | DE0073237953900000000000000326719 | Laufenburg | Baden-Württemberg | 79725 | 7.8 | Solar/Gebäude | 2012-10-30 |  | 2012-10-30 |  |  | NS | Nein | regelbar nach § 9 Abs. 2 EEG 2014 | NEIN | SOT
E11411010941178247000000000000003 | DE0073237923800000000000000331449 | Hilzingen | Baden-Württemberg | 78247 | 7.75 | Solar/Gebäude | 2012-10-30 |  | 2012-10-30 |  |  | NS | Nein | regelbar nach § 9 Abs. 2 EEG 2014 | NEIN | SOT
E11411010813478126000000000000003 | DE0073237967400000000000000328378 | Königsfeld | Baden-Württemberg | 78126 | 7.84 | Solar/Gebäude | 2012-10-30 |  | 2012-10-30 |  |  | NS | Nein | regelbar nach § 9 Abs. 2 EEG 2014 | NEIN | SOT
E11411010965879777000000000000003 | DE0073237973000000000000000330177 | Ühlingen-Birkendorf | Baden-Württemberg | 79777 | 3.46 | Solar/Gebäude | 2012-10-30 |  | 2012-10-30 |  |  | NS | Nein | 70%-Begrenzung | NEIN | SOT
E11411010876679872000000000000003 | DE0073237814700000000000000331254 | Bernau | Baden-Württemberg | 79872 | 7.6 | Solar/Gebäude | 2012-10-30 |  | 2012-10-30 |  |  | NS | Nein | regelbar nach § 9 Abs. 2 EEG 2014 | NEIN | SOT
E11411010932179664000000000000003 | DE0073237985300000000000000329774 | Wehr | Baden-Württemberg | 79664 | 6.63 | Solar/Gebäude | 2012-10-30 |  | 2012-10-30 |  |  | NS | Nein | 70%-Begrenzung | NEIN | SOT
E11411010941278247000000000000003 | DE0073237814700000000000000331254 | Hilzingen | Baden-Württemberg | 78247 | 9.87 | Solar/Gebäude | 2012-10-30 |  | 2012-10-30 |  |  | NS | Nein | regelbar nach § 9 Abs. 2 EEG 2014 | NEIN | SOT
E11411011025378247000000000000003 | DE0073237967400000000000000328378 | Hilzingen | Baden-Württemberg | 78247 | 8.16 | Solar/Gebäude | 2012-10-30 |  | 2012-10-30 |  |  | NS | Nein | regelbar nach § 9 Abs. 2 EEG 2014 | NEIN | SOT
E11411010814879597000000000000003 | DE0005427961800000000000000003790 | Schallbach | Baden-Württemberg | 79597 | 6.615 | Solar/Gebäude | 2012-10-30 |  | 2012-10-30 |  |  | NS | Nein | regelbar nach § 9 Abs. 2 EEG 2014 | NEIN | SOT
E11411010876179872000000000000003 | DE0073237816600000000000000330279 | Bernau | Baden-Württemberg | 79872 | 9.5 | Solar/Gebäude | 2012-10-30 |  | 2012-10-30 |  |  | NS | Nein | regelbar nach § 9 Abs. 2 EEG 2014 | NEIN | SOT
E11411010878679774000000000000003 | DE0073237807800000000000000330480 | Albbruck | Baden-Württemberg | 79774 | 9.87 | Solar/Gebäude | 2012-10-30 |  | 2012-10-30 |  |  | NS | Nein | regelbar nach § 9 Abs. 2 EEG 2014 | NEIN | SOT
E11411010827479804000000000000003 | DE0073237825900000000000000330224 | Dogern | Baden-Württemberg | 79804 | 9.6 | Solar/Gebäude | 2012-10-30 |  | 2012-10-30 |  |  | NS | Nein | regelbar nach § 9 Abs. 2 EEG 2014 | NEIN | SOT
E11411010811279853000000000000003 | DE0073237807800000000000000330480 | Lenzkirch | Baden-Württemberg | 79853 | 9.88 | Solar/Gebäude | 2012-10-30 |  | 2012-10-30 |  |  | NS | Nein | regelbar nach § 9 Abs. 2 EEG 2014 | NEIN | SOT
E11411010815579588000000000000003 | DE0073237973000000000000000330177 | Efringen-Kirchen | Baden-Württemberg | 79588 | 7.2 | Solar/Gebäude | 2012-10-30 |  | 2012-10-30 |  |  | NS | Nein | 70%-Begrenzung | NEIN | SOT
E11411010813179227000000000000003 | DE0073237923800000000000000331449 | Schallstadt | Baden-Württemberg | 79227 | 9.555 | Solar/Gebäude | 2012-10-30 |  | 2012-10-30 |  |  | NS | Nein | regelbar nach § 9 Abs. 2 EEG 2014 | NEIN | SOT
E11411010961379618000000000000003 | DE0073237808600000000000000329806 | Rheinfelden | Baden-Württemberg | 79618 | 4.65 | Solar/Gebäude | 2012-10-30 |  | 2012-10-30 |  |  | NS | Nein | regelbar nach § 9 Abs. 2 EEG 2014 | NEIN | SOT
E11411010813879282000000000000003 | DE0073237985300000000000000329774 | Ballrechten-Dottingen | Baden-Württemberg | 79282 | 5.2 | Solar/Gebäude | 2012-10-30 |  | 2012-10-30 |  |  | NS | Nein | regelbar nach § 9 Abs. 2 EEG 2014 | NEIN | SOT
E11418010380028501700101010000002 | DE0073237937900000000000000331991 | Löffingen | Baden-Württemberg | 79843 | 12.6 | Solar/Gebäude | 2012-10-30 |  | 2015-01-01 |  |  | NS | Ja (mit Belieferung Dritter) | 70%-Begrenzung | NEIN | SOT
E11411010843679730000000000000003 | DE0073237961800000000000000330077 | Murg | Baden-Württemberg | 79730 | 14.7 | Solar/Gebäude | 2012-10-30 |  | 2012-10-30 |  |  | NS | Ja (keine Belieferung Dritter) | regelbar nach § 9 Abs. 2 EEG 2014 | NEIN | SOT
E11411010821379664000000000000003 | DE0073237966400000000000000330298 | Wehr | Baden-Württemberg | 79664 | 21.56 | Solar/Gebäude | 2012-10-30 |  | 2012-10-30 |  |  | NS | Ja (keine Belieferung Dritter) | regelbar nach § 9 Abs. 2 EEG 2014 | NEIN | SOT
E11411010811979258000000000000003 | DE0073237824700000000000000330020 | Hartheim | Baden-Württemberg | 79258 | 43.7 | Solar/Gebäude | 2012-10-29 |  | 2012-10-29 |  |  | NS | Ja (keine Belieferung Dritter) | regelbar nach § 9 Abs. 2 EEG 2014 | NEIN | SOT
E11411010805279618000000000000003 | DE0073237973700000000000000329056 | Rheinfelden | Baden-Württemberg | 79618 | 36.75 | Solar/Gebäude | 2012-10-29 |  | 2012-10-29 |  |  | NS | Nein | regelbar nach § 9 Abs. 2 EEG 2014 | NEIN | SOT
E11411011011178224000000000000003 | DE0073237953900000000000000326719 | Singen | Baden-Württemberg | 78224 | 160.23 | Solar/Gebäude | 2012-10-29 |  | 2012-10-29 |  |  | MS | Nein | regelbar nach § 9 Abs. 1 EEG 2014 | JA | SOL
E11411010806778086000000000000003 | DE0073237807800000000000000330480 | Brigachtal | Baden-Württemberg | 78086 | 9.1 | Solar/Gebäude | 2012-10-29 |  | 2012-10-29 |  |  | NS | Nein | regelbar nach § 9 Abs. 2 EEG 2014 | NEIN | SOT
E11411010806679774000000000000003 | DE0073237819400000000000000330634 | Albbruck | Baden-Württemberg | 79774 | 3.2 | Solar/Gebäude | 2012-10-29 |  | 2012-10-29 |  |  | NS | Nein | 70%-Begrenzung | NEIN | SOT
E11411010814378194000000000000003 | DE0073237814700000000000000331254 | Immendingen | Baden-Württemberg | 78194 | 4.165 | Solar/Gebäude | 2012-10-29 |  | 2012-10-29 |  |  | NS | Nein | regelbar nach § 9 Abs. 2 EEG 2014 | NEIN | SOT
E11411010816179736000000000000003 | DE0073237923800000000000000331449 | Rickenbach | Baden-Württemberg | 79736 | 2.25 | Solar/Gebäude | 2012-10-29 |  | 2012-10-29 |  |  | NS | Nein | 70%-Begrenzung | NEIN | SOT
E11411010911279539000000000000003 | DE0073237953900000000000000326719 | Lörrach | Baden-Württemberg | 79539 | 8.25 | Solar/Gebäude | 2012-10-29 |  | 2012-10-29 |  |  | NS | Nein | regelbar nach § 9 Abs. 2 EEG 2014 | NEIN | SOT
E11411010814978576000000000000003 | DE0073237973000000000000000329321 | Emmingen-Liptingen | Baden-Württemberg | 78576 | 4.23 | Solar/Gebäude | 2012-10-29 |  | 2012-10-29 |  |  | NS | Nein | regelbar nach § 9 Abs. 2 EEG 2014 | NEIN | SOT
E11411010805179650000000000000003 | DE0073237967400000000000000328378 | Schopfheim | Baden-Württemberg | 79650 | 5.4 | Solar/Gebäude | 2012-10-29 |  | 2012-10-29 |  |  | NS | Nein | regelbar nach § 9 Abs. 2 EEG 2014 | NEIN | SOT
E11411010826279418000000000000003 | DE0073237807800000000000000330480 | Schliengen | Baden-Württemberg | 79418 | 11.985 | Solar/Gebäude | 2012-10-29 |  | 2012-10-29 |  |  | NS | Ja (keine Belieferung Dritter) | regelbar nach § 9 Abs. 2 EEG 2014 | NEIN | SOT
E11411010807679244000000000000003 | DE0073237824700000000000000330060 | Münstertal | Baden-Württemberg | 79244 | 30.625 | Solar/Gebäude | 2012-10-29 |  | 2012-10-29 |  |  | NS | Ja (keine Belieferung Dritter) | regelbar nach § 9 Abs. 2 EEG 2014 | NEIN | SOT
E11411010807479244000000000000003 | DE0005427961800000000000000003790 | Münstertal | Baden-Württemberg | 79244 | 15.435 | Solar/Gebäude | 2012-10-29 |  | 2012-10-29 |  |  | NS | Ja (keine Belieferung Dritter) | regelbar nach § 9 Abs. 2 EEG 2014 | NEIN | SOT
E11411011081979588000000000000003 | DE0073237967400000000000000328378 | Efringen-Kirchen | Baden-Württemberg | 79588 | 6.6 | Solar/Gebäude | 2012-10-27 |  | 2012-10-27 |  |  | NS | Nein | 70%-Begrenzung | NEIN | SOT
E1059801000SCHOE03200000000000001 | DE0073237816600000000000000330175 | Todtnau | Baden-Württemberg | 79674 | 18 | Solar/Gebäude | 2012-10-26 |  | 2016-01-01 |  |  | NS | Ja (keine Belieferung Dritter) | regelbar nach § 9 Abs. 2 EEG 2014 | NEIN | SOT
E11411010809079585000000000000003 | DE0073237824700000000000000330020 | Steinen | Baden-Württemberg | 79585 | 4 | Solar/Gebäude | 2012-10-26 |  | 2012-10-26 |  |  | NS | Nein | regelbar nach § 9 Abs. 2 EEG 2014 | NEIN | SOT
E11411010802979541000000000000003 | DE0073237979000000000000000328546 | Lörrach | Baden-Württemberg | 79541 | 4 | Solar/Gebäude | 2012-10-26 |  | 2012-10-26 |  |  | NS | Nein | regelbar nach § 9 Abs. 2 EEG 2014 | NEIN | SOT
E11411010898779737000000000000003 | DE0073237812600000000000000331453 | Herrischried | Baden-Württemberg | 79737 | 5.04 | Solar/Gebäude | 2012-10-26 |  | 2012-10-26 |  |  | NS | Nein | 70%-Begrenzung | NEIN | SOT
E11411010803979733000000000000003 | DE0073237987200000000000000330478 | Görwihl | Baden-Württemberg | 79733 | 7.35 | Solar/Gebäude | 2012-10-26 |  | 2012-10-26 |  |  | NS | Nein | regelbar nach § 9 Abs. 2 EEG 2014 | NEIN | SOT
E11411010803879737000000000000003 | DE0073237819400000000000000330431 | Herrischried | Baden-Württemberg | 79737 | 9.945 | Solar/Gebäude | 2012-10-26 |  | 2012-10-26 |  |  | NS | Nein | regelbar nach § 9 Abs. 2 EEG 2014 | NEIN | SOT
E114180118400288011A0101010000001 | DE0073237972500000000000000329342 | Löffingen | Baden-Württemberg | 79843 | 9.84 | Solar/Gebäude | 2012-10-26 |  | 2015-01-01 |  |  | NS | Nein | 70%-Begrenzung | NEIN | SOT
E11411010803378073000000000000003 | DE0073237824700000000000000330020 | Bad Dürrheim | Baden-Württemberg | 78073 | 32 | Solar/Gebäude | 2012-10-26 |  | 2012-10-26 |  |  | NS | Ja (keine Belieferung Dritter) | regelbar nach § 9 Abs. 2 EEG 2014 | NEIN | SOT
E11411010803279780000000000000003 | DE0073237961800000000000000330077 | Stühlingen | Baden-Württemberg | 79780 | 13.965 | Solar/Gebäude | 2012-10-26 |  | 2012-10-26 |  |  | NS | Ja (keine Belieferung Dritter) | regelbar nach § 9 Abs. 2 EEG 2014 | NEIN | SOT
E11411010801479258000000000000003 | DE0073237925800000000000000308014 | Hartheim | Baden-Württemberg | 79258 | 5.88 | Solar/Gebäude | 2012-10-25 |  | 2012-10-25 |  |  | NS | Nein | 70%-Begrenzung | NEIN | SOT
E11411010801879790000000000000003 | DE0073237967400000000000000328378 | Küssaberg | Baden-Württemberg | 79790 | 5.6 | Solar/Gebäude | 2012-10-25 |  | 2012-10-25 |  |  | NS | Nein | regelbar nach § 9 Abs. 2 EEG 2014 | NEIN | SOT
E11411010811079539000000000000003 | DE0073237816600000000000000330165 | Lörrach | Baden-Württemberg | 79539 | 61.2 | Solar/Gebäude | 2012-10-25 |  | 2012-10-25 |  |  | NS | Ja (keine Belieferung Dritter) | regelbar nach § 9 Abs. 2 EEG 2014 | JA | SOL
E11411010829179585000000000000003 | DE0073237966400000000000000330298 | Steinen | Baden-Württemberg | 79585 | 9.43 | Solar/Gebäude | 2012-10-25 |  | 2012-10-25 |  |  | NS | Nein | regelbar nach § 9 Abs. 2 EEG 2014 | NEIN | SOT
E11411010836078247000000000000003 | DE0073237973700000000000000329056 | Hilzingen | Baden-Württemberg | 78247 | 9.36 | Solar/Gebäude | 2012-10-25 |  | 2012-10-25 |  |  | NS | Nein | regelbar nach § 9 Abs. 2 EEG 2014 | NEIN | SOT
E11411010811879664000000000000003 | DE0073237973000000000000000329321 | Wehr | Baden-Württemberg | 79664 | 4 | Solar/Gebäude | 2012-10-25 |  | 2012-10-25 |  |  | NS | Nein | regelbar nach § 9 Abs. 2 EEG 2014 | NEIN | SOT
E11411010008014826201512310000001 | DE0073237816600000000000000330174 | Lenzkirch | Baden-Württemberg | 79853 | 4 | Solar/Gebäude | 2012-10-25 |  | 2016-01-01 |  |  | NS | Nein | 70%-Begrenzung | NEIN | SOT
E11411010801979238000000000000003 | DE0073237816600000000000000330175 | Ehrenkirchen | Baden-Württemberg | 79238 | 10.78 | Solar/Gebäude | 2012-10-25 |  | 2012-10-25 |  |  | NS | Ja (keine Belieferung Dritter) | regelbar nach § 9 Abs. 2 EEG 2014 | NEIN | SOT
E11411010800179618000000000000003 | DE0073237816600000000000000329081 | Rheinfelden | Baden-Württemberg | 79618 | 31.98 | Solar/Gebäude | 2012-10-25 |  | 2012-10-25 |  |  | NS | Ja (keine Belieferung Dritter) | regelbar nach § 9 Abs. 2 EEG 2014 | NEIN | SOT
E11411010800578086000000000000003 | DE0073237942400000000000000331633 | Brigachtal | Baden-Württemberg | 78086 | 7.84 | Solar/Gebäude | 2012-10-24 |  | 2012-10-24 |  |  | NS | Nein | regelbar nach § 9 Abs. 2 EEG 2014 | NEIN | SOT
E11411010886278247000000000000003 | DE0073237824700000000000000330020 | Hilzingen | Baden-Württemberg | 78247 | 10.4 | Solar/Gebäude | 2012-10-24 |  | 2012-10-24 |  |  | NS | Nein | 70%-Begrenzung | NEIN | SOT
E11411010802178187000000000000003 | DE0073237814700000000000000331254 | Geisingen | Baden-Württemberg | 78187 | 9.87 | Solar/Gebäude | 2012-10-24 |  | 2012-10-24 |  |  | NS | Nein | regelbar nach § 9 Abs. 2 EEG 2014 | NEIN | SOT
E11411010796879238000000000000003 | DE0073237979000000000000000328546 | Ehrenkirchen | Baden-Württemberg | 79238 | 3.24 | Solar/Gebäude | 2012-10-24 |  | 2012-10-24 |  |  | NS | Nein | 70%-Begrenzung | NEIN | SOT
E11411010801379843000000000000003 | DE0073237812600000000000000330172 | Löffingen | Baden-Württemberg | 79843 | 8 | Solar/Gebäude | 2012-10-24 |  | 2012-10-24 |  |  | NS | Nein | 70%-Begrenzung | NEIN | SOT
E11411010797179736000000000000003 | DE0005427961800000000000000003790 | Rickenbach | Baden-Württemberg | 79736 | 7.65 | Solar/Gebäude | 2012-10-24 |  | 2012-10-24 |  |  | NS | Nein | regelbar nach § 9 Abs. 2 EEG 2014 | NEIN | SOT
E11411010802379843000000000000003 | DE0073237941800000000000000330498 | Löffingen | Baden-Württemberg | 79843 | 9.88 | Solar/Gebäude | 2012-10-24 |  | 2012-10-24 |  |  | NS | Nein | regelbar nach § 9 Abs. 2 EEG 2014 | NEIN | SOT
E11411010795378247000000000000003 | DE0073237812600000000000000331453 | Hilzingen | Baden-Württemberg | 78247 | 9.065 | Solar/Gebäude | 2012-10-23 |  | 2012-10-23 |  |  | NS | Nein | regelbar nach § 9 Abs. 2 EEG 2014 | NEIN | SOT
E11411010795578194000000000000003 | DE0073237816600000000000000330165 | Immendingen | Baden-Württemberg | 78194 | 9.87 | Solar/Gebäude | 2012-10-23 |  | 2012-10-23 |  |  | NS | Nein | regelbar nach § 9 Abs. 2 EEG 2014 | NEIN | SOT
E11411010835378187000000000000003 | DE0073237942400000000000000331633 | Geisingen | Baden-Württemberg | 78187 | 9.87 | Solar/Gebäude | 2012-10-23 |  | 2012-10-23 |  |  | NS | Nein | regelbar nach § 9 Abs. 2 EEG 2014 | NEIN | SOT
E11418011680041800800101010000001 | DE0073237816600000000000000330279 | Löffingen | Baden-Württemberg | 79843 | 10 | Solar/Gebäude | 2012-10-23 |  | 2015-01-01 |  |  | NS | Nein | 70%-Begrenzung | NEIN | SOT
E11411010827979790000000000000003 | DE0073237816600000000000000330279 | Küssaberg | Baden-Württemberg | 79790 | 13.92 | Solar/Gebäude | 2012-10-23 |  | 2012-10-23 |  |  | NS | Ja (keine Belieferung Dritter) | 70%-Begrenzung | NEIN | SOT
E11411010789379774000000000000003 | DE0073237967400000000000000328378 | Albbruck | Baden-Württemberg | 79774 | 7.154 | Solar/Gebäude | 2012-10-22 |  | 2012-10-22 |  |  | NS | Nein | regelbar nach § 9 Abs. 2 EEG 2014 | NEIN | SOT
E11411011193479774000000000000003 | DE0073237929400000000000000330263 | Albbruck | Baden-Württemberg | 79774 | 29.845 | Solar/Gebäude | 2012-10-22 |  | 2012-10-22 |  |  | NS | Ja (keine Belieferung Dritter) | regelbar nach § 9 Abs. 2 EEG 2014 | NEIN | SOT
E11411010795179650000000000000003 | DE0073237987200000000000000330478 | Schopfheim | Baden-Württemberg | 79650 | 4.335 | Solar/Gebäude | 2012-10-19 |  | 2012-10-19 |  |  | NS | Nein | regelbar nach § 9 Abs. 2 EEG 2014 | NEIN | SOT
E11411010786579258000000000000003 | DE0005427961800000000000000003790 | Hartheim | Baden-Württemberg | 79258 | 9.8 | Solar/Gebäude | 2012-10-19 |  | 2012-10-19 |  |  | NS | Nein | 70%-Begrenzung | NEIN | SOT
E11411010786879848000000000000003 | DE0073237966400000000000000330316 | Bonndorf | Baden-Württemberg | 79848 | 16.92 | Solar/Gebäude | 2012-10-19 |  | 2012-10-19 |  |  | NS | Ja (keine Belieferung Dritter) | regelbar nach § 9 Abs. 2 EEG 2014 | NEIN | SOT
E11411010784679238000000000000003 | DE0073237953900000000000000326719 | Ehrenkirchen | Baden-Württemberg | 79238 | 10.14 | Solar/Gebäude | 2012-10-18 |  | 2012-10-18 |  |  | NS | Nein | regelbar nach § 9 Abs. 2 EEG 2014 | NEIN | SOT
E11411010825979868000000000000003 | DE0073237973000000000000000329321 | Feldberg | Baden-Württemberg | 79868 | 10.78 | Solar/Gebäude | 2012-10-18 |  | 2012-10-18 |  |  | NS | Ja (keine Belieferung Dritter) | regelbar nach § 9 Abs. 2 EEG 2014 | NEIN | SOT
E11411010816479576000000000000003 | DE0073237986200000000000000330264 | Weil am Rhein | Baden-Württemberg | 79576 | 35.28 | Solar/Gebäude | 2012-10-18 |  | 2012-10-18 |  |  | NS | Ja (keine Belieferung Dritter) | regelbar nach § 9 Abs. 2 EEG 2014 | NEIN | SOT
E11418011840043000300101010000001 | DE0073237953900000000000000326719 | Löffingen | Baden-Württemberg | 79843 | 9.87 | Solar/Gebäude | 2012-10-17 |  | 2015-01-01 |  |  | NS | Nein | 70%-Begrenzung | NEIN | SOT
E11411010785279639000000000000003 | DE0073237973000000000000000329321 | Grenzach-Wyhlen | Baden-Württemberg | 79639 | 122.5 | Solar/Gebäude | 2012-10-17 |  | 2012-10-17 |  |  | NS | Nein | regelbar nach § 9 Abs. 1 EEG 2014 | JA | SOL
E11411010800378259000000000000003 | DE0073237966400000000000000330298 | Mühlhausen-Ehingen | Baden-Württemberg | 78259 | 5 | Solar/Gebäude | 2012-10-17 |  | 2012-10-17 |  |  | NS | Nein | regelbar nach § 9 Abs. 2 EEG 2014 | NEIN | SOT
E11411010769279853000000000000003 | DE0073237816600000000000000330165 | Lenzkirch | Baden-Württemberg | 79853 | 6.86 | Solar/Gebäude | 2012-10-17 |  | 2012-10-17 |  |  | NS | Nein | regelbar nach § 9 Abs. 2 EEG 2014 | NEIN | SOT
E11411011082179588000000000000003 | DE0073237966400000000000000330298 | Efringen-Kirchen | Baden-Württemberg | 79588 | 4.4 | Solar/Gebäude | 2012-10-17 |  | 2012-10-17 |  |  | NS | Nein | 70%-Begrenzung | NEIN | SOT
E11411010790679588000000000000003 | DE0073237963900000000000000325900 | Efringen-Kirchen | Baden-Württemberg | 79588 | 25.2 | Solar/Gebäude | 2012-10-17 |  | 2012-10-17 |  |  | NS | Ja (keine Belieferung Dritter) | 70%-Begrenzung | NEIN | SOT
E11411010800478247000000000000003 | DE0073237985300000000000000329774 | Hilzingen | Baden-Württemberg | 78247 | 5.46 | Solar/Gebäude | 2012-10-16 |  | 2012-10-16 |  |  | NS | Nein | 70%-Begrenzung | NEIN | SOT
E11411010756778078000000000000003 | DE0073237808600000000000000330632 | Niedereschach | Baden-Württemberg | 78078 | 9.945 | Solar/Gebäude | 2012-10-15 |  | 2012-10-15 |  |  | NS | Nein | regelbar nach § 9 Abs. 2 EEG 2014 | NEIN | SOT
E11411010784079618000000000000003 | DE0073237816600000000000000330279 | Rheinfelden | Baden-Württemberg | 79618 | 9.8 | Solar/Gebäude | 2012-10-15 |  | 2012-10-15 |  |  | NS | Nein | regelbar nach § 9 Abs. 2 EEG 2014 | NEIN | SOT
E11411010754379244000000000000003 | DE0073237973000000000000000329321 | Münstertal | Baden-Württemberg | 79244 | 9.25 | Solar/Gebäude | 2012-10-15 |  | 2012-10-15 |  |  | NS | Nein | regelbar nach § 9 Abs. 2 EEG 2014 | NEIN | SOT
E11411010757879686000000000000003 | DE0073237987200000000000000330478 | Hasel | Baden-Württemberg | 79686 | 4.4 | Solar/Gebäude | 2012-10-15 |  | 2012-10-15 |  |  | NS | Nein | 70%-Begrenzung | NEIN | SOT
E11411010757479877000000000000003 | DE0073237987200000000000000330478 | Friedenweiler | Baden-Württemberg | 79877 | 14.88 | Solar/Gebäude | 2012-10-15 |  | 2012-10-15 |  |  | NS | Ja (keine Belieferung Dritter) | 70%-Begrenzung | NEIN | SOT
E11411010754079669000000000000003 | DE0073237963900000000000000325900 | Zell | Baden-Württemberg | 79669 | 3.12 | Solar/Gebäude | 2012-10-12 |  | 2012-10-12 |  |  | NS | Nein | 70%-Begrenzung | NEIN | SOT
E11411010745379238000000000000003 | DE0073237973300000000000000328594 | Ehrenkirchen | Baden-Württemberg | 79238 | 3.92 | Solar/Gebäude | 2012-10-12 |  | 2012-10-12 |  |  | NS | Nein | 70%-Begrenzung | NEIN | SOT
E11411010790078126000000000000003 | DE0073237814700000000000000331254 | Königsfeld | Baden-Württemberg | 78126 | 9.92 | Solar/Gebäude | 2012-10-11 |  | 2012-10-11 |  |  | NS | Nein | regelbar nach § 9 Abs. 2 EEG 2014 | NEIN | SOT
E11411010732879539000000000000003 | DE0073237973000000000000000329321 | Lörrach | Baden-Württemberg | 79539 | 2.43 | Solar/Gebäude | 2012-10-10 |  | 2012-10-10 |  |  | NS | Nein | regelbar nach § 9 Abs. 2 EEG 2014 | NEIN | SOT
E11411010836179868000000000000003 | DE0073237973000000000000000329321 | Feldberg | Baden-Württemberg | 79868 | 8.575 | Solar/Gebäude | 2012-10-10 |  | 2012-10-10 |  |  | NS | Nein | regelbar nach § 9 Abs. 2 EEG 2014 | NEIN | SOT
E11411010715579737000000000000003 | DE0073237973000000000000000329321 | Herrischried | Baden-Württemberg | 79737 | 6.3 | Solar/Gebäude | 2012-10-09 |  | 2012-10-09 |  |  | NS | Nein | regelbar nach § 9 Abs. 2 EEG 2014 | NEIN | SOT
E11411010720179424000000000000003 | DE0073237972500000000000000330166 | Auggen | Baden-Württemberg | 79424 | 7.595 | Solar/Gebäude | 2012-10-08 |  | 2012-10-08 |  |  | NS | Nein | 70%-Begrenzung | NEIN | SOT
E11411010716079540000000000000003 | DE0073237973000000000000000330377 | Lörrach | Baden-Württemberg | 79540 | 6.24 | Solar/Gebäude | 2012-10-08 |  | 2012-10-08 |  |  | NS | Nein | regelbar nach § 9 Abs. 2 EEG 2014 | NEIN | SOT
E11411010715679589000000000000003 | DE0073237824700000000000000330020 | Binzen | Baden-Württemberg | 79589 | 7 | Solar/Gebäude | 2012-10-08 |  | 2012-10-08 |  |  | NS | Nein | regelbar nach § 9 Abs. 2 EEG 2014 | NEIN | SOT
E11411010826179809000000000000003 | DE0073237973000000000000000330377 | Weilheim | Baden-Württemberg | 79809 | 9.5 | Solar/Gebäude | 2012-10-08 |  | 2012-10-08 |  |  | NS | Nein | regelbar nach § 9 Abs. 2 EEG 2014 | NEIN | SOT
E11411010728179848000000000000003 | DE0073237929400000000000000330263 | Bonndorf | Baden-Württemberg | 79848 | 3.29 | Solar/Gebäude | 2012-10-08 |  | 2012-10-08 |  |  | NS | Nein | 70%-Begrenzung | NEIN | SOT
E11411010704078259000000000000003 | DE0073237986200000000000000330264 | Mühlhausen-Ehingen | Baden-Württemberg | 78259 | 8.09 | Solar/Gebäude | 2012-10-04 |  | 2012-10-04 |  |  | NS | Nein | regelbar nach § 9 Abs. 2 EEG 2014 | NEIN | SOT
E11411010766979650000000000000003 | DE0073237941800000000000000330498 | Schopfheim | Baden-Württemberg | 79650 | 12.48 | Solar/Gebäude | 2012-09-30 |  | 2012-09-30 |  |  | NS | Ja (keine Belieferung Dritter) | regelbar nach § 9 Abs. 2 EEG 2014 | NEIN | SOT
E11411010916778247000000000000003 | DE0073237819400000000000000330634 | Hilzingen | Baden-Württemberg | 78247 | 7.52 | Solar/Gebäude | 2012-09-30 |  | 2012-09-30 |  |  | NS | Nein | regelbar nach § 9 Abs. 2 EEG 2014 | NEIN | SOT
E11411010787078147000000000000003 | DE0073237973300000000000000328594 | Vöhrenbach | Baden-Württemberg | 78147 | 9.6 | Solar/Gebäude | 2012-09-29 |  | 2012-09-29 |  |  | NS | Nein | regelbar nach § 9 Abs. 2 EEG 2014 | NEIN | SOT
E11411010786479871000000000000003 | DE0073237961800000000000000330077 | Eisenbach | Baden-Württemberg | 79871 | 5.25 | Solar/Gebäude | 2012-09-29 |  | 2012-09-29 |  |  | NS | Nein | regelbar nach § 9 Abs. 2 EEG 2014 | NEIN | SOT
E11411011039278576000000000000003 | DE0073237937900000000000000331991 | Emmingen-Liptingen | Baden-Württemberg | 78576 | 44.1 | Solar/Gebäude | 2012-09-29 |  | 2012-09-29 |  |  | MS | Nein | regelbar nach § 9 Abs. 2 EEG 2014 | JA | SOL
E11411010802078187000000000000003 | DE0073237816600000000000000330174 | Geisingen | Baden-Württemberg | 78187 | 12.426 | Solar/Gebäude | 2012-09-29 |  | 2012-09-29 |  |  | NS | Ja (keine Belieferung Dritter) | regelbar nach § 9 Abs. 2 EEG 2014 | NEIN | SOT
E11411010801179780000000000000003 | DE0073237819400000000000000330431 | Stühlingen | Baden-Württemberg | 79780 | 13.475 | Solar/Gebäude | 2012-09-29 |  | 2012-09-29 |  |  | NS | Ja (keine Belieferung Dritter) | regelbar nach § 9 Abs. 2 EEG 2014 | NEIN | SOT
E11411010800979780000000000000003 | DE0073237808600000000000000330632 | Stühlingen | Baden-Württemberg | 79780 | 12.985 | Solar/Gebäude | 2012-09-29 |  | 2012-09-29 |  |  | NS | Ja (keine Belieferung Dritter) | regelbar nach § 9 Abs. 2 EEG 2014 | NEIN | SOT
E11418010380041400700101010000001 | DE0073237808600000000000000330632 | Löffingen | Baden-Württemberg | 79843 | 8.82 | Solar/Gebäude | 2012-09-28 |  | 2015-01-01 |  |  | NS | Nein | 70%-Begrenzung | NEIN | SOT
E11411010697479730000000000000003 | DE0073237953900000000000000326719 | Murg | Baden-Württemberg | 79730 | 7.56 | Solar/Gebäude | 2012-09-28 |  | 2012-09-28 |  |  | NS | Nein | regelbar nach § 9 Abs. 2 EEG 2014 | NEIN | SOT
E11418011070033301000101010000001 | DE0073237967400000000000000328378 | Löffingen | Baden-Württemberg | 79843 | 200.64 | Solar | 2012-09-28 |  | 2015-01-01 |  |  | MS | Nein | regelbar nach § 9 Abs. 1 EEG 2014 | JA | SOL
E11411010674079410000000000000003 | DE0073237816600000000000000330165 | Badenweiler | Baden-Württemberg | 79410 | 4.25 | Solar/Gebäude | 2012-09-28 |  | 2012-09-28 |  |  | NS | Ja (keine Belieferung Dritter) | regelbar nach § 9 Abs. 2 EEG 2014 | NEIN | SOT
E11411010689979689000000000000003 | DE0073237807800000000000000330480 | Maulburg | Baden-Württemberg | 79689 | 5.76 | Solar/Gebäude | 2012-09-28 |  | 2012-09-28 |  |  | NS | Nein | 70%-Begrenzung | NEIN | SOT
E10598010000000OBERS015A000000090 | DE0073237816600000000000000330174 | Todtnau | Baden-Württemberg | 79674 | 3.43 | Solar/Gebäude | 2012-09-28 |  | 2016-01-01 |  |  | NS | Nein | 70%-Begrenzung | NEIN | SOT
E11411010675979650000000000000003 | DE0073237966400000000000000330298 | Schopfheim | Baden-Württemberg | 79650 | 22.95 | Solar/Gebäude | 2012-09-28 |  | 2012-09-28 |  |  | NS | Nein | regelbar nach § 9 Abs. 2 EEG 2014 | NEIN | SOT
E11411010672279875000000000000003 | DE0073237819400000000000000330634 | Dachsberg | Baden-Württemberg | 79875 | 17.09 | Solar/Gebäude | 2012-09-28 |  | 2012-09-28 |  |  | NS | Nein | regelbar nach § 9 Abs. 2 EEG 2014 | NEIN | SOT
E11411010728479853000000000000003 | DE0073237986500000000000000329173 | Lenzkirch | Baden-Württemberg | 79853 | 3 | Solar/Gebäude | 2012-09-28 |  | 2012-09-28 |  |  | NS | Nein | regelbar nach § 9 Abs. 2 EEG 2014 | NEIN | SOT
E11411010738578083000000000000003 | DE0073237929400000000000000330263 | Dauchingen | Baden-Württemberg | 78083 | 4.9 | Solar/Gebäude | 2012-09-28 |  | 2012-09-28 |  |  | NS | Nein | regelbar nach § 9 Abs. 2 EEG 2014 | NEIN | SOT
E11411010680679618000000000000003 | DE0073237973000000000000000330177 | Rheinfelden | Baden-Württemberg | 79618 | 117.845 | Solar/Gebäude | 2012-09-28 |  | 2012-09-28 |  |  | NS | Nein | regelbar nach § 9 Abs. 1 EEG 2014 | JA | SOL
E11411010671179736000000000000003 | DE0073237816600000000000000330174 | Rickenbach | Baden-Württemberg | 79736 | 4.2 | Solar/Gebäude | 2012-09-28 |  | 2012-09-28 |  |  | NS | Nein | 70%-Begrenzung | NEIN | SOT
E11411010681779639000000000000003 | DE0073237819400000000000000330431 | Grenzach-Wyhlen | Baden-Württemberg | 79639 | 5.2 | Solar/Gebäude | 2012-09-28 |  | 2012-09-28 |  |  | NS | Nein | regelbar nach § 9 Abs. 2 EEG 2014 | NEIN | SOT
E11411010675079777000000000000003 | DE0073237973000000000000000330377 | Ühlingen-Birkendorf | Baden-Württemberg | 79777 | 7.68 | Solar/Gebäude | 2012-09-28 |  | 2012-09-28 |  |  | NS | Nein | 70%-Begrenzung | NEIN | SOT
E11411010677479650000000000000003 | DE0073237973000000000000000330377 | Schopfheim | Baden-Württemberg | 79650 | 9.8 | Solar/Gebäude | 2012-09-28 |  | 2012-09-28 |  |  | NS | Nein | regelbar nach § 9 Abs. 2 EEG 2014 | NEIN | SOT
E11411010704478078000000000000003 | DE0073237923800000000000000331449 | Niedereschach | Baden-Württemberg | 78078 | 10 | Solar/Gebäude | 2012-09-28 |  | 2012-09-28 |  |  | NS | Nein | regelbar nach § 9 Abs. 2 EEG 2014 | NEIN | SOT
E11411010841779739000000000000003 | DE0073237816600000000000000330174 | Schwörstadt | Baden-Württemberg | 79739 | 9.555 | Solar/Gebäude | 2012-09-28 |  | 2012-09-28 |  |  | NS | Nein | regelbar nach § 9 Abs. 2 EEG 2014 | NEIN | SOT
E11411010725179588000000000000003 | DE0073237816600000000000000329081 | Efringen-Kirchen | Baden-Württemberg | 79588 | 7.6 | Solar/Gebäude | 2012-09-28 |  | 2012-09-28 |  |  | NS | Nein | regelbar nach § 9 Abs. 2 EEG 2014 | NEIN | SOT
E11411010682179618000000000000003 | DE0073237987200000000000000330478 | Rheinfelden | Baden-Württemberg | 79618 | 4.59 | Solar/Gebäude | 2012-09-28 |  | 2012-09-28 |  |  | NS | Nein | regelbar nach § 9 Abs. 2 EEG 2014 | NEIN | SOT
E11411010675479650000000000000003 | DE0073237816600000000000000330279 | Schopfheim | Baden-Württemberg | 79650 | 7.65 | Solar/Gebäude | 2012-09-28 |  | 2012-09-28 |  |  | NS | Nein | regelbar nach § 9 Abs. 2 EEG 2014 | NEIN | SOT
E11411010762879871000000000000003 | DE0073237979000000000000000328546 | Eisenbach | Baden-Württemberg | 79871 | 7.35 | Solar/Gebäude | 2012-09-28 |  | 2012-09-28 |  |  | NS | Nein | regelbar nach § 9 Abs. 2 EEG 2014 | NEIN | SOT
E11411010689079664000000000000003 | DE0073237985300000000000000329774 | Wehr | Baden-Württemberg | 79664 | 7.48 | Solar/Gebäude | 2012-09-28 |  | 2012-09-28 |  |  | NS | Nein | 70%-Begrenzung | NEIN | SOT
E11411010670779736000000000000003 | DE0073237967400000000000000328378 | Rickenbach | Baden-Württemberg | 79736 | 4.41 | Solar/Gebäude | 2012-09-28 |  | 2012-09-28 |  |  | NS | Nein | regelbar nach § 9 Abs. 2 EEG 2014 | NEIN | SOT
E11411010671879736000000000000003 | DE0073237808600000000000000329806 | Rickenbach | Baden-Württemberg | 79736 | 8.58 | Solar/Gebäude | 2012-09-28 |  | 2012-09-28 |  |  | NS | Nein | regelbar nach § 9 Abs. 2 EEG 2014 | NEIN | SOT
E11411010840379418000000000000003 | DE0073237816600000000000000330175 | Schliengen | Baden-Württemberg | 79418 | 1.74 | Solar/Gebäude | 2012-09-28 |  | 2012-09-28 |  |  | NS | Nein | regelbar nach § 9 Abs. 2 EEG 2014 | NEIN | SOT
E11411010689779650000000000000003 | DE0073237973000000000000000330177 | Schopfheim | Baden-Württemberg | 79650 | 5.1 | Solar/Gebäude | 2012-09-28 |  | 2012-09-28 |  |  | NS | Nein | regelbar nach § 9 Abs. 2 EEG 2014 | NEIN | SOT
E11411010695078073000000000000003 | DE0073237986500000000000000329173 | Bad Dürrheim | Baden-Württemberg | 78073 | 27 | Solar/Gebäude | 2012-09-28 |  | 2012-09-28 |  |  | MS | Ja (keine Belieferung Dritter) | regelbar nach § 9 Abs. 2 EEG 2014 | NEIN | SOT
E11411010812579780000000000000003 | DE0073237808600000000000000329806 | Stühlingen | Baden-Württemberg | 79780 | 5.2 | Solar/Gebäude | 2012-09-28 |  | 2012-09-28 |  |  | NS | Nein | 70%-Begrenzung | NEIN | SOT
E11418010380028501700101010000001 | DE0073237963900000000000000325900 | Löffingen | Baden-Württemberg | 79843 | 26.88 | Solar/Gebäude | 2012-09-28 |  | 2015-01-01 |  |  | NS | Ja (mit Belieferung Dritter) | 70%-Begrenzung | NEIN | SOT
E11411010800879805000000000000003 | DE0073237816600000000000000330165 | Eggingen | Baden-Württemberg | 79805 | 24.96 | Solar/Gebäude | 2012-09-28 |  | 2012-09-28 |  |  | NS | Ja (keine Belieferung Dritter) | 70%-Begrenzung | NEIN | SOT
E11411010800079848000000000000003 | DE0073237812600000000000000330172 | Bonndorf | Baden-Württemberg | 79848 | 16.32 | Solar/Gebäude | 2012-09-28 |  | 2012-09-28 |  |  | NS | Nein | regelbar nach § 9 Abs. 2 EEG 2014 | NEIN | SOT
E11411010788979539000000000000003 | DE0073237967400000000000000328378 | Lörrach | Baden-Württemberg | 79539 | 14.04 | Solar/Gebäude | 2012-09-28 |  | 2012-09-28 |  |  | NS | Ja (keine Belieferung Dritter) | regelbar nach § 9 Abs. 2 EEG 2014 | NEIN | SOT
E11411010749979790000000000000003 | DE0073237973700000000000000329056 | Küssaberg | Baden-Württemberg | 79790 | 15.8 | Solar/Gebäude | 2012-09-28 |  | 2012-09-28 |  |  | NS | Ja (keine Belieferung Dritter) | 70%-Begrenzung | NEIN | SOT
E11411010703479650000000000000003 | DE0073237986500000000000000329173 | Schopfheim | Baden-Württemberg | 79650 | 29.4 | Solar/Gebäude | 2012-09-28 |  | 2012-09-28 |  |  | NS | Ja (keine Belieferung Dritter) | regelbar nach § 9 Abs. 2 EEG 2014 | NEIN | SOT
E11411010682379219000000000000003 | DE0073237816600000000000000330165 | Staufen | Baden-Württemberg | 79219 | 24.32 | Solar/Gebäude | 2012-09-28 |  | 2012-09-28 |  |  | NS | Ja (keine Belieferung Dritter) | regelbar nach § 9 Abs. 2 EEG 2014 | NEIN | SOT
E11411010681679843000000000000003 | DE0073237967400000000000000328378 | Löffingen | Baden-Württemberg | 79843 | 10.8 | Solar/Gebäude | 2012-09-28 |  | 2012-09-28 |  |  | NS | Ja (keine Belieferung Dritter) | regelbar nach § 9 Abs. 2 EEG 2014 | NEIN | SOT
E11411010679678166000000000000003 | DE0073237937900000000000000331991 | Donaueschingen | Baden-Württemberg | 78166 | 15 | Solar/Gebäude | 2012-09-28 |  | 2012-09-28 |  |  | NS | Ja (keine Belieferung Dritter) | regelbar nach § 9 Abs. 2 EEG 2014 | NEIN | SOT
E11411010675179777000000000000003 | DE0073237942400000000000000331633 | Ühlingen-Birkendorf | Baden-Württemberg | 79777 | 15.36 | Solar/Gebäude | 2012-09-28 |  | 2012-09-28 |  |  | NS | Ja (keine Belieferung Dritter) | 70%-Begrenzung | NEIN | SOT
E11411010670979736000000000000003 | DE0073237985300000000000000329774 | Rickenbach | Baden-Württemberg | 79736 | 13.72 | Solar/Gebäude | 2012-09-28 |  | 2012-09-28 |  |  | NS | Ja (keine Belieferung Dritter) | regelbar nach § 9 Abs. 2 EEG 2014 | NEIN | SOT
E11411010668279588000000000000003 | DE0073237929400000000000000330263 | Efringen-Kirchen | Baden-Württemberg | 79588 | 9.12 | Solar/Gebäude | 2012-09-27 |  | 2012-09-27 |  |  | NS | Nein | regelbar nach § 9 Abs. 2 EEG 2014 | NEIN | SOT
E11411010694879258000000000000003 | DE0073237973700000000000000329056 | Hartheim | Baden-Württemberg | 79258 | 72 | Solar/Gebäude | 2012-09-27 |  | 2012-09-27 |  |  | MS | Ja (keine Belieferung Dritter) | regelbar nach § 9 Abs. 2 EEG 2014 | JA | SOL
E11411010687678187000000000000003 | DE0073237808600000000000000329806 | Geisingen | Baden-Württemberg | 78187 | 5.04 | Solar/Gebäude | 2012-09-27 |  | 2012-09-27 |  |  | NS | Nein | regelbar nach § 9 Abs. 2 EEG 2014 | NEIN | SOT
E11411010668178126000000000000003 | DE0073237824700000000000000330020 | Königsfeld | Baden-Württemberg | 78126 | 8.415 | Solar/Gebäude | 2012-09-27 |  | 2012-09-27 |  |  | NS | Nein | regelbar nach § 9 Abs. 2 EEG 2014 | NEIN | SOT
E11411010673779618000000000000003 | DE0073237825900000000000000330224 | Rheinfelden | Baden-Württemberg | 79618 | 9.2 | Solar/Gebäude | 2012-09-27 |  | 2012-09-27 |  |  | NS | Nein | regelbar nach § 9 Abs. 2 EEG 2014 | NEIN | SOT
E11411010671679618000000000000003 | DE0073237824700000000000000330020 | Rheinfelden | Baden-Württemberg | 79618 | 5.13 | Solar/Gebäude | 2012-09-27 |  | 2012-09-27 |  |  | NS | Nein | regelbar nach § 9 Abs. 2 EEG 2014 | NEIN | SOT
E11411010679579618000000000000003 | DE0073237972500000000000000329985 | Rheinfelden | Baden-Württemberg | 79618 | 9 | Solar/Gebäude | 2012-09-27 |  | 2012-09-27 |  |  | NS | Nein | regelbar nach § 9 Abs. 2 EEG 2014 | NEIN | SOT
E11411010687178187000000000000003 | DE0073237923800000000000000331449 | Geisingen | Baden-Württemberg | 78187 | 9.84 | Solar/Gebäude | 2012-09-27 |  | 2012-09-27 |  |  | NS | Nein | regelbar nach § 9 Abs. 2 EEG 2014 | NEIN | SOT
E11411010668479227000000000000003 | DE0073237942400000000000000331633 | Schallstadt | Baden-Württemberg | 79227 | 5.3 | Solar/Gebäude | 2012-09-27 |  | 2012-09-27 |  |  | NS | Nein | regelbar nach § 9 Abs. 2 EEG 2014 | NEIN | SOT
E11411010674879664000000000000003 | DE0073237808600000000000000330632 | Wehr | Baden-Württemberg | 79664 | 9.12 | Solar/Gebäude | 2012-09-27 |  | 2012-09-27 |  |  | NS | Nein | regelbar nach § 9 Abs. 2 EEG 2014 | NEIN | SOT
E11411010846378166000000000000003 | DE0073237961800000000000000330077 | Donaueschingen | Baden-Württemberg | 78166 | 3.92 | Solar/Gebäude | 2012-09-27 |  | 2012-09-27 |  |  | NS | Nein | 70%-Begrenzung | NEIN | SOT
E11411010669179238000000000000003 | DE0073237819400000000000000330431 | Ehrenkirchen | Baden-Württemberg | 79238 | 8.33 | Solar/Gebäude | 2012-09-27 |  | 2012-09-27 |  |  | NS | Nein | regelbar nach § 9 Abs. 2 EEG 2014 | NEIN | SOT
E11411010675779540000000000000003 | DE0073237937900000000000000331991 | Lörrach | Baden-Württemberg | 79540 | 8.96 | Solar/Gebäude | 2012-09-27 |  | 2012-09-27 |  |  | NS | Nein | 70%-Begrenzung | NEIN | SOT
E11411010688878187000000000000003 | DE0073237942400000000000000331633 | Geisingen | Baden-Württemberg | 78187 | 9.36 | Solar/Gebäude | 2012-09-27 |  | 2012-09-27 |  |  | NS | Nein | regelbar nach § 9 Abs. 2 EEG 2014 | NEIN | SOT
E11411010782179843000000000000003 | DE0073237816600000000000000329081 | Löffingen | Baden-Württemberg | 79843 | 8.82 | Solar/Gebäude | 2012-09-27 |  | 2012-09-27 |  |  | NS | Nein | regelbar nach § 9 Abs. 2 EEG 2014 | NEIN | SOT
E11411010752879874000000000000003 | DE0073237972500000000000000329985 | Breitnau | Baden-Württemberg | 79874 | 11.025 | Solar/Gebäude | 2012-09-27 |  | 2012-09-27 |  |  | NS | Ja (keine Belieferung Dritter) | regelbar nach § 9 Abs. 2 EEG 2014 | NEIN | SOT
E11411010695279877000000000000003 | DE0073237953900000000000000326719 | Friedenweiler | Baden-Württemberg | 79877 | 13.44 | Solar/Gebäude | 2012-09-27 |  | 2012-09-27 |  |  | NS | Ja (keine Belieferung Dritter) | regelbar nach § 9 Abs. 2 EEG 2014 | NEIN | SOT
E11411010674379639000000000000003 | DE0073237923800000000000000331449 | Grenzach-Wyhlen | Baden-Württemberg | 79639 | 13.26 | Solar/Gebäude | 2012-09-27 |  | 2012-09-27 |  |  | NS | Ja (keine Belieferung Dritter) | regelbar nach § 9 Abs. 2 EEG 2014 | NEIN | SOT
E11411010668879736000000000000003 | DE0073237814700000000000000331254 | Rickenbach | Baden-Württemberg | 79736 | 10.08 | Solar/Gebäude | 2012-09-27 |  | 2012-09-27 |  |  | NS | Ja (keine Belieferung Dritter) | regelbar nach § 9 Abs. 2 EEG 2014 | NEIN | SOT
E11411010668379588000000000000003 | DE0073237819400000000000000330431 | Efringen-Kirchen | Baden-Württemberg | 79588 | 5 | Solar/Gebäude | 2012-09-26 |  | 2012-09-26 |  |  | NS | Nein | regelbar nach § 9 Abs. 2 EEG 2014 | NEIN | SOT
E11411010668679853000000000000003 | DE0073237812600000000000000331453 | Lenzkirch | Baden-Württemberg | 79853 | 9.88 | Solar/Gebäude | 2012-09-26 |  | 2012-09-26 |  |  | NS | Nein | regelbar nach § 9 Abs. 2 EEG 2014 | NEIN | SOT
E11411010668578083000000000000003 | DE0073237929400000000000000330263 | Dauchingen | Baden-Württemberg | 78083 | 6.86 | Solar/Gebäude | 2012-09-26 |  | 2012-09-26 |  |  | NS | Nein | regelbar nach § 9 Abs. 2 EEG 2014 | NEIN | SOT
E11411010670179424000000000000003 | DE0073237824700000000000000330060 | Auggen | Baden-Württemberg | 79424 | 9.62 | Solar/Gebäude | 2012-09-26 |  | 2012-09-26 |  |  | NS | Nein | regelbar nach § 9 Abs. 2 EEG 2014 | NEIN | SOT
E11411010670079415000000000000003 | DE0073237961800000000000000330077 | Bad Bellingen | Baden-Württemberg | 79415 | 6.75 | Solar/Gebäude | 2012-09-26 |  | 2012-09-26 |  |  | NS | Nein | regelbar nach § 9 Abs. 2 EEG 2014 | NEIN | SOT
E11411010668079859000000000000003 | DE0073237923800000000000000331449 | Schluchsee | Baden-Württemberg | 79859 | 166 | Solar/Gebäude | 2012-09-26 |  | 2012-09-26 |  |  | MS | Nein | regelbar nach § 9 Abs. 1 EEG 2014 | JA | SOL
E11418011680043203200101010000001 | DE0073237973000000000000000329321 | Löffingen | Baden-Württemberg | 79843 | 13.44 | Solar/Gebäude | 2012-09-26 |  | 2015-01-01 |  |  | NS | Ja (keine Belieferung Dritter) | 70%-Begrenzung | NEIN | SOT
E11411010687478250000000000000003 | DE0073237819400000000000000330634 | Tengen | Baden-Württemberg | 78250 | 17.64 | Solar/Gebäude | 2012-09-26 |  | 2012-09-26 |  |  | NS | Ja (keine Belieferung Dritter) | regelbar nach § 9 Abs. 2 EEG 2014 | NEIN | SOT
E11411010687078250000000000000003 | DE0073237808600000000000000330632 | Tengen | Baden-Württemberg | 78250 | 27.44 | Solar/Gebäude | 2012-09-26 |  | 2012-09-26 |  |  | NS | Ja (keine Belieferung Dritter) | regelbar nach § 9 Abs. 2 EEG 2014 | NEIN | SOT
E11411010745178166000000000000003 | DE0073237986500000000000000329173 | Donaueschingen | Baden-Württemberg | 78166 | 9.945 | Solar/Gebäude | 2012-09-25 |  | 2012-09-25 |  |  | NS | Nein | 70%-Begrenzung | NEIN | SOT
E11411010672979618000000000000003 | DE0073237816600000000000000330174 | Rheinfelden | Baden-Württemberg | 79618 | 6 | Solar/Gebäude | 2012-09-25 |  | 2012-09-25 |  |  | NS | Nein | regelbar nach § 9 Abs. 2 EEG 2014 | NEIN | SOT
E11411010682278086000000000000003 | DE0073237967400000000000000328378 | Brigachtal | Baden-Württemberg | 78086 | 9.8 | Solar/Gebäude | 2012-09-25 |  | 2012-09-25 |  |  | NS | Nein | regelbar nach § 9 Abs. 2 EEG 2014 | NEIN | SOT
E11411010665379871000000000000003 | DE0073237973300000000000000328594 | Eisenbach | Baden-Württemberg | 79871 | 7.44 | Solar/Gebäude | 2012-09-25 |  | 2012-09-25 |  |  | NS | Nein | regelbar nach § 9 Abs. 2 EEG 2014 | NEIN | SOT
E11411010813978194000000000000003 | DE0073237808600000000000000329806 | Immendingen | Baden-Württemberg | 78194 | 11.52 | Solar/Gebäude | 2012-09-25 |  | 2012-09-25 |  |  | NS | Ja (keine Belieferung Dritter) | regelbar nach § 9 Abs. 2 EEG 2014 | NEIN | SOT
E11411010663679774000000000000003 | DE0073237972500000000000000330166 | Albbruck | Baden-Württemberg | 79774 | 18.96 | Solar/Gebäude | 2012-09-25 |  | 2012-09-25 |  |  | NS | Ja (keine Belieferung Dritter) | regelbar nach § 9 Abs. 2 EEG 2014 | NEIN | SOT
E11411010662379238000000000000003 | DE0073237819900000000000000307447 | Ehrenkirchen | Baden-Württemberg | 79238 | 5.4 | Solar/Gebäude | 2012-09-24 |  | 2012-09-24 |  |  | NS | Nein | regelbar nach § 9 Abs. 2 EEG 2014 | NEIN | SOT
E11411010694279588000000000000003 | DE0073237816600000000000000330279 | Efringen-Kirchen | Baden-Württemberg | 79588 | 5.4 | Solar/Gebäude | 2012-09-24 |  | 2012-09-24 |  |  | NS | Nein | regelbar nach § 9 Abs. 2 EEG 2014 | NEIN | SOT
E11411010663079774000000000000003 | DE0073237824700000000000000330060 | Albbruck | Baden-Württemberg | 79774 | 6.48 | Solar/Gebäude | 2012-09-24 |  | 2012-09-24 |  |  | NS | Nein | regelbar nach § 9 Abs. 2 EEG 2014 | NEIN | SOT
E11411010665079777000000000000003 | DE0073237812600000000000000331453 | Ühlingen-Birkendorf | Baden-Württemberg | 79777 | 29.4 | Solar/Gebäude | 2012-09-24 |  | 2012-09-24 |  |  | NS | Ja (keine Belieferung Dritter) | regelbar nach § 9 Abs. 2 EEG 2014 | NEIN | SOT
E11411010663179774000000000000003 | DE0073237929400000000000000330263 | Albbruck | Baden-Württemberg | 79774 | 11.52 | Solar/Gebäude | 2012-09-24 |  | 2012-09-24 |  |  | NS | Ja (keine Belieferung Dritter) | regelbar nach § 9 Abs. 2 EEG 2014 | NEIN | SOT
E11411010661779862000000000000003 | DE0073237986200000000000000306617 | Höchenschwand | Baden-Württemberg | 79862 | 6.58 | Solar/Gebäude | 2012-09-20 |  | 2012-09-20 |  |  | NS | Nein | 70%-Begrenzung | NEIN | SOT
E11411010867579725000000000000003 | DE0073237807800000000000000330480 | Laufenburg | Baden-Württemberg | 79725 | 5.405 | Solar/Gebäude | 2012-09-20 |  | 2012-09-20 |  |  | NS | Nein | 70%-Begrenzung | NEIN | SOT
E11411010662979650000000000000003 | DE0073237973000000000000000330377 | Schopfheim | Baden-Württemberg | 79650 | 4.5 | Solar/Gebäude | 2012-09-20 |  | 2012-09-20 |  |  | NS | Nein | regelbar nach § 9 Abs. 2 EEG 2014 | NEIN | SOT
E11411010658779258000000000000003 | DE0073237816600000000000000330175 | Hartheim | Baden-Württemberg | 79258 | 7.35 | Solar/Gebäude | 2012-09-20 |  | 2012-09-20 |  |  | NS | Nein | 70%-Begrenzung | NEIN | SOT
E11411010658079875000000000000003 | DE0073237816600000000000000330279 | Dachsberg | Baden-Württemberg | 79875 | 1 | Wind onshore | 2012-09-19 |  | 2012-09-19 |  |  | NS | Nein | nicht regelbar | NEIN | WNP
E11411010658579790000000000000003 | DE0073237812600000000000000331453 | Küssaberg | Baden-Württemberg | 79790 | 7.18 | Solar/Gebäude | 2012-09-19 |  | 2012-09-19 |  |  | NS | Nein | regelbar nach § 9 Abs. 2 EEG 2014 | NEIN | SOT
E11411010657879295000000000000003 | DE0073237953900000000000000326719 | Sulzburg | Baden-Württemberg | 79295 | 9.89 | Solar/Gebäude | 2012-09-19 |  | 2012-09-19 |  |  | NS | Nein | 70%-Begrenzung | NEIN | SOT
E11411010658479790000000000000003 | DE0073237814700000000000000331254 | Küssaberg | Baden-Württemberg | 79790 | 6.5 | Solar/Gebäude | 2012-09-19 |  | 2012-09-19 |  |  | NS | Nein | regelbar nach § 9 Abs. 2 EEG 2014 | NEIN | SOT
E11411010657279872000000000000003 | DE0073237987200000000000000306572 | Bernau | Baden-Württemberg | 79872 | 6.24 | Solar/Gebäude | 2012-09-18 |  | 2012-09-18 |  |  | NS | Nein | regelbar nach § 9 Abs. 2 EEG 2014 | NEIN | SOT
E11411010657478078000000000000003 | DE0073237986500000000000000329173 | Niedereschach | Baden-Württemberg | 78078 | 8.16 | Solar/Gebäude | 2012-09-18 |  | 2012-09-18 |  |  | NS | Nein | regelbar nach § 9 Abs. 2 EEG 2014 | NEIN | SOT
E11411010657978078000000000000003 | DE0073237816600000000000000330279 | Niedereschach | Baden-Württemberg | 78078 | 9.84 | Solar/Gebäude | 2012-09-18 |  | 2012-09-18 |  |  | NS | Nein | 70%-Begrenzung | NEIN | SOT
E11411010663279639000000000000003 | DE0073237808600000000000000329806 | Grenzach-Wyhlen | Baden-Württemberg | 79639 | 3.84 | Solar/Gebäude | 2012-09-18 |  | 2012-09-18 |  |  | NS | Nein | 70%-Begrenzung | NEIN | SOT
E11411010657579674000000000000003 | DE0073237812600000000000000331453 | Todtnau | Baden-Württemberg | 79674 | 5.46 | Solar/Gebäude | 2012-09-18 |  | 2016-01-01 |  |  | NS | Nein | 70%-Begrenzung | NEIN | SOT
E11411010801778086000000000000003 | DE0073237929400000000000000330263 | Brigachtal | Baden-Württemberg | 78086 | 2.88 | Solar/Gebäude | 2012-09-17 |  | 2012-09-17 |  |  | NS | Nein | 70%-Begrenzung | NEIN | SOT
E11411010677279777000000000000003 | DE0073237986500000000000000329173 | Ühlingen-Birkendorf | Baden-Württemberg | 79777 | 6.37 | Solar/Gebäude | 2012-09-17 |  | 2012-09-17 |  |  | NS | Nein | regelbar nach § 9 Abs. 2 EEG 2014 | NEIN | SOT
E11411010656978126000000000000003 | DE0073237942400000000000000331633 | Königsfeld | Baden-Württemberg | 78126 | 39.27 | Solar/Gebäude | 2012-09-17 |  | 2012-09-17 |  |  | NS | Ja (keine Belieferung Dritter) | regelbar nach § 9 Abs. 2 EEG 2014 | NEIN | SOT
E11411010656779541000000000000003 | DE0073237929400000000000000330263 | Lörrach | Baden-Württemberg | 79541 | 15.435 | Solar/Gebäude | 2012-09-14 |  | 2012-09-14 |  |  | NS | Nein | regelbar nach § 9 Abs. 2 EEG 2014 | NEIN | SOT
E11411010664979618000000000000003 | DE0073237986200000000000000330264 | Rheinfelden | Baden-Württemberg | 79618 | 9.945 | Solar/Gebäude | 2012-09-13 |  | 2012-09-13 |  |  | NS | Nein | regelbar nach § 9 Abs. 2 EEG 2014 | NEIN | SOT
E11411010656079682000000000000003 | DE0073237986500000000000000329173 | Todtmoos | Baden-Württemberg | 79682 | 9.12 | Solar/Gebäude | 2012-09-13 |  | 2012-09-13 |  |  | NS | Nein | regelbar nach § 9 Abs. 2 EEG 2014 | NEIN | SOT
E11411010652978166000000000000003 | DE0073237972500000000000000330166 | Donaueschingen | Baden-Württemberg | 78166 | 10 | Solar/Gebäude | 2012-09-12 |  | 2012-09-12 |  |  | NS | Nein | 70%-Begrenzung | NEIN | SOT
E11411010655679599000000000000003 | DE0073237808600000000000000329806 | Wittlingen | Baden-Württemberg | 79599 | 7.84 | Solar/Gebäude | 2012-09-12 |  | 2012-09-12 |  |  | NS | Nein | regelbar nach § 9 Abs. 2 EEG 2014 | NEIN | SOT
E11411010983179736000000000000003 | DE0073237979000000000000000328546 | Rickenbach | Baden-Württemberg | 79736 | 7.8 | Solar/Gebäude | 2012-09-11 |  | 2012-09-11 |  |  | NS | Nein | regelbar nach § 9 Abs. 2 EEG 2014 | NEIN | SOT
E11411010652679737000000000000003 | DE0073237819900000000000000307447 | Herrischried | Baden-Württemberg | 79737 | 5.46 | Solar/Gebäude | 2012-09-10 |  | 2012-09-10 |  |  | NS | Nein | regelbar nach § 9 Abs. 2 EEG 2014 | NEIN | SOT
E11411010375779618000000000000003 | DE0073237819400000000000000330634 | Rheinfelden | Baden-Württemberg | 79618 | 2.035 | Solar/Gebäude | 2012-09-10 |  | 2012-09-10 |  |  | NS | Nein | regelbar nach § 9 Abs. 2 EEG 2014 | NEIN | SOT
E11411010652879725000000000000003 | DE0073237814700000000000000331254 | Laufenburg | Baden-Württemberg | 79725 | 10.34 | Solar/Gebäude | 2012-09-10 |  | 2012-09-10 |  |  | NS | Ja (keine Belieferung Dritter) | regelbar nach § 9 Abs. 2 EEG 2014 | NEIN | SOT
E11411010897278259000000000000003 | DE0073237824700000000000000330020 | Mühlhausen-Ehingen | Baden-Württemberg | 78259 | 10.92 | Solar/Gebäude | 2012-09-06 |  | 2012-09-06 |  |  | NS | Ja (keine Belieferung Dritter) | regelbar nach § 9 Abs. 2 EEG 2014 | NEIN | SOT
E11411010652179244000000000000003 | DE0073237812600000000000000330172 | Münstertal | Baden-Württemberg | 79244 | 3.92 | Solar/Gebäude | 2012-09-06 |  | 2012-09-06 |  |  | NS | Nein | regelbar nach § 9 Abs. 2 EEG 2014 | NEIN | SOT
E11411010651879853000000000000003 | DE0073237972500000000000000330166 | Lenzkirch | Baden-Württemberg | 79853 | 18.72 | Solar/Gebäude | 2012-09-05 |  | 2012-09-05 |  |  | NS | Ja (keine Belieferung Dritter) | regelbar nach § 9 Abs. 2 EEG 2014 | NEIN | SOT
E11411010649579730000000000000003 | DE0073237972500000000000000329342 | Murg | Baden-Württemberg | 79730 | 43.61 | Solar/Gebäude | 2012-08-31 |  | 2012-08-31 |  |  | NS | Ja (keine Belieferung Dritter) | regelbar nach § 9 Abs. 2 EEG 2014 | NEIN | SOT
E11418011840043000500101010000001 | DE0073237929400000000000000330263 | Löffingen | Baden-Württemberg | 79843 | 9.06 | Solar/Gebäude | 2012-08-31 |  | 2015-01-01 |  |  | NS | Nein | 70%-Begrenzung | NEIN | SOT
E11411010651178086000000000000003 | DE0073237986500000000000000329173 | Brigachtal | Baden-Württemberg | 78086 | 5.1 | Solar/Gebäude | 2012-08-31 |  | 2012-08-31 |  |  | NS | Nein | regelbar nach § 9 Abs. 2 EEG 2014 | NEIN | SOT
E11411010631679618000000000000003 | DE0073237963900000000000000325900 | Rheinfelden | Baden-Württemberg | 79618 | 6.24 | Solar/Gebäude | 2012-08-31 |  | 2012-08-31 |  |  | NS | Nein | regelbar nach § 9 Abs. 2 EEG 2014 | NEIN | SOT
E11411010631579843000000000000003 | DE0073237972500000000000000330166 | Löffingen | Baden-Württemberg | 79843 | 8.085 | Solar/Gebäude | 2012-08-31 |  | 2012-08-31 |  |  | NS | Nein | regelbar nach § 9 Abs. 2 EEG 2014 | NEIN | SOT
E11411010642579733000000000000003 | DE0005427961800000000000000003790 | Görwihl | Baden-Württemberg | 79733 | 8.25 | Solar/Gebäude | 2012-08-31 |  | 2012-08-31 |  |  | NS | Nein | 70%-Begrenzung | NEIN | SOT
E11411010744979258000000000000003 | DE0073237986200000000000000330264 | Hartheim | Baden-Württemberg | 79258 | 13.65 | Solar/Gebäude | 2012-08-31 |  | 2012-08-31 |  |  | NS | Ja (keine Belieferung Dritter) | regelbar nach § 9 Abs. 2 EEG 2014 | NEIN | SOT
E11411010652778187000000000000003 | DE0073237812600000000000000331453 | Geisingen | Baden-Württemberg | 78187 | 11.04 | Solar/Gebäude | 2012-08-31 |  | 2012-08-31 |  |  | NS | Ja (keine Belieferung Dritter) | regelbar nach § 9 Abs. 2 EEG 2014 | NEIN | SOT
E11411010651079737000000000000003 | DE0073237929400000000000000330263 | Herrischried | Baden-Württemberg | 79737 | 41.04 | Solar/Gebäude | 2012-08-31 |  | 2012-08-31 |  |  | NS | Ja (keine Belieferung Dritter) | regelbar nach § 9 Abs. 2 EEG 2014 | NEIN | SOT
E11411010632379874000000000000003 | DE0073237986500000000000000329173 | Breitnau | Baden-Württemberg | 79874 | 27.97 | Solar/Gebäude | 2012-08-31 |  | 2012-08-31 |  |  | NS | Ja (keine Belieferung Dritter) | regelbar nach § 9 Abs. 2 EEG 2014 | NEIN | SOT
E11411010631079618000000000000003 | DE0073237953900000000000000326719 | Rheinfelden | Baden-Württemberg | 79618 | 13.72 | Solar/Gebäude | 2012-08-31 |  | 2012-08-31 |  |  | NS | Ja (keine Belieferung Dritter) | regelbar nach § 9 Abs. 2 EEG 2014 | NEIN | SOT
E1059801000HASBA00700000000000007 | DE0073237929400000000000000330263 | Todtnau | Baden-Württemberg | 79674 | 7.99 | Solar/Gebäude | 2012-08-30 |  | 2016-01-01 |  |  | NS | Nein | 70%-Begrenzung | NEIN | SOT
E11411010650879674000000000000003 | DE0073237967400000000000000328378 | Todtnau | Baden-Württemberg | 79674 | 4.7 | Solar/Gebäude | 2012-08-30 |  | 2016-01-01 |  |  | NS | Ja (keine Belieferung Dritter) | 70%-Begrenzung | NEIN | SOT
E11411010685278576000000000000003 | DE0073237941800000000000000330498 | Emmingen-Liptingen | Baden-Württemberg | 78576 | 2.34 | Solar/Gebäude | 2012-08-30 |  | 2012-08-30 |  |  | NS | Nein | regelbar nach § 9 Abs. 2 EEG 2014 | NEIN | SOT
E11411010685378247000000000000003 | DE0073237816600000000000000329081 | Hilzingen | Baden-Württemberg | 78247 | 2.73 | Solar/Gebäude | 2012-08-30 |  | 2012-08-30 |  |  | NS | Nein | regelbar nach § 9 Abs. 2 EEG 2014 | NEIN | SOT
E11411010631378166000000000000003 | DE0073237985300000000000000329774 | Donaueschingen | Baden-Württemberg | 78166 | 8.82 | Solar/Gebäude | 2012-08-30 |  | 2012-08-30 |  |  | NS | Nein | regelbar nach § 9 Abs. 2 EEG 2014 | NEIN | SOT
E11411010655878187000000000000003 | DE0073237941800000000000000330498 | Geisingen | Baden-Württemberg | 78187 | 9.87 | Solar/Gebäude | 2012-08-30 |  | 2012-08-30 |  |  | NS | Nein | regelbar nach § 9 Abs. 2 EEG 2014 | NEIN | SOT
E11411010655978187000000000000003 | DE0073237819900000000000000307447 | Geisingen | Baden-Württemberg | 78187 | 9.87 | Solar/Gebäude | 2012-08-30 |  | 2012-08-30 |  |  | NS | Nein | regelbar nach § 9 Abs. 2 EEG 2014 | NEIN | SOT
E11411010627779258000000000000003 | DE0073237816600000000000000330175 | Hartheim | Baden-Württemberg | 79258 | 3.92 | Solar/Gebäude | 2012-08-30 |  | 2012-08-30 |  |  | NS | Nein | 70%-Begrenzung | NEIN | SOT
E11411010632579539000000000000003 | DE0073237967400000000000000328378 | Lörrach | Baden-Württemberg | 79539 | 9.99 | Solar/Gebäude | 2012-08-30 |  | 2012-08-30 |  |  | NS | Nein | regelbar nach § 9 Abs. 2 EEG 2014 | NEIN | SOT
E11411010660979736000000000000003 | DE0073237953900000000000000326719 | Rickenbach | Baden-Württemberg | 79736 | 19 | Solar/Gebäude | 2012-08-30 |  | 2012-08-30 |  |  | NS | Ja (keine Belieferung Dritter) | regelbar nach § 9 Abs. 2 EEG 2014 | NEIN | SOT
E11411010656179805000000000000003 | DE0073237923800000000000000331449 | Eggingen | Baden-Württemberg | 79805 | 11.04 | Solar/Gebäude | 2012-08-30 |  | 2012-08-30 |  |  | NS | Ja (keine Belieferung Dritter) | regelbar nach § 9 Abs. 2 EEG 2014 | NEIN | SOT
E11411010624779576000000000000003 | DE0073237986200000000000000330264 | Weil am Rhein | Baden-Württemberg | 79576 | 6.825 | Solar/Gebäude | 2012-08-29 |  | 2012-08-29 |  |  | NS | Nein | regelbar nach § 9 Abs. 2 EEG 2014 | NEIN | SOT
E11411010631879777000000000000003 | DE0073237967400000000000000328378 | Ühlingen-Birkendorf | Baden-Württemberg | 79777 | 7.14 | Solar/Gebäude | 2012-08-29 |  | 2012-08-29 |  |  | NS | Nein | regelbar nach § 9 Abs. 2 EEG 2014 | NEIN | SOT
E11411010625079650000000000000003 | DE0073237824700000000000000330060 | Schopfheim | Baden-Württemberg | 79650 | 6.885 | Solar/Gebäude | 2012-08-29 |  | 2012-08-29 |  |  | NS | Nein | regelbar nach § 9 Abs. 2 EEG 2014 | NEIN | SOT
E11411010631179618000000000000003 | DE0073237824700000000000000330060 | Rheinfelden | Baden-Württemberg | 79618 | 8.75 | Solar/Gebäude | 2012-08-29 |  | 2012-08-29 |  |  | NS | Nein | regelbar nach § 9 Abs. 2 EEG 2014 | NEIN | SOT
E11411010625678166000000000000003 | DE0073237808600000000000000330632 | Donaueschingen | Baden-Württemberg | 78166 | 14.4 | Solar/Gebäude | 2012-08-29 |  | 2012-08-29 |  |  | NS | Ja (keine Belieferung Dritter) | regelbar nach § 9 Abs. 2 EEG 2014 | NEIN | SOT
E11411011076578259000000000000003 | DE0073237966400000000000000330298 | Mühlhausen-Ehingen | Baden-Württemberg | 78259 | 32.5 | Solar/Gebäude | 2012-08-28 |  | 2012-08-28 |  |  | NS | Ja (mit Belieferung Dritter) | regelbar nach § 9 Abs. 2 EEG 2014 | NEIN | SOT
E11411010624479299000000000000003 | DE0073237825900000000000000330224 | Wittnau | Baden-Württemberg | 79299 | 5.85 | Solar/Gebäude | 2012-08-28 |  | 2012-08-28 |  |  | NS | Nein | regelbar nach § 9 Abs. 2 EEG 2014 | NEIN | SOT
E11411010864979540000000000000003 | DE0073237941800000000000000330498 | Lörrach | Baden-Württemberg | 79540 | 109.557 | Solar/Gebäude | 2012-08-28 |  | 2012-08-28 |  |  | NS | Nein | regelbar nach § 9 Abs. 1 EEG 2014 | JA | SOL
E11411010631279618000000000000003 | DE0073237967400000000000000328378 | Rheinfelden | Baden-Württemberg | 79618 | 9.6 | Solar/Gebäude | 2012-08-28 |  | 2012-08-28 |  |  | NS | Nein | regelbar nach § 9 Abs. 2 EEG 2014 | NEIN | SOT
E11411010622879780000000000000003 | DE0073237972500000000000000329985 | Stühlingen | Baden-Württemberg | 79780 | 9 | Solar/Gebäude | 2012-08-28 |  | 2012-08-28 |  |  | NS | Nein | 70%-Begrenzung | NEIN | SOT
E11411010622379725000000000000003 | DE0073237824700000000000000330020 | Laufenburg | Baden-Württemberg | 79725 | 5.85 | Solar/Gebäude | 2012-08-28 |  | 2012-08-28 |  |  | NS | Nein | 70%-Begrenzung | NEIN | SOT
E11411010623479733000000000000003 | DE0073237985300000000000000329774 | Görwihl | Baden-Württemberg | 79733 | 12.495 | Solar/Gebäude | 2012-08-28 |  | 2012-08-28 |  |  | NS | Ja (keine Belieferung Dritter) | regelbar nach § 9 Abs. 2 EEG 2014 | NEIN | SOT
E11411010619179736000000000000003 | DE0073237819400000000000000330431 | Rickenbach | Baden-Württemberg | 79736 | 3.6 | Solar/Gebäude | 2012-08-27 |  | 2012-08-27 |  |  | NS | Nein | regelbar nach § 9 Abs. 2 EEG 2014 | NEIN | SOT
E11411010667978086000000000000003 | DE0073237941800000000000000330498 | Brigachtal | Baden-Württemberg | 78086 | 9.8 | Solar/Gebäude | 2012-08-27 |  | 2012-08-27 |  |  | NS | Nein | regelbar nach § 9 Abs. 2 EEG 2014 | NEIN | SOT
E11411010948579591000000000000003 | DE0073237816600000000000000330174 | Eimeldingen | Baden-Württemberg | 79591 | 10.185 | Solar/Gebäude | 2012-08-27 |  | 2012-08-27 |  |  | NS | Ja (keine Belieferung Dritter) | 70%-Begrenzung | NEIN | SOT
E11411010621079809000000000000003 | DE0073237816600000000000000330279 | Weilheim | Baden-Württemberg | 79809 | 5.635 | Solar/Gebäude | 2012-08-27 |  | 2012-08-27 |  |  | NS | Nein | regelbar nach § 9 Abs. 2 EEG 2014 | NEIN | SOT
E11411010656278187000000000000003 | DE0073237973700000000000000329056 | Geisingen | Baden-Württemberg | 78187 | 10 | Solar/Gebäude | 2012-08-27 |  | 2012-08-27 |  |  | NS | Nein | regelbar nach § 9 Abs. 2 EEG 2014 | NEIN | SOT
E11411010655479871000000000000003 | DE0073237985300000000000000329774 | Eisenbach | Baden-Württemberg | 79871 | 12.74 | Solar/Gebäude | 2012-08-27 |  | 2012-08-27 |  |  | NS | Ja (keine Belieferung Dritter) | regelbar nach § 9 Abs. 2 EEG 2014 | NEIN | SOT
E11411010621379859000000000000003 | DE0073237814700000000000000331254 | Schluchsee | Baden-Württemberg | 79859 | 11.52 | Solar/Gebäude | 2012-08-27 |  | 2012-08-27 |  |  | NS | Ja (keine Belieferung Dritter) | regelbar nach § 9 Abs. 2 EEG 2014 | NEIN | SOT
E11418011840033000800101010000001 | DE0073237963900000000000000325900 | Löffingen | Baden-Württemberg | 79843 | 8.33 | Solar/Gebäude | 2012-08-25 |  | 2015-01-01 |  |  | NS | Nein | 70%-Begrenzung | NEIN | SOT
E11411010647179588000000000000003 | DE0073237807800000000000000330480 | Efringen-Kirchen | Baden-Württemberg | 79588 | 64.08 | Solar/Gebäude | 2012-08-24 |  | 2012-08-24 |  |  | NS | Ja (keine Belieferung Dritter) | regelbar nach § 9 Abs. 2 EEG 2014 | JA | SOL
E11411010615178083000000000000003 | DE0073237937900000000000000331991 | Dauchingen | Baden-Württemberg | 78083 | 5 | Solar/Gebäude | 2012-08-24 |  | 2012-08-24 |  |  | NS | Nein | regelbar nach § 9 Abs. 2 EEG 2014 | NEIN | SOT
E11418011070031203100101010000001 | DE0073237816600000000000000330174 | Löffingen | Baden-Württemberg | 79843 | 8.16 | Solar/Gebäude | 2012-08-23 |  | 2015-01-01 |  |  | NS | Nein | 70%-Begrenzung | NEIN | SOT
E11411010613578083000000000000003 | DE0073237929400000000000000330263 | Dauchingen | Baden-Württemberg | 78083 | 6.97 | Solar/Gebäude | 2012-08-23 |  | 2012-08-23 |  |  | NS | Nein | regelbar nach § 9 Abs. 2 EEG 2014 | NEIN | SOT
E11411010612979588000000000000003 | DE0073237824700000000000000330060 | Efringen-Kirchen | Baden-Württemberg | 79588 | 3.2 | Solar/Gebäude | 2012-08-23 |  | 2012-08-23 |  |  | NS | Nein | 70%-Begrenzung | NEIN | SOT
E11411010661679877000000000000003 | DE0073237986500000000000000329173 | Friedenweiler | Baden-Württemberg | 79877 | 18.2 | Solar/Gebäude | 2012-08-23 |  | 2012-08-23 |  |  | NS | Ja (keine Belieferung Dritter) | regelbar nach § 9 Abs. 2 EEG 2014 | NEIN | SOT
E11411010612679415000000000000003 | DE0073237812600000000000000331453 | Bad Bellingen | Baden-Württemberg | 79415 | 36 | Solar/Gebäude | 2012-08-23 |  | 2012-08-23 |  |  | NS | Ja (keine Belieferung Dritter) | regelbar nach § 9 Abs. 2 EEG 2014 | NEIN | SOT
E11411010755978166000000000000003 | DE0073237807800000000000000330480 | Donaueschingen | Baden-Württemberg | 78166 | 4.5 | Solar/Gebäude | 2012-08-22 |  | 2012-08-22 |  |  | NS | Nein | regelbar nach § 9 Abs. 2 EEG 2014 | NEIN | SOT
E11411010614979576000000000000003 | DE0073237985300000000000000329774 | Weil am Rhein | Baden-Württemberg | 79576 | 5.17 | Solar/Gebäude | 2012-08-22 |  | 2012-08-22 |  |  | NS | Nein | 70%-Begrenzung | NEIN | SOT
E11411010632779618000000000000003 | DE0073237972500000000000000329985 | Rheinfelden | Baden-Württemberg | 79618 | 6.24 | Solar/Gebäude | 2012-08-21 |  | 2012-08-21 |  |  | NS | Nein | regelbar nach § 9 Abs. 2 EEG 2014 | NEIN | SOT
E11411010610079576000000000000003 | DE0073237972500000000000000329985 | Weil am Rhein | Baden-Württemberg | 79576 | 5.85 | Solar/Gebäude | 2012-08-20 |  | 2012-08-20 |  |  | NS | Nein | regelbar nach § 9 Abs. 2 EEG 2014 | NEIN | SOT
E11411010613979777000000000000003 | DE0073237973000000000000000330177 | Ühlingen-Birkendorf | Baden-Württemberg | 79777 | 9.8 | Solar/Gebäude | 2012-08-20 |  | 2012-08-20 |  |  | NS | Nein | regelbar nach § 9 Abs. 2 EEG 2014 | NEIN | SOT
E11411010609979576000000000000003 | DE0073237812600000000000000330172 | Weil am Rhein | Baden-Württemberg | 79576 | 9.555 | Solar/Gebäude | 2012-08-20 |  | 2012-08-20 |  |  | NS | Nein | regelbar nach § 9 Abs. 2 EEG 2014 | NEIN | SOT
E11411010610779585000000000000003 | DE0073237824700000000000000330060 | Steinen | Baden-Württemberg | 79585 | 7.965 | Solar/Gebäude | 2012-08-20 |  | 2012-08-20 |  |  | NS | Nein | regelbar nach § 9 Abs. 2 EEG 2014 | NEIN | SOT
E11411010609479879000000000000003 | DE0073237972500000000000000330166 | Wutach | Baden-Württemberg | 79879 | 5.28 | Solar/Gebäude | 2012-08-17 |  | 2012-08-17 |  |  | NS | Nein | 70%-Begrenzung | NEIN | SOT
E11411010622678247000000000000003 | DE0073237816600000000000000330279 | Hilzingen | Baden-Württemberg | 78247 | 5 | Wind onshore | 2012-08-16 |  | 2012-08-16 |  |  | NS | Nein | nicht regelbar | NEIN | WNP
E11411010608678078000000000000003 | DE0073237972500000000000000330166 | Niedereschach | Baden-Württemberg | 78078 | 20.91 | Solar/Gebäude | 2012-08-16 |  | 2012-08-16 |  |  | NS | Ja (keine Belieferung Dritter) | regelbar nach § 9 Abs. 2 EEG 2014 | NEIN | SOT
E11411010606479877000000000000003 | DE0073237961800000000000000330077 | Friedenweiler | Baden-Württemberg | 79877 | 1.3 | Wind onshore | 2012-08-15 |  | 2012-08-15 |  |  | NS | Nein | nicht regelbar | NEIN | WNP
E11411010941779730000000000000003 | DE0073237986200000000000000330264 | Murg | Baden-Württemberg | 79730 | 8.33 | Solar/Gebäude | 2012-08-15 |  | 2012-08-15 |  |  | NS | Nein | regelbar nach § 9 Abs. 2 EEG 2014 | NEIN | SOT
E11411010606579859000000000000003 | DE0073237987200000000000000330478 | Schluchsee | Baden-Württemberg | 79859 | 4.9 | Solar/Gebäude | 2012-08-15 |  | 2012-08-15 |  |  | NS | Nein | regelbar nach § 9 Abs. 2 EEG 2014 | NEIN | SOT
E11411010610679588000000000000003 | DE0073237816600000000000000330175 | Efringen-Kirchen | Baden-Württemberg | 79588 | 3.36 | Solar/Gebäude | 2012-08-15 |  | 2012-08-15 |  |  | NS | Nein | regelbar nach § 9 Abs. 2 EEG 2014 | NEIN | SOT
E11411010606379848000000000000003 | DE0073237985300000000000000329774 | Bonndorf | Baden-Württemberg | 79848 | 7.35 | Solar/Gebäude | 2012-08-15 |  | 2012-08-15 |  |  | NS | Nein | regelbar nach § 9 Abs. 2 EEG 2014 | NEIN | SOT
E11411010606679588000000000000003 | DE0073237929400000000000000330263 | Efringen-Kirchen | Baden-Württemberg | 79588 | 13.8 | Solar/Gebäude | 2012-08-15 |  | 2012-08-15 |  |  | NS | Ja (keine Belieferung Dritter) | 70%-Begrenzung | NEIN | SOT
E11411010605979295000000000000003 | DE0073237986500000000000000329173 | Sulzburg | Baden-Württemberg | 79295 | 19.76 | Solar/Gebäude | 2012-08-15 |  | 2012-08-15 |  |  | NS | Ja (keine Belieferung Dritter) | regelbar nach § 9 Abs. 2 EEG 2014 | NEIN | SOT
E11411010603779410000000000000003 | DE0073237941000000000000000306037 | Badenweiler | Baden-Württemberg | 79410 | 3.12 | Solar/Gebäude | 2012-08-14 |  | 2012-08-14 |  |  | NS | Nein | regelbar nach § 9 Abs. 2 EEG 2014 | NEIN | SOT
E11411010605479588000000000000003 | DE0073237816600000000000000329081 | Efringen-Kirchen | Baden-Württemberg | 79588 | 5.88 | Solar/Gebäude | 2012-08-14 |  | 2012-08-14 |  |  | NS | Nein | regelbar nach § 9 Abs. 2 EEG 2014 | NEIN | SOT
E11411010605379588000000000000003 | DE0073237972500000000000000329985 | Efringen-Kirchen | Baden-Württemberg | 79588 | 9.36 | Solar/Gebäude | 2012-08-14 |  | 2012-08-14 |  |  | NS | Nein | regelbar nach § 9 Abs. 2 EEG 2014 | NEIN | SOT
E11411010601879282000000000000003 | DE0073237929400000000000000330263 | Ballrechten-Dottingen | Baden-Württemberg | 79282 | 7.41 | Solar/Gebäude | 2012-08-13 |  | 2012-08-13 |  |  | NS | Nein | regelbar nach § 9 Abs. 2 EEG 2014 | NEIN | SOT
E11411010600679879000000000000003 | DE0073237987900000000000000306006 | Wutach | Baden-Württemberg | 79879 | 9.84 | Solar/Gebäude | 2012-08-10 |  | 2012-08-10 |  |  | NS | Nein | regelbar nach § 9 Abs. 2 EEG 2014 | NEIN | SOT
E11411010600779639000000000000003 | DE0073237824700000000000000330060 | Grenzach-Wyhlen | Baden-Württemberg | 79639 | 1.11 | Solar/Gebäude | 2012-08-10 |  | 2012-08-10 |  |  | NS | Nein | regelbar nach § 9 Abs. 2 EEG 2014 | NEIN | SOT
E11411010601279875000000000000003 | DE0073237819400000000000000330431 | Dachsberg | Baden-Württemberg | 79875 | 3 | Wind onshore | 2012-08-09 |  | 2012-08-09 |  |  | NS | Nein | nicht regelbar | NEIN | WNP
E11418011680029103700101010000001 | DE0073237967400000000000000328378 | Löffingen | Baden-Württemberg | 79843 | 10.105 | Solar/Gebäude | 2012-08-09 |  | 2015-01-01 |  |  | NS | Nein | 70%-Begrenzung | NEIN | SOT
E11411010599779686000000000000003 | DE0073237814700000000000000331254 | Hasel | Baden-Württemberg | 79686 | 18.72 | Solar/Gebäude | 2012-08-08 |  | 2012-08-08 |  |  | NS | Nein | regelbar nach § 9 Abs. 2 EEG 2014 | NEIN | SOT
E11411010652479877000000000000003 | DE0073237937900000000000000331991 | Friedenweiler | Baden-Württemberg | 79877 | 4.8 | Solar/Gebäude | 2012-08-08 |  | 2012-08-08 |  |  | NS | Nein | 70%-Begrenzung | NEIN | SOT
E11411010593979576000000000000003 | DE0073237967400000000000000328378 | Weil am Rhein | Baden-Württemberg | 79576 | 4.86 | Solar/Gebäude | 2012-08-08 |  | 2012-08-08 |  |  | NS | Nein | 70%-Begrenzung | NEIN | SOT
E11411010593678576000000000000003 | DE0073237985300000000000000329774 | Emmingen-Liptingen | Baden-Württemberg | 78576 | 6 | Solar/Gebäude | 2012-08-08 |  | 2012-08-08 |  |  | NS | Nein | 70%-Begrenzung | NEIN | SOT
E11411010588479618000000000000003 | DE0073237973700000000000000329056 | Rheinfelden | Baden-Württemberg | 79618 | 8.19 | Solar/Gebäude | 2012-08-07 |  | 2012-08-07 |  |  | NS | Nein | regelbar nach § 9 Abs. 2 EEG 2014 | NEIN | SOT
E11411010600179592000000000000003 | DE0073237985300000000000000329774 | Fischingen | Baden-Württemberg | 79592 | 14.82 | Solar/Gebäude | 2012-08-06 |  | 2012-08-06 |  |  | NS | Ja (keine Belieferung Dritter) | 70%-Begrenzung | NEIN | SOT
E11411010599079790000000000000003 | DE0073237814700000000000000331254 | Küssaberg | Baden-Württemberg | 79790 | 10.32 | Solar/Gebäude | 2012-08-03 |  | 2012-08-03 |  |  | NS | Ja (keine Belieferung Dritter) | regelbar nach § 9 Abs. 2 EEG 2014 | NEIN | SOT
E1059801000OBERS01500000000000015 | DE0073237816600000000000000330279 | Todtnau | Baden-Württemberg | 79674 | 12.2 | Wasser | 2012-08-01 |  | 2016-01-01 |  |  | NS | Nein | nicht regelbar | NEIN | WAP
E1007101E000G000H0000031000000001 | DE00720079541E000G000H00000090000 | Lörrach | Baden-Württemberg | 79541 | 3.64 | Solar/Gebäude | 2012-07-31 |  | 2017-01-01 |  |  | NS | Nein | 70%-Begrenzung | NEIN | SOT
E11411010593078086000000000000003 | DE0073237808600000000000000305930 | Brigachtal | Baden-Württemberg | 78086 | 6 | Solar/Gebäude | 2012-07-31 |  | 2012-07-31 |  |  | NS | Nein | regelbar nach § 9 Abs. 2 EEG 2014 | NEIN | SOT
E11411010649378166000000000000003 | DE0073237816600000000000000330174 | Donaueschingen | Baden-Württemberg | 78166 | 55.2 | Solar/Gebäude | 2012-07-31 |  | 2012-07-31 |  |  | MS | Ja (keine Belieferung Dritter) | regelbar nach § 9 Abs. 2 EEG 2014 | JA | SOL
E11411010601379733000000000000003 | DE0073237824700000000000000330060 | Görwihl | Baden-Württemberg | 79733 | 19.76 | Solar/Gebäude | 2012-07-31 |  | 2012-07-31 |  |  | NS | Nein | regelbar nach § 9 Abs. 2 EEG 2014 | NEIN | SOT
E11411010605578166000000000000003 | DE0005427961800000000000000003790 | Donaueschingen | Baden-Württemberg | 78166 | 15.81 | Solar/Gebäude | 2012-07-31 |  | 2012-07-31 |  |  | NS | Nein | 70%-Begrenzung | NEIN | SOT
E11411010859479790000000000000003 | DE0073237816600000000000000330165 | Küssaberg | Baden-Württemberg | 79790 | 6.6 | Solar/Gebäude | 2012-07-31 |  | 2012-07-31 |  |  | NS | Nein | regelbar nach § 9 Abs. 2 EEG 2014 | NEIN | SOT
E11411010577879650000000000000003 | DE0073237986500000000000000329173 | Schopfheim | Baden-Württemberg | 79650 | 6.24 | Solar/Gebäude | 2012-07-31 |  | 2012-07-31 |  |  | NS | Nein | regelbar nach § 9 Abs. 2 EEG 2014 | NEIN | SOT
E11411010577979618000000000000003 | DE0073237816600000000000000329081 | Rheinfelden | Baden-Württemberg | 79618 | 5.46 | Solar/Gebäude | 2012-07-31 |  | 2012-07-31 |  |  | NS | Nein | regelbar nach § 9 Abs. 2 EEG 2014 | NEIN | SOT
E11411010859179790000000000000003 | DE0073237973000000000000000329321 | Küssaberg | Baden-Württemberg | 79790 | 14.52 | Solar/Gebäude | 2012-07-31 |  | 2012-07-31 |  |  | NS | Ja (keine Belieferung Dritter) | regelbar nach § 9 Abs. 2 EEG 2014 | NEIN | SOT
E11411010576879664000000000000003 | DE0073237923800000000000000331449 | Wehr | Baden-Württemberg | 79664 | 9.88 | Solar/Gebäude | 2012-07-31 |  | 2012-07-31 |  |  | NS | Nein | regelbar nach § 9 Abs. 2 EEG 2014 | NEIN | SOT
E11411010576579733000000000000003 | DE0073237819400000000000000330431 | Görwihl | Baden-Württemberg | 79733 | 9.75 | Solar/Gebäude | 2012-07-31 |  | 2012-07-31 |  |  | NS | Nein | regelbar nach § 9 Abs. 2 EEG 2014 | NEIN | SOT
E11411010590079725000000000000003 | DE0005427961800000000000000003790 | Laufenburg | Baden-Württemberg | 79725 | 5.145 | Solar/Gebäude | 2012-07-31 |  | 2012-07-31 |  |  | NS | Nein | regelbar nach § 9 Abs. 2 EEG 2014 | NEIN | SOT
E11411010576379379000000000000003 | DE0073237972500000000000000330166 | Müllheim | Baden-Württemberg | 79379 | 6.825 | Solar/Gebäude | 2012-07-31 |  | 2012-07-31 |  |  | NS | Nein | 70%-Begrenzung | NEIN | SOT
E11411010606078187000000000000003 | DE0073237942400000000000000331633 | Geisingen | Baden-Württemberg | 78187 | 9 | Solar/Gebäude | 2012-07-31 |  | 2012-07-31 |  |  | NS | Nein | regelbar nach § 9 Abs. 2 EEG 2014 | NEIN | SOT
E11411010577679639000000000000003 | DE0073237824700000000000000330060 | Grenzach-Wyhlen | Baden-Württemberg | 79639 | 9.6 | Solar/Gebäude | 2012-07-31 |  | 2012-07-31 |  |  | NS | Nein | regelbar nach § 9 Abs. 2 EEG 2014 | NEIN | SOT
E1059801000HASBA01300000000000013 | DE0073237972500000000000000330166 | Todtnau | Baden-Württemberg | 79674 | 5.25 | Solar/Gebäude | 2012-07-31 |  | 2016-01-01 |  |  | NS | Ja (keine Belieferung Dritter) | 70%-Begrenzung | NEIN | SOT
E11411010598678166000000000000003 | DE0073237929400000000000000330263 | Donaueschingen | Baden-Württemberg | 78166 | 10.56 | Solar/Gebäude | 2012-07-31 |  | 2012-07-31 |  |  | NS | Ja (keine Belieferung Dritter) | regelbar nach § 9 Abs. 2 EEG 2014 | NEIN | SOT
E11411010598279862000000000000003 | DE0073237986500000000000000329173 | Höchenschwand | Baden-Württemberg | 79862 | 29.5 | Solar/Gebäude | 2012-07-31 |  | 2012-07-31 |  |  | NS | Ja (keine Belieferung Dritter) | 70%-Begrenzung | NEIN | SOT
E11411010578179618000000000000003 | DE0073237816600000000000000330165 | Rheinfelden | Baden-Württemberg | 79618 | 12.48 | Solar/Gebäude | 2012-07-31 |  | 2012-07-31 |  |  | NS | Ja (keine Belieferung Dritter) | regelbar nach § 9 Abs. 2 EEG 2014 | NEIN | SOT
E11411010576979540000000000000003 | DE0073237816600000000000000329081 | Lörrach | Baden-Württemberg | 79540 | 28.08 | Solar/Gebäude | 2012-07-31 |  | 2012-07-31 |  |  | NS | Ja (keine Belieferung Dritter) | regelbar nach § 9 Abs. 2 EEG 2014 | NEIN | SOT
E11411010601578078000000000000003 | DE0005427961800000000000000003790 | Niedereschach | Baden-Württemberg | 78078 | 39.78 | Solar/Gebäude | 2012-07-30 |  | 2012-07-30 |  |  | NS | Ja (mit Belieferung Dritter) | regelbar nach § 9 Abs. 2 EEG 2014 | NEIN | SOT
E11411010657679400000000000000003 | DE0073237819900000000000000307447 | Kandern | Baden-Württemberg | 79400 | 9.72 | Solar/Gebäude | 2012-07-30 |  | 2012-07-30 |  |  | NS | Nein | regelbar nach § 9 Abs. 2 EEG 2014 | NEIN | SOT
E11411010574979856000000000000003 | DE0073237816600000000000000330165 | Hinterzarten | Baden-Württemberg | 79856 | 9.01 | Solar/Gebäude | 2012-07-30 |  | 2012-07-30 |  |  | NS | Nein | regelbar nach § 9 Abs. 2 EEG 2014 | NEIN | SOT
E11411010577379282000000000000003 | DE0073237816600000000000000330279 | Ballrechten-Dottingen | Baden-Württemberg | 79282 | 6.5 | Solar/Gebäude | 2012-07-28 |  | 2012-07-28 |  |  | NS | Nein | 70%-Begrenzung | NEIN | SOT
E11411010631778073000000000000003 | DE0073237808600000000000000330632 | Bad Dürrheim | Baden-Württemberg | 78073 | 5.7 | Solar/Gebäude | 2012-07-27 |  | 2012-07-27 |  |  | NS | Nein | regelbar nach § 9 Abs. 2 EEG 2014 | NEIN | SOT
E11411010567178250000000000000003 | DE0073237963900000000000000325900 | Tengen | Baden-Württemberg | 78250 | 9.18 | Solar/Gebäude | 2012-07-27 |  | 2012-07-27 |  |  | NS | Nein | regelbar nach § 9 Abs. 2 EEG 2014 | NEIN | SOT
E11411010600479777000000000000003 | DE0073237985300000000000000329774 | Ühlingen-Birkendorf | Baden-Württemberg | 79777 | 11.07 | Solar/Gebäude | 2012-07-27 |  | 2012-07-27 |  |  | NS | Ja (keine Belieferung Dritter) | regelbar nach § 9 Abs. 2 EEG 2014 | NEIN | SOT
E11411010573379868000000000000003 | DE0073237953900000000000000326719 | Feldberg | Baden-Württemberg | 79868 | 4.08 | Solar/Gebäude | 2012-07-27 |  | 2012-07-27 |  |  | NS | Nein | regelbar nach § 9 Abs. 2 EEG 2014 | NEIN | SOT
E11411010611779588000000000000003 | DE0073237972500000000000000330166 | Efringen-Kirchen | Baden-Württemberg | 79588 | 146.95 | Solar/Gebäude | 2012-07-27 |  | 2012-07-27 |  |  | MS | Nein | regelbar nach § 9 Abs. 1 EEG 2014 | JA | SOL
E11411010570879282000000000000003 | DE0073237923800000000000000331449 | Ballrechten-Dottingen | Baden-Württemberg | 79282 | 8.16 | Solar/Gebäude | 2012-07-27 |  | 2012-07-27 |  |  | NS | Nein | 70%-Begrenzung | NEIN | SOT
E11411010587079588000000000000003 | DE0073237814700000000000000331254 | Efringen-Kirchen | Baden-Württemberg | 79588 | 8.75 | Solar/Gebäude | 2012-07-27 |  | 2012-07-27 |  |  | NS | Nein | regelbar nach § 9 Abs. 2 EEG 2014 | NEIN | SOT
E11411010570979379000000000000003 | DE0073237929400000000000000330263 | Müllheim | Baden-Württemberg | 79379 | 9.6 | Solar/Gebäude | 2012-07-27 |  | 2012-07-27 |  |  | NS | Nein | 70%-Begrenzung | NEIN | SOT
E11418011070023001700101020000001 | DE0073237961800000000000000330077 | Löffingen | Baden-Württemberg | 79843 | 3.9 | Solar/Gebäude | 2012-07-27 |  | 2015-01-01 |  |  | NS | Nein | 70%-Begrenzung | NEIN | SOT
E11411010600579790000000000000003 | DE0073237953900000000000000326719 | Küssaberg | Baden-Württemberg | 79790 | 14.4 | Solar/Gebäude | 2012-07-27 |  | 2012-07-27 |  |  | NS | Ja (keine Belieferung Dritter) | regelbar nach § 9 Abs. 2 EEG 2014 | NEIN | SOT
E11411010598879877000000000000003 | DE0073237812600000000000000331453 | Friedenweiler | Baden-Württemberg | 79877 | 13.92 | Solar/Gebäude | 2012-07-27 |  | 2012-07-27 |  |  | NS | Ja (keine Belieferung Dritter) | regelbar nach § 9 Abs. 2 EEG 2014 | NEIN | SOT
E11411010598778073000000000000003 | DE0073237972500000000000000330166 | Bad Dürrheim | Baden-Württemberg | 78073 | 30.42 | Solar/Gebäude | 2012-07-27 |  | 2012-07-27 |  |  | NS | Ja (mit Belieferung Dritter) | regelbar nach § 9 Abs. 2 EEG 2014 | NEIN | SOT
E11411010614679219000000000000003 | DE0073237814700000000000000331254 | Staufen | Baden-Württemberg | 79219 | 7.35 | Solar/Gebäude | 2012-07-26 |  | 2012-07-26 |  |  | NS | Nein | regelbar nach § 9 Abs. 2 EEG 2014 | NEIN | SOT
E11411010630379395000000000000003 | DE0073237819400000000000000330634 | Neuenburg | Baden-Württemberg | 79395 | 27.3 | Solar/Gebäude | 2012-07-26 |  | 2012-07-26 |  |  | NS | Ja (keine Belieferung Dritter) | regelbar nach § 9 Abs. 2 EEG 2014 | NEIN | SOT
E11411011041379415000000000000003 | DE0073237816600000000000000330165 | Bad Bellingen | Baden-Württemberg | 79415 | 3.12 | Solar/Gebäude | 2012-07-25 |  | 2012-07-25 |  |  | NS | Ja (keine Belieferung Dritter) | regelbar nach § 9 Abs. 2 EEG 2014 | NEIN | SOT
E11411010567478166000000000000003 | DE0073237816600000000000000330165 | Donaueschingen | Baden-Württemberg | 78166 | 6.292 | Solar/Gebäude | 2012-07-25 |  | 2012-07-25 |  |  | NS | Nein | 70%-Begrenzung | NEIN | SOT
E11411010564779650000000000000003 | DE0073237816600000000000000330175 | Schopfheim | Baden-Württemberg | 79650 | 9 | Solar/Gebäude | 2012-07-25 |  | 2012-07-25 |  |  | NS | Nein | regelbar nach § 9 Abs. 2 EEG 2014 | NEIN | SOT
E11411010577279539000000000000003 | DE0073237819400000000000000330634 | Lörrach | Baden-Württemberg | 79539 | 8.576 | Solar/Gebäude | 2012-07-25 |  | 2012-07-25 |  |  | NS | Nein | regelbar nach § 9 Abs. 2 EEG 2014 | NEIN | SOT
E11411010565779618000000000000003 | DE0073237972500000000000000329342 | Rheinfelden | Baden-Württemberg | 79618 | 6.18 | Solar/Gebäude | 2012-07-25 |  | 2012-07-25 |  |  | NS | Nein | regelbar nach § 9 Abs. 2 EEG 2014 | NEIN | SOT
E11411010576679540000000000000003 | DE0073237816600000000000000330279 | Lörrach | Baden-Württemberg | 79540 | 5.46 | Solar/Gebäude | 2012-07-25 |  | 2012-07-25 |  |  | NS | Nein | regelbar nach § 9 Abs. 2 EEG 2014 | NEIN | SOT
E11411010578379418000000000000003 | DE0073237819400000000000000330634 | Schliengen | Baden-Württemberg | 79418 | 7.99 | Solar/Gebäude | 2012-07-25 |  | 2012-07-25 |  |  | NS | Nein | regelbar nach § 9 Abs. 2 EEG 2014 | NEIN | SOT
E11411010565679639000000000000003 | DE0073237816600000000000000330165 | Grenzach-Wyhlen | Baden-Württemberg | 79639 | 3.105 | Solar/Gebäude | 2012-07-25 |  | 2012-07-25 |  |  | NS | Nein | regelbar nach § 9 Abs. 2 EEG 2014 | NEIN | SOT
E11411010565978083000000000000003 | DE0073237819400000000000000330431 | Dauchingen | Baden-Württemberg | 78083 | 5.88 | Solar/Gebäude | 2012-07-25 |  | 2012-07-25 |  |  | NS | Nein | regelbar nach § 9 Abs. 2 EEG 2014 | NEIN | SOT
E11411010620179639000000000000003 | DE0073237966400000000000000330298 | Grenzach-Wyhlen | Baden-Württemberg | 79639 | 39.69 | Solar/Gebäude | 2012-07-24 |  | 2012-07-24 |  |  | NS | Ja (mit Belieferung Dritter) | regelbar nach § 9 Abs. 2 EEG 2014 | NEIN | SOT
E11411010608778250000000000000003 | DE0073237937900000000000000331991 | Tengen | Baden-Württemberg | 78250 | 30 | Biomasse | 2012-07-24 |  | 2012-07-24 |  |  | NS | Nein | nicht regelbar | NEIN | BIP | Nein | Nein |  | 30
E11411010562979639000000000000003 | DE0073237967400000000000000328378 | Grenzach-Wyhlen | Baden-Württemberg | 79639 | 3.9 | Solar/Gebäude | 2012-07-24 |  | 2012-07-24 |  |  | NS | Nein | 70%-Begrenzung | NEIN | SOT
E11411010560779650000000000000003 | DE0073237825900000000000000330224 | Schopfheim | Baden-Württemberg | 79650 | 6 | Solar/Gebäude | 2012-07-24 |  | 2012-07-24 |  |  | NS | Nein | 70%-Begrenzung | NEIN | SOT
E11411010575079588000000000000003 | DE0005427961800000000000000003790 | Efringen-Kirchen | Baden-Württemberg | 79588 | 4.41 | Solar/Gebäude | 2012-07-24 |  | 2012-07-24 |  |  | NS | Nein | regelbar nach § 9 Abs. 2 EEG 2014 | NEIN | SOT
E11411010606779736000000000000003 | DE0073237808600000000000000329806 | Rickenbach | Baden-Württemberg | 79736 | 5.625 | Solar/Gebäude | 2012-07-24 |  | 2012-07-24 |  |  | NS | Nein | regelbar nach § 9 Abs. 2 EEG 2014 | NEIN | SOT
E11411010558779238000000000000003 | DE0073237979000000000000000328546 | Ehrenkirchen | Baden-Württemberg | 79238 | 8.085 | Solar/Gebäude | 2012-07-23 |  | 2012-07-23 |  |  | NS | Ja (keine Belieferung Dritter) | 70%-Begrenzung | NEIN | SOT
E11411010558679725000000000000003 | DE0073237816600000000000000330165 | Laufenburg | Baden-Württemberg | 79725 | 4.32 | Solar/Gebäude | 2012-07-23 |  | 2012-07-23 |  |  | NS | Nein | regelbar nach § 9 Abs. 2 EEG 2014 | NEIN | SOT
E11411010586979418000000000000003 | DE0073237985300000000000000329774 | Schliengen | Baden-Württemberg | 79418 | 8.8 | Solar/Gebäude | 2012-07-23 |  | 2012-07-23 |  |  | NS | Nein | regelbar nach § 9 Abs. 2 EEG 2014 | NEIN | SOT
E11411010554879685000000000000003 | DE0073237961800000000000000330077 | Häg-Ehrsberg | Baden-Württemberg | 79685 | 7.605 | Solar/Gebäude | 2012-07-19 |  | 2012-07-19 |  |  | NS | Nein | regelbar nach § 9 Abs. 2 EEG 2014 | NEIN | SOT
E11411010550378247000000000000003 | DE0073237812600000000000000331453 | Hilzingen | Baden-Württemberg | 78247 | 8.19 | Solar/Gebäude | 2012-07-17 |  | 2012-07-17 |  |  | NS | Nein | regelbar nach § 9 Abs. 2 EEG 2014 | NEIN | SOT
E11411010550279871000000000000003 | DE0073237973700000000000000329056 | Eisenbach | Baden-Württemberg | 79871 | 7.95 | Solar/Gebäude | 2012-07-17 |  | 2012-07-17 |  |  | NS | Nein | regelbar nach § 9 Abs. 2 EEG 2014 | NEIN | SOT
E1059801000SONNH04500000000000045 | DE0073237973000000000000000329321 | Todtnau | Baden-Württemberg | 79674 | 9.3 | Solar/Gebäude | 2012-07-17 |  | 2016-01-01 |  |  | NS | Ja (keine Belieferung Dritter) | 70%-Begrenzung | NEIN | SOT
E11411010548979618000000000000003 | DE0073237816600000000000000329081 | Rheinfelden | Baden-Württemberg | 79618 | 5.25 | Solar/Gebäude | 2012-07-16 |  | 2012-07-16 |  |  | NS | Nein | regelbar nach § 9 Abs. 2 EEG 2014 | NEIN | SOT
E11411010549079588000000000000003 | DE0073237967400000000000000328378 | Efringen-Kirchen | Baden-Württemberg | 79588 | 4.29 | Solar/Gebäude | 2012-07-16 |  | 2012-07-16 |  |  | NS | Nein | regelbar nach § 9 Abs. 2 EEG 2014 | NEIN | SOT
E11411010549179576000000000000003 | DE0073237973700000000000000329056 | Weil am Rhein | Baden-Württemberg | 79576 | 4.08 | Solar/Gebäude | 2012-07-16 |  | 2012-07-16 |  |  | NS | Nein | regelbar nach § 9 Abs. 2 EEG 2014 | NEIN | SOT
E11411010582779843000000000000003 | DE0073237824700000000000000330060 | Löffingen | Baden-Württemberg | 79843 | 15.9 | Solar/Gebäude | 2012-07-13 |  | 2012-07-13 |  |  | NS | Nein | regelbar nach § 9 Abs. 2 EEG 2014 | NEIN | SOT
E11411010548779227000000000000003 | DE0073237816600000000000000330174 | Schallstadt | Baden-Württemberg | 79227 | 3.996 | Solar/Gebäude | 2012-07-13 |  | 2012-07-13 |  |  | NS | Nein | regelbar nach § 9 Abs. 2 EEG 2014 | NEIN | SOT
E11411010548479379000000000000003 | DE0073237812600000000000000331453 | Müllheim | Baden-Württemberg | 79379 | 8.4 | Solar/Gebäude | 2012-07-13 |  | 2012-07-13 |  |  | NS | Nein | regelbar nach § 9 Abs. 2 EEG 2014 | NEIN | SOT
E11411010559979879000000000000003 | DE0073237923800000000000000331449 | Wutach | Baden-Württemberg | 79879 | 96.72 | Solar/Gebäude | 2012-07-12 |  | 2012-07-12 |  |  | MS | Ja (keine Belieferung Dritter) | regelbar nach § 9 Abs. 2 EEG 2014 | NEIN | SOT
E11411010543379686000000000000003 | DE0073237808600000000000000329806 | Hasel | Baden-Württemberg | 79686 | 7.105 | Solar/Gebäude | 2012-07-12 |  | 2012-07-12 |  |  | NS | Nein | regelbar nach § 9 Abs. 2 EEG 2014 | NEIN | SOT
E11418011070035703000101010000001 | DE0073237929400000000000000330263 | Löffingen | Baden-Württemberg | 79843 | 22.7 | Solar | 2012-07-12 |  | 2015-01-01 |  |  | MS | Nein | nicht regelbar | JA | SOL
E11411010534479790000000000000003 | DE0073237966400000000000000330316 | Küssaberg | Baden-Württemberg | 79790 | 7.5 | Solar/Gebäude | 2012-07-09 |  | 2012-07-09 |  |  | NS | Nein | regelbar nach § 9 Abs. 2 EEG 2014 | NEIN | SOT
E11411010548578187000000000000003 | DE0073237972500000000000000329342 | Geisingen | Baden-Württemberg | 78187 | 9.275 | Solar/Gebäude | 2012-07-09 |  | 2012-07-09 |  |  | NS | Nein | regelbar nach § 9 Abs. 2 EEG 2014 | NEIN | SOT
E11411010548879588000000000000003 | DE0073237972500000000000000329342 | Efringen-Kirchen | Baden-Württemberg | 79588 | 2.88 | Solar/Gebäude | 2012-07-06 |  | 2012-07-06 |  |  | NS | Nein | regelbar nach § 9 Abs. 2 EEG 2014 | NEIN | SOT
E11411010521879682000000000000003 | DE0073237985300000000000000329774 | Todtmoos | Baden-Württemberg | 79682 | 3.528 | Solar/Gebäude | 2012-07-06 |  | 2012-07-06 |  |  | NS | Nein | regelbar nach § 9 Abs. 2 EEG 2014 | NEIN | SOT
E11411010520879730000000000000003 | DE0073237929400000000000000330263 | Murg | Baden-Württemberg | 79730 | 14.455 | Solar/Gebäude | 2012-07-06 |  | 2012-07-06 |  |  | NS | Ja (keine Belieferung Dritter) | regelbar nach § 9 Abs. 2 EEG 2014 | NEIN | SOT
E11411010548379585000000000000003 | DE0073237972500000000000000329342 | Steinen | Baden-Württemberg | 79585 | 3.8 | Solar/Gebäude | 2012-07-05 |  | 2012-07-05 |  |  | NS | Nein | regelbar nach § 9 Abs. 2 EEG 2014 | NEIN | SOT
E11411010517679853000000000000003 | DE0073237812600000000000000331453 | Lenzkirch | Baden-Württemberg | 79853 | 6.615 | Solar/Gebäude | 2012-07-05 |  | 2012-07-05 |  |  | NS | Nein | regelbar nach § 9 Abs. 2 EEG 2014 | NEIN | SOT
E11411010515079410000000000000003 | DE0073237808600000000000000330632 | Badenweiler | Baden-Württemberg | 79410 | 6.615 | Solar/Gebäude | 2012-07-04 |  | 2012-07-04 |  |  | NS | Ja (keine Belieferung Dritter) | regelbar nach § 9 Abs. 2 EEG 2014 | NEIN | SOT
E11411010542178083000000000000003 | DE0073237814700000000000000331254 | Dauchingen | Baden-Württemberg | 78083 | 11.31 | Solar/Gebäude | 2012-07-04 |  | 2012-07-04 |  |  | NS | Ja (keine Belieferung Dritter) | regelbar nach § 9 Abs. 2 EEG 2014 | NEIN | SOT
E11411010608378126000000000000003 | DE0073237812600000000000000306083 | Königsfeld | Baden-Württemberg | 78126 | 7.8 | Solar/Gebäude | 2012-06-30 |  | 2012-06-30 |  |  | NS | Nein | regelbar nach § 9 Abs. 2 EEG 2014 | NEIN | SOT
E11411011037778083000000000000003 | DE0073237963900000000000000325900 | Dauchingen | Baden-Württemberg | 78083 | 6.24 | Solar/Gebäude | 2012-06-30 |  | 2012-06-30 |  |  | NS | Nein | regelbar nach § 9 Abs. 2 EEG 2014 | NEIN | SOT
E11411010587179853000000000000003 | DE0073237987200000000000000330478 | Lenzkirch | Baden-Württemberg | 79853 | 200.16 | Solar/Gebäude | 2012-06-30 |  | 2012-06-30 |  |  | MS | Nein | regelbar nach § 9 Abs. 1 EEG 2014 | JA | SOL
E11411011050579585000000000000003 | DE0073237816600000000000000330175 | Steinen | Baden-Württemberg | 79585 | 221.76 | Solar/Gebäude | 2012-06-30 |  | 2012-06-30 |  |  | MS | Nein | regelbar nach § 9 Abs. 1 EEG 2014 | JA | SOL
E11411010506079244000000000000003 | DE0073237973000000000000000330377 | Münstertal | Baden-Württemberg | 79244 | 6.24 | Solar/Gebäude | 2012-06-30 |  | 2012-06-30 |  |  | NS | Nein | 70%-Begrenzung | NEIN | SOT
E11411010548679664000000000000003 | DE0073237953900000000000000326719 | Wehr | Baden-Württemberg | 79664 | 9.9 | Solar/Gebäude | 2012-06-30 |  | 2012-06-30 |  |  | NS | Nein | regelbar nach § 9 Abs. 2 EEG 2014 | NEIN | SOT
E11411010648079733000000000000003 | DE0073237816600000000000000329081 | Görwihl | Baden-Württemberg | 79733 | 17.16 | Solar/Gebäude | 2012-06-30 |  | 2012-06-30 |  |  | NS | Ja (keine Belieferung Dritter) | 70%-Begrenzung | NEIN | SOT
E11411011597978253000000000000003 | DE0073237973300000000000000328594 | Eigeltingen | Baden-Württemberg | 78253 | 43.83 | Solar/Gebäude | 2012-06-30 |  | 2012-06-30 |  |  | MS | Nein | regelbar nach § 9 Abs. 2 EEG 2014 | JA | SOL
E11411010596079639000000000000003 | DE0073237808600000000000000330632 | Grenzach-Wyhlen | Baden-Württemberg | 79639 | 10.64 | Solar/Gebäude | 2012-06-30 |  | 2012-06-30 |  |  | NS | Ja (keine Belieferung Dritter) | regelbar nach § 9 Abs. 2 EEG 2014 | NEIN | SOT
E11411010524678247000000000000003 | DE0073237824700000000000000330020 | Hilzingen | Baden-Württemberg | 78247 | 51.23 | Solar/Gebäude | 2012-06-29 |  | 2012-06-29 |  |  | MS | Ja (keine Belieferung Dritter) | regelbar nach § 9 Abs. 2 EEG 2014 | JA | SOL
E11411010824679618000000000000003 | DE0073237824700000000000000330020 | Rheinfelden | Baden-Württemberg | 79618 | 75.46 | Solar/Gebäude | 2012-06-29 |  | 2012-06-29 |  |  | NS | Ja (keine Belieferung Dritter) | regelbar nach § 9 Abs. 2 EEG 2014 | NEIN | SOT
E11411010527178187000000000000003 | DE0073237923800000000000000331449 | Geisingen | Baden-Württemberg | 78187 | 10.535 | Solar/Gebäude | 2012-06-29 |  | 2012-06-29 |  |  | NS | Nein | regelbar nach § 9 Abs. 2 EEG 2014 | NEIN | SOT
E11411010653378166000000000000003 | DE0073237963900000000000000325900 | Donaueschingen | Baden-Württemberg | 78166 | 47.7 | Solar/Gebäude | 2012-06-29 |  | 2012-06-29 |  |  | NS | Nein | regelbar nach § 9 Abs. 2 EEG 2014 | NEIN | SOT
E11411010521778166000000000000003 | DE0073237986500000000000000329173 | Donaueschingen | Baden-Württemberg | 78166 | 47.7 | Solar/Gebäude | 2012-06-29 |  | 2012-06-29 |  |  | NS | Nein | regelbar nach § 9 Abs. 2 EEG 2014 | NEIN | SOT
E11411010570779258000000000000003 | DE0073237972500000000000000329342 | Hartheim | Baden-Württemberg | 79258 | 7.92 | Solar/Gebäude | 2012-06-29 |  | 2012-06-29 |  |  | NS | Nein | regelbar nach § 9 Abs. 2 EEG 2014 | NEIN | SOT
E11411010512279736000000000000003 | DE0073237929400000000000000330263 | Rickenbach | Baden-Württemberg | 79736 | 9.75 | Solar/Gebäude | 2012-06-29 |  | 2012-06-29 |  |  | NS | Nein | 70%-Begrenzung | NEIN | SOT
E11411010528879576000000000000003 | DE0073237812600000000000000330172 | Weil am Rhein | Baden-Württemberg | 79576 | 9.12 | Solar/Gebäude | 2012-06-29 |  | 2012-06-29 |  |  | NS | Nein | regelbar nach § 9 Abs. 2 EEG 2014 | NEIN | SOT
E11411010506579650000000000000003 | DE0073237987200000000000000330478 | Schopfheim | Baden-Württemberg | 79650 | 5.1 | Solar/Gebäude | 2012-06-29 |  | 2012-06-29 |  |  | NS | Nein | 70%-Begrenzung | NEIN | SOT
E11411010516379664000000000000003 | DE0073237967400000000000000328378 | Wehr | Baden-Württemberg | 79664 | 7.84 | Solar/Gebäude | 2012-06-29 |  | 2012-06-29 |  |  | NS | Nein | 70%-Begrenzung | NEIN | SOT
E11411010513679809000000000000003 | DE0073237807800000000000000330480 | Weilheim | Baden-Württemberg | 79809 | 9.74 | Solar/Gebäude | 2012-06-29 |  | 2012-06-29 |  |  | NS | Nein | regelbar nach § 9 Abs. 2 EEG 2014 | NEIN | SOT
E11411010550979618000000000000003 | DE0073237816600000000000000330174 | Rheinfelden | Baden-Württemberg | 79618 | 3.84 | Solar/Gebäude | 2012-06-29 |  | 2012-06-29 |  |  | NS | Nein | 70%-Begrenzung | NEIN | SOT
E11411010511979736000000000000003 | DE0073237819400000000000000330431 | Rickenbach | Baden-Württemberg | 79736 | 9.18 | Solar/Gebäude | 2012-06-29 |  | 2012-06-29 |  |  | NS | Nein | regelbar nach § 9 Abs. 2 EEG 2014 | NEIN | SOT
E11411010506979618000000000000003 | DE0073237814700000000000000331254 | Rheinfelden | Baden-Württemberg | 79618 | 6.2 | Solar/Gebäude | 2012-06-29 |  | 2012-06-29 |  |  | NS | Nein | regelbar nach § 9 Abs. 2 EEG 2014 | NEIN | SOT
E11411010517879809000000000000003 | DE0073237986500000000000000329173 | Weilheim | Baden-Württemberg | 79809 | 9.69 | Solar/Gebäude | 2012-06-29 |  | 2012-06-29 |  |  | NS | Nein | regelbar nach § 9 Abs. 2 EEG 2014 | NEIN | SOT
E11411010518078078000000000000003 | DE0073237953900000000000000326719 | Niedereschach | Baden-Württemberg | 78078 | 8.19 | Solar/Gebäude | 2012-06-29 |  | 2012-06-29 |  |  | NS | Nein | regelbar nach § 9 Abs. 2 EEG 2014 | NEIN | SOT
E11411010606279674000000000000003 | DE0073237979000000000000000328546 | Todtnau | Baden-Württemberg | 79674 | 34.58 | Solar/Gebäude | 2012-06-29 |  | 2016-01-01 |  |  | NS | Ja (keine Belieferung Dritter) | regelbar nach § 9 Abs. 2 EEG 2014 | NEIN | SOT
E11411010600378078000000000000003 | DE0073237819400000000000000330634 | Niedereschach | Baden-Württemberg | 78078 | 11.7 | Solar/Gebäude | 2012-06-29 |  | 2012-06-29 |  |  | NS | Ja (keine Belieferung Dritter) | regelbar nach § 9 Abs. 2 EEG 2014 | NEIN | SOT
E11411010502979618000000000000003 | DE0073237819400000000000000330634 | Rheinfelden | Baden-Württemberg | 79618 | 31.25 | Solar/Gebäude | 2012-06-29 |  | 2012-06-29 |  |  | NS | Ja (mit Belieferung Dritter) | regelbar nach § 9 Abs. 2 EEG 2014 | NEIN | SOT
E11411010515679853000000000000003 | DE0073237937900000000000000331991 | Lenzkirch | Baden-Württemberg | 79853 | 10.08 | Solar/Gebäude | 2012-06-29 |  | 2012-06-29 |  |  | NS | Ja (keine Belieferung Dritter) | 70%-Begrenzung | NEIN | SOT
E11411010824879585000000000000003 | DE0073237819400000000000000330431 | Steinen | Baden-Württemberg | 79585 | 70.07 | Solar/Gebäude | 2012-06-28 |  | 2012-06-28 |  |  | NS | Ja (keine Belieferung Dritter) | regelbar nach § 9 Abs. 2 EEG 2014 | NEIN | SOT
E11411011044779618000000000000003 | DE0073237985300000000000000329774 | Rheinfelden | Baden-Württemberg | 79618 | 30.21 | Solar/Gebäude | 2012-06-28 |  | 2012-06-28 |  |  | NS | Nein | regelbar nach § 9 Abs. 2 EEG 2014 | NEIN | SOT
E11411011126879618000000000000003 | DE0073237979000000000000000328546 | Rheinfelden | Baden-Württemberg | 79618 | 30.24 | Solar/Gebäude | 2012-06-28 |  | 2012-06-28 |  |  | NS | Ja (keine Belieferung Dritter) | regelbar nach § 9 Abs. 2 EEG 2014 | NEIN | SOT
E11411010656679618000000000000003 | DE0073237973000000000000000330377 | Rheinfelden | Baden-Württemberg | 79618 | 390.34 | Solar/Gebäude | 2012-06-28 |  | 2012-06-28 |  |  | MS | Nein | regelbar nach § 9 Abs. 1 EEG 2014 | JA | SOL
E11411010509478126000000000000003 | DE0073237985300000000000000329774 | Königsfeld | Baden-Württemberg | 78126 | 10.455 | Solar/Gebäude | 2012-06-28 |  | 2012-06-28 |  |  | NS | Nein | regelbar nach § 9 Abs. 2 EEG 2014 | NEIN | SOT
E11411010538279871000000000000003 | DE0073237986500000000000000329173 | Eisenbach | Baden-Württemberg | 79871 | 278.88 | Solar/Gebäude | 2012-06-28 |  | 2012-06-28 |  |  | MS | Nein | regelbar nach § 9 Abs. 1 EEG 2014 | JA | SOL
E11411010656579540000000000000003 | DE0073237966400000000000000330298 | Lörrach | Baden-Württemberg | 79540 | 83.25 | Solar/Gebäude | 2012-06-28 |  | 2012-06-28 |  |  | NS | Nein | regelbar nach § 9 Abs. 2 EEG 2014 | NEIN | SOT
E11411010506379689000000000000003 | DE0073237986200000000000000330264 | Maulburg | Baden-Württemberg | 79689 | 3.15 | Solar/Gebäude | 2012-06-28 |  | 2012-06-28 |  |  | NS | Nein | 70%-Begrenzung | NEIN | SOT
E11411010567078576000000000000003 | DE0073237973700000000000000329056 | Emmingen-Liptingen | Baden-Württemberg | 78576 | 19.2 | Solar/Gebäude | 2012-06-28 |  | 2012-06-28 |  |  | NS | Nein | regelbar nach § 9 Abs. 2 EEG 2014 | NEIN | SOT
E11411010525978194000000000000003 | DE0073237972500000000000000329342 | Immendingen | Baden-Württemberg | 78194 | 9.36 | Solar/Gebäude | 2012-06-28 |  | 2012-06-28 |  |  | NS | Nein | 70%-Begrenzung | NEIN | SOT
E11411010525178250000000000000003 | DE0073237808600000000000000329806 | Tengen | Baden-Württemberg | 78250 | 2.4 | Solar/Gebäude | 2012-06-28 |  | 2012-06-28 |  |  | NS | Nein | 70%-Begrenzung | NEIN | SOT
E11411010516179877000000000000003 | DE0073237812600000000000000330172 | Friedenweiler | Baden-Württemberg | 79877 | 8.16 | Solar/Gebäude | 2012-06-28 |  | 2012-06-28 |  |  | NS | Nein | regelbar nach § 9 Abs. 2 EEG 2014 | NEIN | SOT
E11411010527979843000000000000003 | DE0073237972500000000000000329985 | Löffingen | Baden-Württemberg | 79843 | 5.76 | Solar/Gebäude | 2012-06-28 |  | 2012-06-28 |  |  | NS | Nein | 70%-Begrenzung | NEIN | SOT
E11411010513479585000000000000003 | DE0073237816600000000000000330175 | Steinen | Baden-Württemberg | 79585 | 8.82 | Solar/Gebäude | 2012-06-28 |  | 2012-06-28 |  |  | NS | Nein | regelbar nach § 9 Abs. 2 EEG 2014 | NEIN | SOT
E11411010502679837000000000000003 | DE0073237814700000000000000331254 | St. Blasien | Baden-Württemberg | 79837 | 8.4 | Solar/Gebäude | 2012-06-28 |  | 2012-06-28 |  |  | NS | Nein | regelbar nach § 9 Abs. 2 EEG 2014 | NEIN | SOT
E11411010501979219000000000000003 | DE0073237972500000000000000330166 | Staufen | Baden-Württemberg | 79219 | 5.4 | Solar/Gebäude | 2012-06-28 |  | 2012-06-28 |  |  | NS | Nein | regelbar nach § 9 Abs. 2 EEG 2014 | NEIN | SOT
E11411010506779219000000000000003 | DE0073237819400000000000000330634 | Staufen | Baden-Württemberg | 79219 | 8.4 | Solar/Gebäude | 2012-06-28 |  | 2012-06-28 |  |  | NS | Nein | 70%-Begrenzung | NEIN | SOT
E11411010597878120000000000000003 | DE0073237953900000000000000326719 | Furtwangen | Baden-Württemberg | 78120 | 19.5 | Solar/Gebäude | 2012-06-28 |  | 2012-06-28 |  |  | NS | Ja (keine Belieferung Dritter) | regelbar nach § 9 Abs. 2 EEG 2014 | NEIN | SOT
E11411010526678247000000000000003 | DE0073237812600000000000000331453 | Hilzingen | Baden-Württemberg | 78247 | 14.7 | Solar/Gebäude | 2012-06-28 |  | 2012-06-28 |  |  | NS | Ja (keine Belieferung Dritter) | regelbar nach § 9 Abs. 2 EEG 2014 | NEIN | SOT
E11411010522379539000000000000003 | DE0073237972500000000000000330166 | Lörrach | Baden-Württemberg | 79539 | 11.1 | Solar/Gebäude | 2012-06-28 |  | 2012-06-28 |  |  | NS | Ja (mit Belieferung Dritter) | 70%-Begrenzung | NEIN | SOT
E11411010515979877000000000000003 | DE0073237986500000000000000329173 | Friedenweiler | Baden-Württemberg | 79877 | 10.08 | Solar/Gebäude | 2012-06-28 |  | 2012-06-28 |  |  | NS | Ja (keine Belieferung Dritter) | regelbar nach § 9 Abs. 2 EEG 2014 | NEIN | SOT
E11411010515379877000000000000003 | DE0073237953900000000000000326719 | Friedenweiler | Baden-Württemberg | 79877 | 10.008 | Solar/Gebäude | 2012-06-28 |  | 2012-06-28 |  |  | NS | Ja (keine Belieferung Dritter) | regelbar nach § 9 Abs. 2 EEG 2014 | NEIN | SOT
E11411010501179774000000000000003 | DE0073237808600000000000000330632 | Albbruck | Baden-Württemberg | 79774 | 16.17 | Solar/Gebäude | 2012-06-28 |  | 2012-06-28 |  |  | NS | Ja (keine Belieferung Dritter) | regelbar nach § 9 Abs. 2 EEG 2014 | NEIN | SOT
E11411010500979774000000000000003 | DE0073237816600000000000000330165 | Albbruck | Baden-Württemberg | 79774 | 14.21 | Solar/Gebäude | 2012-06-28 |  | 2012-06-28 |  |  | NS | Ja (keine Belieferung Dritter) | regelbar nach § 9 Abs. 2 EEG 2014 | NEIN | SOT
E11411010999478576000000000000003 | DE0073237953900000000000000326719 | Emmingen-Liptingen | Baden-Württemberg | 78576 | 209.08 | Solar/Gebäude | 2012-06-27 |  | 2012-06-27 |  |  | MS | Nein | regelbar nach § 9 Abs. 1 EEG 2014 | JA | SOL
E11411010507179588000000000000003 | DE0073237972500000000000000329342 | Efringen-Kirchen | Baden-Württemberg | 79588 | 53.04 | Solar/Gebäude | 2012-06-27 |  | 2012-06-27 |  |  | NS | Nein | regelbar nach § 9 Abs. 2 EEG 2014 | JA | SOL
E11411011320478120000000000000003 | DE0073237967400000000000000328378 | Furtwangen | Baden-Württemberg | 78120 | 29.6 | Solar/Gebäude | 2012-06-27 |  | 2012-06-27 |  |  | NS | Nein | regelbar nach § 9 Abs. 2 EEG 2014 | NEIN | SOT
E11411010916479576000000000000003 | DE0073237819900000000000000307447 | Weil am Rhein | Baden-Württemberg | 79576 | 9.4 | Solar/Gebäude | 2012-06-27 |  | 2012-06-27 |  |  | NS | Nein | regelbar nach § 9 Abs. 2 EEG 2014 | NEIN | SOT
E11411010534579848000000000000003 | DE0073237973000000000000000329321 | Bonndorf | Baden-Württemberg | 79848 | 5.17 | Solar/Gebäude | 2012-06-27 |  | 2012-06-27 |  |  | NS | Nein | regelbar nach § 9 Abs. 2 EEG 2014 | NEIN | SOT
E11411010499078166000000000000003 | DE0073237824700000000000000330060 | Donaueschingen | Baden-Württemberg | 78166 | 7 | Solar/Gebäude | 2012-06-27 |  | 2012-06-27 |  |  | NS | Nein | regelbar nach § 9 Abs. 2 EEG 2014 | NEIN | SOT
E11411010499679294000000000000003 | DE0073237808600000000000000330632 | Sölden | Baden-Württemberg | 79294 | 5.88 | Solar/Gebäude | 2012-06-27 |  | 2012-06-27 |  |  | NS | Nein | regelbar nach § 9 Abs. 2 EEG 2014 | NEIN | SOT
E11411010498579774000000000000003 | DE0073237966400000000000000330316 | Albbruck | Baden-Württemberg | 79774 | 9.12 | Solar/Gebäude | 2012-06-27 |  | 2012-06-27 |  |  | NS | Nein | regelbar nach § 9 Abs. 2 EEG 2014 | NEIN | SOT
E11411010498979877000000000000003 | DE0073237929400000000000000330263 | Friedenweiler | Baden-Württemberg | 79877 | 2.94 | Solar/Gebäude | 2012-06-27 |  | 2012-06-27 |  |  | NS | Nein | regelbar nach § 9 Abs. 2 EEG 2014 | NEIN | SOT
E11411011604578120000000000000003 | DE0073237972500000000000000330166 | Furtwangen | Baden-Württemberg | 78120 | 3.7 | Solar/Gebäude | 2012-06-27 |  | 2012-06-27 |  |  | NS | Ja (keine Belieferung Dritter) | regelbar nach § 9 Abs. 2 EEG 2014 | NEIN | SOT
E11411010534879848000000000000003 | DE0073237816600000000000000329081 | Bonndorf | Baden-Württemberg | 79848 | 5.17 | Solar/Gebäude | 2012-06-27 |  | 2012-06-27 |  |  | NS | Nein | regelbar nach § 9 Abs. 2 EEG 2014 | NEIN | SOT
E11411010535579848000000000000003 | DE0073237812600000000000000330172 | Bonndorf | Baden-Württemberg | 79848 | 10.34 | Solar/Gebäude | 2012-06-27 |  | 2012-06-27 |  |  | NS | Ja (keine Belieferung Dritter) | regelbar nach § 9 Abs. 2 EEG 2014 | NEIN | SOT
E11411010498279258000000000000003 | DE0073237816600000000000000329081 | Hartheim | Baden-Württemberg | 79258 | 18.98 | Solar/Gebäude | 2012-06-27 |  | 2012-06-27 |  |  | NS | Ja (keine Belieferung Dritter) | regelbar nach § 9 Abs. 2 EEG 2014 | NEIN | SOT
E11411011525179725000000000000003 | DE0073237972500000000000000330166 | Laufenburg | Baden-Württemberg | 79725 | 5.365 | Solar/Gebäude | 2012-06-27 |  | 2012-06-27 |  |  | NS | Ja (keine Belieferung Dritter) | regelbar nach § 9 Abs. 2 EEG 2014 | NEIN | SOT
E11411011225879774000000000000003 | DE0073237953900000000000000326719 | Albbruck | Baden-Württemberg | 79774 | 6.66 | Solar/Gebäude | 2012-06-27 |  | 2012-06-27 |  |  | NS | Ja (keine Belieferung Dritter) | 70%-Begrenzung | NEIN | SOT
E11411010608278187000000000000003 | DE0073237963900000000000000325900 | Geisingen | Baden-Württemberg | 78187 | 10.92 | Solar/Gebäude | 2012-06-26 |  | 2012-06-26 |  |  | NS | Ja (keine Belieferung Dritter) | regelbar nach § 9 Abs. 2 EEG 2014 | NEIN | SOT
E11411010498879664000000000000003 | DE0073237961800000000000000330077 | Wehr | Baden-Württemberg | 79664 | 3.2 | Solar/Gebäude | 2012-06-26 |  | 2012-06-26 |  |  | MS | Nein | regelbar nach § 9 Abs. 2 EEG 2014 | NEIN | SOT
E11411010493779736000000000000003 | DE0073237808600000000000000329806 | Rickenbach | Baden-Württemberg | 79736 | 3 | Solar/Gebäude | 2012-06-26 |  | 2012-06-26 |  |  | NS | Nein | regelbar nach § 9 Abs. 2 EEG 2014 | NEIN | SOT
E11411010525678194000000000000003 | DE0073237824700000000000000330020 | Immendingen | Baden-Württemberg | 78194 | 7.2 | Solar/Gebäude | 2012-06-26 |  | 2012-06-26 |  |  | NS | Nein | regelbar nach § 9 Abs. 2 EEG 2014 | NEIN | SOT
E11411010502079585000000000000003 | DE0073237819400000000000000330634 | Steinen | Baden-Württemberg | 79585 | 6.125 | Solar/Gebäude | 2012-06-26 |  | 2012-06-26 |  |  | NS | Nein | regelbar nach § 9 Abs. 2 EEG 2014 | NEIN | SOT
E11411010513278073000000000000003 | DE0073237929400000000000000330263 | Bad Dürrheim | Baden-Württemberg | 78073 | 26 | Solar/Gebäude | 2012-06-26 |  | 2012-06-26 |  |  | MS | Ja (keine Belieferung Dritter) | regelbar nach § 9 Abs. 2 EEG 2014 | NEIN | SOT
E11411010603079410000000000000003 | DE0073237937900000000000000331991 | Badenweiler | Baden-Württemberg | 79410 | 35.955 | Solar/Gebäude | 2012-06-26 |  | 2012-06-26 |  |  | NS | Nein | regelbar nach § 9 Abs. 2 EEG 2014 | JA | SOL
E11411010603279410000000000000003 | DE0073237816600000000000000330174 | Badenweiler | Baden-Württemberg | 79410 | 31.255 | Solar/Gebäude | 2012-06-26 |  | 2012-06-26 |  |  | NS | Nein | regelbar nach § 9 Abs. 2 EEG 2014 | JA | SOL
E11411010522079576000000000000003 | DE0073237973000000000000000330377 | Weil am Rhein | Baden-Württemberg | 79576 | 5.46 | Solar/Gebäude | 2012-06-25 |  | 2012-06-25 |  |  | NS | Nein | 70%-Begrenzung | NEIN | SOT
E11411010490378166000000000000003 | DE0073237942400000000000000331633 | Donaueschingen | Baden-Württemberg | 78166 | 9.8 | Solar/Gebäude | 2012-06-25 |  | 2012-06-25 |  |  | NS | Nein | regelbar nach § 9 Abs. 2 EEG 2014 | NEIN | SOT
E11411010498479589000000000000003 | DE0073237972500000000000000330166 | Binzen | Baden-Württemberg | 79589 | 3.69 | Solar/Gebäude | 2012-06-25 |  | 2012-06-25 |  |  | NS | Nein | regelbar nach § 9 Abs. 2 EEG 2014 | NEIN | SOT
E11411010640078194000000000000003 | DE0073237979000000000000000328546 | Immendingen | Baden-Württemberg | 78194 | 20.4 | Solar/Gebäude | 2012-06-25 |  | 2012-06-25 |  |  | MS | Nein | regelbar nach § 9 Abs. 2 EEG 2014 | NEIN | SOT
E11411010490579777000000000000003 | DE0073237972500000000000000330166 | Ühlingen-Birkendorf | Baden-Württemberg | 79777 | 11.27 | Solar/Gebäude | 2012-06-25 |  | 2012-06-25 |  |  | NS | Ja (keine Belieferung Dritter) | 70%-Begrenzung | NEIN | SOT
E11411010558279639000000000000003 | DE0073237953900000000000000326719 | Grenzach-Wyhlen | Baden-Württemberg | 79639 | 7.79 | Solar/Gebäude | 2012-06-22 |  | 2012-06-22 |  |  | NS | Nein | 70%-Begrenzung | NEIN | SOT
E11411010531279418000000000000003 | DE0073237816600000000000000329081 | Schliengen | Baden-Württemberg | 79418 | 3.6 | Solar/Gebäude | 2012-06-22 |  | 2012-06-22 |  |  | NS | Nein | regelbar nach § 9 Abs. 2 EEG 2014 | NEIN | SOT
E11411010487879774000000000000003 | DE0073237967400000000000000328378 | Albbruck | Baden-Württemberg | 79774 | 6.37 | Solar/Gebäude | 2012-06-22 |  | 2012-06-22 |  |  | NS | Nein | regelbar nach § 9 Abs. 2 EEG 2014 | NEIN | SOT
E11411010485479725000000000000003 | DE0073237987200000000000000330478 | Laufenburg | Baden-Württemberg | 79725 | 3.75 | Solar/Gebäude | 2012-06-22 |  | 2012-06-22 |  |  | NS | Nein | regelbar nach § 9 Abs. 2 EEG 2014 | NEIN | SOT
E11411010486879400000000000000003 | DE0073237923800000000000000331449 | Kandern | Baden-Württemberg | 79400 | 5.88 | Solar/Gebäude | 2012-06-22 |  | 2012-06-22 |  |  | NS | Nein | regelbar nach § 9 Abs. 2 EEG 2014 | NEIN | SOT
E11411010487579539000000000000003 | DE0073237953900000000000000326719 | Lörrach | Baden-Württemberg | 79539 | 12.25 | Solar/Gebäude | 2012-06-21 |  | 2012-06-21 |  |  | NS | Ja (keine Belieferung Dritter) | regelbar nach § 9 Abs. 2 EEG 2014 | NEIN | SOT
E11411010485279790000000000000003 | DE0073237819400000000000000330634 | Küssaberg | Baden-Württemberg | 79790 | 10.08 | Solar/Gebäude | 2012-06-21 |  | 2012-06-21 |  |  | NS | Ja (keine Belieferung Dritter) | regelbar nach § 9 Abs. 2 EEG 2014 | NEIN | SOT
E11411010483079674000000000000003 | DE0073237929400000000000000330263 | Todtnau | Baden-Württemberg | 79674 | 8.91 | Solar/Gebäude | 2012-06-20 |  | 2016-01-01 |  |  | NS | Nein | 70%-Begrenzung | NEIN | SOT
E11411010496379539000000000000003 | DE0073237808600000000000000329806 | Lörrach | Baden-Württemberg | 79539 | 11.475 | Solar/Gebäude | 2012-06-20 |  | 2012-06-20 |  |  | NS | Nein | regelbar nach § 9 Abs. 2 EEG 2014 | NEIN | SOT
E11411010489379618000000000000003 | DE0073237929400000000000000330263 | Rheinfelden | Baden-Württemberg | 79618 | 38.61 | Solar/Gebäude | 2012-06-20 |  | 2012-06-20 |  |  | NS | Ja (mit Belieferung Dritter) | regelbar nach § 9 Abs. 2 EEG 2014 | NEIN | SOT
E11411010482879589000000000000003 | DE0073237986200000000000000330264 | Binzen | Baden-Württemberg | 79589 | 4.8 | Solar/Gebäude | 2012-06-19 |  | 2012-06-19 |  |  | NS | Nein | regelbar nach § 9 Abs. 2 EEG 2014 | NEIN | SOT
E11411010587279379000000000000003 | DE0073237986500000000000000329173 | Müllheim | Baden-Württemberg | 79379 | 4.7 | Solar/Gebäude | 2012-06-19 |  | 2012-06-19 |  |  | NS | Nein | 70%-Begrenzung | NEIN | SOT
E11411010482279588000000000000003 | DE0073237963900000000000000325900 | Efringen-Kirchen | Baden-Württemberg | 79588 | 4.68 | Solar/Gebäude | 2012-06-15 |  | 2012-06-15 |  |  | NS | Nein | 70%-Begrenzung | NEIN | SOT
E11411010462078078000000000000003 | DE0073237816600000000000000330165 | Niedereschach | Baden-Württemberg | 78078 | 15.435 | Solar/Gebäude | 2012-06-14 |  | 2012-06-14 |  |  | NS | Ja (keine Belieferung Dritter) | regelbar nach § 9 Abs. 2 EEG 2014 | NEIN | SOT
E11411010484079418000000000000003 | DE0073237814700000000000000331254 | Schliengen | Baden-Württemberg | 79418 | 2.1 | Solar/Gebäude | 2012-06-14 |  | 2012-06-14 |  |  | NS | Ja (keine Belieferung Dritter) | regelbar nach § 9 Abs. 2 EEG 2014 | NEIN | SOT
E11411010696278576000000000000003 | DE0073237966400000000000000330316 | Emmingen-Liptingen | Baden-Württemberg | 78576 | 31.68 | Solar/Gebäude | 2012-06-13 |  | 2012-06-13 |  |  | MS | Nein | regelbar nach § 9 Abs. 2 EEG 2014 | JA | SOL
E11411010494178073000000000000003 | DE0073237812600000000000000330172 | Bad Dürrheim | Baden-Württemberg | 78073 | 12.42 | Solar/Gebäude | 2012-06-11 |  | 2012-06-11 |  |  | NS | Ja (keine Belieferung Dritter) | regelbar nach § 9 Abs. 2 EEG 2014 | NEIN | SOT
E11411010446179809000000000000003 | DE0073237987200000000000000330478 | Weilheim | Baden-Württemberg | 79809 | 53.625 | Solar/Gebäude | 2012-06-06 |  | 2012-06-06 |  |  | NS | Nein | regelbar nach § 9 Abs. 2 EEG 2014 | JA | SOL
E11411010445879730000000000000003 | DE0073237967400000000000000328378 | Murg | Baden-Württemberg | 79730 | 42.3 | Solar/Gebäude | 2012-06-06 |  | 2012-06-06 |  |  | NS | Nein | regelbar nach § 9 Abs. 2 EEG 2014 | NEIN | SOT
E11411010589879295000000000000003 | DE0073237819400000000000000330634 | Sulzburg | Baden-Württemberg | 79295 | 3.43 | Solar/Gebäude | 2012-06-06 |  | 2012-06-06 |  |  | NS | Nein | regelbar nach § 9 Abs. 2 EEG 2014 | NEIN | SOT
E11411010457179730000000000000003 | DE0073237987200000000000000330478 | Murg | Baden-Württemberg | 79730 | 99.875 | Solar/Gebäude | 2012-06-06 |  | 2012-06-06 |  |  | NS | Nein | regelbar nach § 9 Abs. 2 EEG 2014 | JA | SOL
E11411010440279848000000000000003 | DE0073237986500000000000000329173 | Bonndorf | Baden-Württemberg | 79848 | 2.82 | Solar/Gebäude | 2012-06-04 |  | 2012-06-04 |  |  | NS | Nein | 70%-Begrenzung | NEIN | SOT
E11411010439579588000000000000003 | DE0073237966400000000000000330316 | Efringen-Kirchen | Baden-Württemberg | 79588 | 8.775 | Solar/Gebäude | 2012-06-01 |  | 2012-06-01 |  |  | NS | Nein | 70%-Begrenzung | NEIN | SOT
E11411010439479219000000000000003 | DE0073237986500000000000000329173 | Staufen | Baden-Württemberg | 79219 | 9.8 | Solar/Gebäude | 2012-05-31 |  | 2012-05-31 |  |  | NS | Nein | 70%-Begrenzung | NEIN | SOT
E11411010438779848000000000000003 | DE0073237807800000000000000330480 | Bonndorf | Baden-Württemberg | 79848 | 9.12 | Solar/Gebäude | 2012-05-31 |  | 2012-05-31 |  |  | NS | Nein | regelbar nach § 9 Abs. 2 EEG 2014 | NEIN | SOT
E11411010438579730000000000000003 | DE0073237807800000000000000330480 | Murg | Baden-Württemberg | 79730 | 6.816 | Solar/Gebäude | 2012-05-31 |  | 2012-05-31 |  |  | NS | Nein | regelbar nach § 9 Abs. 2 EEG 2014 | NEIN | SOT
E11411010439278147000000000000003 | DE0073237808600000000000000329806 | Vöhrenbach | Baden-Württemberg | 78147 | 7.95 | Solar/Gebäude | 2012-05-31 |  | 2012-05-31 |  |  | NS | Nein | regelbar nach § 9 Abs. 2 EEG 2014 | NEIN | SOT
E11411010437579227000000000000003 | DE0073237808600000000000000330632 | Schallstadt | Baden-Württemberg | 79227 | 8.33 | Solar/Gebäude | 2012-05-31 |  | 2012-05-31 |  |  | NS | Nein | regelbar nach § 9 Abs. 2 EEG 2014 | NEIN | SOT
E11411011038979400000000000000003 | DE0073237824700000000000000330020 | Kandern | Baden-Württemberg | 79400 | 15.12 | Solar/Gebäude | 2012-05-31 |  | 2012-05-31 |  |  | NS | Ja (mit Belieferung Dritter) | regelbar nach § 9 Abs. 2 EEG 2014 | NEIN | SOT
E11411010464179875000000000000003 | DE0073237808600000000000000330632 | Dachsberg | Baden-Württemberg | 79875 | 10.14 | Solar/Gebäude | 2012-05-31 |  | 2012-05-31 |  |  | NS | Ja (keine Belieferung Dritter) | regelbar nach § 9 Abs. 2 EEG 2014 | NEIN | SOT
E11411010461879650000000000000003 | DE0073237816600000000000000329081 | Schopfheim | Baden-Württemberg | 79650 | 17.15 | Solar/Gebäude | 2012-05-31 |  | 2012-05-31 |  |  | NS | Ja (keine Belieferung Dritter) | regelbar nach § 9 Abs. 2 EEG 2014 | NEIN | SOT
E11411010446779669000000000000003 | DE0073237812600000000000000330172 | Zell | Baden-Württemberg | 79669 | 10.14 | Solar/Gebäude | 2012-05-31 |  | 2012-05-31 |  |  | NS | Ja (keine Belieferung Dritter) | 70%-Begrenzung | NEIN | SOT
E11411010443179790000000000000003 | DE0073237963900000000000000325900 | Küssaberg | Baden-Württemberg | 79790 | 10.35 | Solar/Gebäude | 2012-05-31 |  | 2012-05-31 |  |  | NS | Ja (keine Belieferung Dritter) | 70%-Begrenzung | NEIN | SOT
E11411010438979809000000000000003 | DE0073237967400000000000000328378 | Weilheim | Baden-Württemberg | 79809 | 29.67 | Solar/Gebäude | 2012-05-31 |  | 2012-05-31 |  |  | NS | Ja (keine Belieferung Dritter) | regelbar nach § 9 Abs. 2 EEG 2014 | NEIN | SOT
E11411010432279618000000000000003 | DE0073237987200000000000000330478 | Rheinfelden | Baden-Württemberg | 79618 | 4.465 | Solar/Gebäude | 2012-05-30 |  | 2012-05-30 |  |  | NS | Nein | regelbar nach § 9 Abs. 2 EEG 2014 | NEIN | SOT
E11411010435079650000000000000003 | DE0073237972500000000000000329342 | Schopfheim | Baden-Württemberg | 79650 | 8.775 | Solar/Gebäude | 2012-05-30 |  | 2012-05-30 |  |  | NS | Nein | 70%-Begrenzung | NEIN | SOT
E11411010448479244000000000000003 | DE0073237923800000000000000331449 | Münstertal | Baden-Württemberg | 79244 | 7.285 | Solar/Gebäude | 2012-05-30 |  | 2012-05-30 |  |  | NS | Nein | 70%-Begrenzung | NEIN | SOT
E11411010446379725000000000000003 | DE0073237812600000000000000331453 | Laufenburg | Baden-Württemberg | 79725 | 8.32 | Solar/Gebäude | 2012-05-30 |  | 2012-05-30 |  |  | NS | Nein | regelbar nach § 9 Abs. 2 EEG 2014 | NEIN | SOT
E11411010433579805000000000000003 | DE0073237816600000000000000330165 | Eggingen | Baden-Württemberg | 79805 | 9.62 | Solar/Gebäude | 2012-05-30 |  | 2012-05-30 |  |  | NS | Nein | regelbar nach § 9 Abs. 2 EEG 2014 | NEIN | SOT
E11411010426279379000000000000003 | DE0073237961800000000000000330077 | Müllheim | Baden-Württemberg | 79379 | 7.44 | Solar/Gebäude | 2012-05-29 |  | 2012-05-29 |  |  | NS | Nein | regelbar nach § 9 Abs. 2 EEG 2014 | NEIN | SOT
E11411010426379379000000000000003 | DE0073237816600000000000000330279 | Müllheim | Baden-Württemberg | 79379 | 9.165 | Solar/Gebäude | 2012-05-29 |  | 2012-05-29 |  |  | NS | Nein | regelbar nach § 9 Abs. 2 EEG 2014 | NEIN | SOT
E11411010433779589000000000000003 | DE0073237972500000000000000329985 | Binzen | Baden-Württemberg | 79589 | 13.16 | Solar/Gebäude | 2012-05-29 |  | 2012-05-29 |  |  | NS | Nein | regelbar nach § 9 Abs. 2 EEG 2014 | NEIN | SOT
E11411010434879585000000000000003 | DE0073237966400000000000000330316 | Steinen | Baden-Württemberg | 79585 | 7 | Solar/Gebäude | 2012-05-29 |  | 2012-05-29 |  |  | NS | Nein | 70%-Begrenzung | NEIN | SOT
E11411010536179664000000000000003 | DE0073237953900000000000000326719 | Wehr | Baden-Württemberg | 79664 | 1.35 | Solar/Gebäude | 2012-05-29 |  | 2012-05-29 |  |  | NS | Nein | 70%-Begrenzung | NEIN | SOT
E11411010490178166000000000000003 | DE0073237967400000000000000328378 | Donaueschingen | Baden-Württemberg | 78166 | 184.275 | Solar/Gebäude | 2012-05-29 |  | 2012-05-29 |  |  | MS | Ja (keine Belieferung Dritter) | regelbar nach § 9 Abs. 1 EEG 2014 | JA | SOL
E11411010426979790000000000000003 | DE0073237929400000000000000330263 | Küssaberg | Baden-Württemberg | 79790 | 10.425 | Solar/Gebäude | 2012-05-29 |  | 2012-05-29 |  |  | NS | Ja (keine Belieferung Dritter) | 70%-Begrenzung | NEIN | SOT
E11411010576778247000000000000003 | DE0073237966400000000000000330298 | Hilzingen | Baden-Württemberg | 78247 | 84 | Solar/Gebäude | 2012-05-27 |  | 2012-05-27 |  |  | MS | Nein | regelbar nach § 9 Abs. 2 EEG 2014 | JA | SOL
E1059801000WALDSTR042000000000042 | DE0073237961800000000000000330077 | Todtnau | Baden-Württemberg | 79674 | 5.7 | Solar/Gebäude | 2012-05-26 |  | 2016-01-01 |  |  | NS | Ja (keine Belieferung Dritter) | 70%-Begrenzung | NEIN | SOT
E11411010504378073000000000000003 | DE0073237986500000000000000329173 | Bad Dürrheim | Baden-Württemberg | 78073 | 1.8 | Solar/Gebäude | 2012-05-26 |  | 2012-05-26 |  |  | NS | Nein | regelbar nach § 9 Abs. 2 EEG 2014 | NEIN | SOT
E11411010619279689000000000000003 | DE0073237966400000000000000330316 | Maulburg | Baden-Württemberg | 79689 | 60.16 | Solar/Gebäude | 2012-05-26 |  | 2012-05-26 |  |  | NS | Nein | regelbar nach § 9 Abs. 2 EEG 2014 | JA | SOL
E11411010505779540000000000000003 | DE0073237966400000000000000330298 | Lörrach | Baden-Württemberg | 79540 | 3.92 | Solar/Gebäude | 2012-05-25 |  | 2012-05-25 |  |  | NS | Nein | regelbar nach § 9 Abs. 2 EEG 2014 | NEIN | SOT
E11411010460779774000000000000003 | DE0073237986200000000000000330264 | Albbruck | Baden-Württemberg | 79774 | 3.42 | Solar/Gebäude | 2012-05-25 |  | 2012-05-25 |  |  | NS | Nein | 70%-Begrenzung | NEIN | SOT
E11411010424279725000000000000003 | DE0005427961800000000000000003790 | Laufenburg | Baden-Württemberg | 79725 | 2.88 | Solar/Gebäude | 2012-05-25 |  | 2012-05-25 |  |  | NS | Nein | regelbar nach § 9 Abs. 2 EEG 2014 | NEIN | SOT
E11411010438379730000000000000003 | DE0073237973700000000000000329056 | Murg | Baden-Württemberg | 79730 | 9.66 | Solar/Gebäude | 2012-05-25 |  | 2012-05-25 |  |  | NS | Nein | regelbar nach § 9 Abs. 2 EEG 2014 | NEIN | SOT
E11411010424579725000000000000003 | DE0073237824700000000000000330060 | Laufenburg | Baden-Württemberg | 79725 | 5.145 | Solar/Gebäude | 2012-05-25 |  | 2012-05-25 |  |  | NS | Nein | regelbar nach § 9 Abs. 2 EEG 2014 | NEIN | SOT
E11411010422579418000000000000003 | DE0073237972500000000000000330166 | Schliengen | Baden-Württemberg | 79418 | 8.33 | Solar/Gebäude | 2012-05-24 |  | 2012-05-24 |  |  | NS | Nein | regelbar nach § 9 Abs. 2 EEG 2014 | NEIN | SOT
E11411010421579379000000000000003 | DE0073237808600000000000000330632 | Müllheim | Baden-Württemberg | 79379 | 2.88 | Solar/Gebäude | 2012-05-24 |  | 2012-05-24 |  |  | NS | Nein | 70%-Begrenzung | NEIN | SOT
E11411010421079599000000000000003 | DE0073237986500000000000000329173 | Wittlingen | Baden-Württemberg | 79599 | 30.03 | Solar/Gebäude | 2012-05-23 |  | 2012-05-23 |  |  | NS | Ja (keine Belieferung Dritter) | regelbar nach § 9 Abs. 2 EEG 2014 | NEIN | SOT
E11411010599979410000000000000003 | DE0073237972500000000000000329985 | Badenweiler | Baden-Württemberg | 79410 | 21.385 | Solar/Gebäude | 2012-05-22 |  | 2012-05-22 |  |  | NS | Nein | regelbar nach § 9 Abs. 2 EEG 2014 | NEIN | SOT
E11411010420279650000000000000003 | DE0073237953900000000000000326719 | Schopfheim | Baden-Württemberg | 79650 | 12.4 | Solar/Gebäude | 2012-05-22 |  | 2012-05-22 |  |  | NS | Ja (keine Belieferung Dritter) | 70%-Begrenzung | NEIN | SOT
E11411010414879594000000000000003 | DE0073237986200000000000000330264 | Inzlingen | Baden-Württemberg | 79594 | 3.9 | Solar/Gebäude | 2012-05-21 |  | 2012-05-21 |  |  | NS | Nein | regelbar nach § 9 Abs. 2 EEG 2014 | NEIN | SOT
E11411010600079410000000000000003 | DE0073237972500000000000000329985 | Badenweiler | Baden-Württemberg | 79410 | 28.62 | Solar/Gebäude | 2012-05-19 |  | 2012-05-19 |  |  | NS | Nein | regelbar nach § 9 Abs. 2 EEG 2014 | NEIN | SOT
E11411010412679540000000000000003 | DE0073237972500000000000000329985 | Lörrach | Baden-Württemberg | 79540 | 6.63 | Solar/Gebäude | 2012-05-18 |  | 2012-05-18 |  |  | NS | Nein | regelbar nach § 9 Abs. 2 EEG 2014 | NEIN | SOT
E11411010412479618000000000000003 | DE0073237973700000000000000329056 | Rheinfelden | Baden-Württemberg | 79618 | 5.76 | Solar/Gebäude | 2012-05-18 |  | 2012-05-18 |  |  | NS | Nein | regelbar nach § 9 Abs. 2 EEG 2014 | NEIN | SOT
E11411010410779736000000000000003 | DE0073237819400000000000000330634 | Rickenbach | Baden-Württemberg | 79736 | 15.36 | Solar/Gebäude | 2012-05-16 |  | 2012-05-16 |  |  | NS | Ja (keine Belieferung Dritter) | 70%-Begrenzung | NEIN | SOT
E11411010412079618000000000000003 | DE0073237972500000000000000329985 | Rheinfelden | Baden-Württemberg | 79618 | 6.48 | Solar/Gebäude | 2012-05-15 |  | 2012-05-15 |  |  | NS | Nein | regelbar nach § 9 Abs. 2 EEG 2014 | NEIN | SOT
E11411010395779837000000000000003 | DE0073237972500000000000000330166 | Häusern | Baden-Württemberg | 79837 | 6.11 | Solar/Gebäude | 2012-05-11 |  | 2012-05-11 |  |  | NS | Nein | 70%-Begrenzung | NEIN | SOT
E11411010481379739000000000000003 | DE0073237812600000000000000330172 | Schwörstadt | Baden-Württemberg | 79739 | 2.94 | Solar/Gebäude | 2012-05-10 |  | 2012-05-10 |  |  | NS | Nein | 70%-Begrenzung | NEIN | SOT
E11411010394379639000000000000003 | DE0073237972500000000000000329985 | Grenzach-Wyhlen | Baden-Württemberg | 79639 | 5.265 | Solar/Gebäude | 2012-05-08 |  | 2012-05-08 |  |  | NS | Nein | regelbar nach § 9 Abs. 2 EEG 2014 | NEIN | SOT
E11411010385279227000000000000003 | DE0073237973000000000000000329321 | Schallstadt | Baden-Württemberg | 79227 | 4.86 | Solar/Gebäude | 2012-05-07 |  | 2012-05-07 |  |  | NS | Nein | regelbar nach § 9 Abs. 2 EEG 2014 | NEIN | SOT
E11411010405379790000000000000003 | DE0073237819400000000000000330431 | Küssaberg | Baden-Württemberg | 79790 | 7.8 | Solar/Gebäude | 2012-05-04 |  | 2012-05-04 |  |  | NS | Nein | 70%-Begrenzung | NEIN | SOT
E11411010379879804000000000000003 | DE0073237816600000000000000330174 | Dogern | Baden-Württemberg | 79804 | 4.32 | Solar/Gebäude | 2012-05-04 |  | 2012-05-04 |  |  | NS | Nein | regelbar nach § 9 Abs. 2 EEG 2014 | NEIN | SOT
E11411010376979219000000000000003 | DE0073237819400000000000000330634 | Staufen | Baden-Württemberg | 79219 | 5.32 | Solar/Gebäude | 2012-05-03 |  | 2012-05-03 |  |  | NS | Nein | regelbar nach § 9 Abs. 2 EEG 2014 | NEIN | SOT
E11411010375179415000000000000003 | DE0073237808600000000000000330632 | Bad Bellingen | Baden-Württemberg | 79415 | 7.65 | Solar/Gebäude | 2012-05-02 |  | 2012-05-02 |  |  | NS | Ja (keine Belieferung Dritter) | regelbar nach § 9 Abs. 2 EEG 2014 | NEIN | SOT
E11411010392379618000000000000003 | DE0073237973700000000000000329056 | Rheinfelden | Baden-Württemberg | 79618 | 10 | Solar/Gebäude | 2012-04-30 |  | 2012-04-30 |  |  | NS | Nein | 70%-Begrenzung | NEIN | SOT
E11411010376078078000000000000003 | DE0073237808600000000000000330632 | Niedereschach | Baden-Württemberg | 78078 | 10.2 | Solar/Gebäude | 2012-04-30 |  | 2012-04-30 |  |  | NS | Ja (keine Belieferung Dritter) | regelbar nach § 9 Abs. 2 EEG 2014 | NEIN | SOT
E11411010371979639000000000000003 | DE0073237816600000000000000330165 | Grenzach-Wyhlen | Baden-Württemberg | 79639 | 4.68 | Solar/Gebäude | 2012-04-27 |  | 2012-04-27 |  |  | NS | Nein | regelbar nach § 9 Abs. 2 EEG 2014 | NEIN | SOT
E11411010391878166000000000000003 | DE0073237973700000000000000329056 | Donaueschingen | Baden-Württemberg | 78166 | 225 | Wasser | 2012-04-26 |  | 2012-04-26 |  |  | NS | Nein | regelbar nach § 9 Abs. 1 EEG 2014 | JA | WAL
E11411010421878187000000000000003 | DE0073237973000000000000000329321 | Geisingen | Baden-Württemberg | 78187 | 13.68 | Solar/Gebäude | 2012-04-26 |  | 2012-04-26 |  |  | NS | Nein | regelbar nach § 9 Abs. 2 EEG 2014 | NEIN | SOT
E11411010371779618000000000000003 | DE0073237816600000000000000329081 | Rheinfelden | Baden-Württemberg | 79618 | 14.4 | Solar/Gebäude | 2012-04-26 |  | 2012-04-26 |  |  | NS | Ja (keine Belieferung Dritter) | regelbar nach § 9 Abs. 2 EEG 2014 | NEIN | SOT
E11411010418379219000000000000003 | DE0073237812600000000000000330172 | Staufen | Baden-Württemberg | 79219 | 5.07 | Solar/Gebäude | 2012-04-25 |  | 2012-04-25 |  |  | NS | Nein | 70%-Begrenzung | NEIN | SOT
E11411010393178247000000000000003 | DE0073237824700000000000000330020 | Hilzingen | Baden-Württemberg | 78247 | 7.605 | Solar/Gebäude | 2012-04-25 |  | 2012-04-25 |  |  | NS | Nein | regelbar nach § 9 Abs. 2 EEG 2014 | NEIN | SOT
E11411010362779585000000000000003 | DE0005427961800000000000000003790 | Steinen | Baden-Württemberg | 79585 | 5.46 | Solar/Gebäude | 2012-04-25 |  | 2012-04-25 |  |  | NS | Nein | 70%-Begrenzung | NEIN | SOT
E11411010375679618000000000000003 | DE0073237816600000000000000330165 | Rheinfelden | Baden-Württemberg | 79618 | 28.2 | Solar/Gebäude | 2012-04-25 |  | 2012-04-25 |  |  | NS | Ja (mit Belieferung Dritter) | regelbar nach § 9 Abs. 2 EEG 2014 | NEIN | SOT
E11411010363978126000000000000003 | DE0073237812600000000000000330172 | Königsfeld | Baden-Württemberg | 78126 | 12.24 | Solar/Gebäude | 2012-04-25 |  | 2012-04-25 |  |  | NS | Ja (keine Belieferung Dritter) | regelbar nach § 9 Abs. 2 EEG 2014 | NEIN | SOT
E11411010359879686000000000000003 | DE0073237963900000000000000325900 | Hasel | Baden-Württemberg | 79686 | 15.6 | Solar/Gebäude | 2012-04-24 |  | 2012-04-24 |  |  | NS | Ja (keine Belieferung Dritter) | 70%-Begrenzung | NEIN | SOT
E11411010379279618000000000000003 | DE0073237973300000000000000328594 | Rheinfelden | Baden-Württemberg | 79618 | 5.76 | Solar/Gebäude | 2012-04-23 |  | 2012-04-23 |  |  | NS | Nein | 70%-Begrenzung | NEIN | SOT
E11411010331979689000000000000003 | DE0073237972500000000000000329342 | Maulburg | Baden-Württemberg | 79689 | 5.04 | Solar/Gebäude | 2012-04-17 |  | 2012-04-17 |  |  | NS | Ja (keine Belieferung Dritter) | regelbar nach § 9 Abs. 2 EEG 2014 | NEIN | SOT
E11411010400978247000000000000003 | DE0073237986200000000000000330264 | Hilzingen | Baden-Württemberg | 78247 | 4.8 | Solar/Gebäude | 2012-04-16 |  | 2012-04-16 |  |  | NS | Nein | 70%-Begrenzung | NEIN | SOT
E11411010355879410000000000000003 | DE0073237942400000000000000331633 | Badenweiler | Baden-Württemberg | 79410 | 15.44 | Solar/Gebäude | 2012-03-31 |  | 2012-03-31 |  |  | NS | Nein | regelbar nach § 9 Abs. 2 EEG 2014 | NEIN | SOT
E11411010349979733000000000000003 | DE0073237814700000000000000331254 | Görwihl | Baden-Württemberg | 79733 | 12.24 | Solar/Gebäude | 2012-03-31 |  | 2012-03-31 |  |  | NS | Nein | regelbar nach § 9 Abs. 2 EEG 2014 | NEIN | SOT
E11411010349578187000000000000003 | DE0073237812600000000000000331453 | Geisingen | Baden-Württemberg | 78187 | 12.426 | Solar/Gebäude | 2012-03-31 |  | 2012-03-31 |  |  | NS | Nein | regelbar nach § 9 Abs. 2 EEG 2014 | NEIN | SOT
E11411010331679686000000000000003 | DE0073237812600000000000000330172 | Hasel | Baden-Württemberg | 79686 | 23.4 | Solar/Gebäude | 2012-03-31 |  | 2012-03-31 |  |  | NS | Nein | regelbar nach § 9 Abs. 2 EEG 2014 | NEIN | SOT
E1023601MEYERGBR0000000FREIB07009 | DE0073237941800000000000000330498 | Lenzkirch | Baden-Württemberg | 79853 | 120.5 | Solar/Gebäude | 2012-03-31 |  | 2012-03-31 |  |  | NS | Nein | regelbar nach § 9 Abs. 1 EEG 2014 | JA | SOL
E1023601SIGWARTHW000000VITEN03603 | DE0073237973000000000000000330177 | Lenzkirch | Baden-Württemberg | 79853 | 10 | Solar/Gebäude | 2012-03-31 |  | 2016-01-01 |  |  | NS | Nein | 70%-Begrenzung | NEIN | SOT
E11411011597778253000000000000003 | DE0073237812600000000000000331453 | Eigeltingen | Baden-Württemberg | 78253 | 338.1 | Solar/Gebäude | 2012-03-31 |  | 2012-03-31 |  |  | MS | Nein | regelbar nach § 9 Abs. 1 EEG 2014 | JA | SOL
E4186001S000000000000050767600001 | DE0073237929400000000000000330263 | Laufenburg | Baden-Württemberg | 79725 | 189.63 | Solar/Gebäude | 2012-03-31 |  | 2012-03-31 |  |  | NS | Nein | regelbar nach § 9 Abs. 1 EEG 2014 | JA | SOL
E11411011235779837000000000000003 | DE0073237814700000000000000331254 | Ibach | Baden-Württemberg | 79837 | 172.15 | Solar/Gebäude | 2012-03-31 |  | 2012-03-31 |  |  | MS | Nein | regelbar nach § 9 Abs. 1 EEG 2014 | JA | SOL
E11411010497779853000000000000003 | DE0073237967400000000000000328378 | Lenzkirch | Baden-Württemberg | 79853 | 80.64 | Solar/Gebäude | 2012-03-31 |  | 2012-03-31 |  |  | MS | Nein | regelbar nach § 9 Abs. 2 EEG 2014 | JA | SOL
E11411010452679588000000000000003 | DE0073237812600000000000000330172 | Efringen-Kirchen | Baden-Württemberg | 79588 | 54.72 | Solar/Gebäude | 2012-03-31 |  | 2012-03-31 |  |  | NS | Nein | regelbar nach § 9 Abs. 2 EEG 2014 | JA | SOL
E11411010445978166000000000000003 | DE0073237972500000000000000329985 | Donaueschingen | Baden-Württemberg | 78166 | 5.52 | Solar/Gebäude | 2012-03-31 |  | 2012-03-31 |  |  | NS | Nein | regelbar nach § 9 Abs. 2 EEG 2014 | NEIN | SOT
E11411010356579790000000000000003 | DE0073237963900000000000000325900 | Küssaberg | Baden-Württemberg | 79790 | 14.5 | Solar/Gebäude | 2012-03-31 |  | 2012-03-31 |  |  | NS | Ja (keine Belieferung Dritter) | regelbar nach § 9 Abs. 2 EEG 2014 | NEIN | SOT
E11411010349378194000000000000003 | DE0073237812600000000000000330172 | Immendingen | Baden-Württemberg | 78194 | 5.52 | Solar/Gebäude | 2012-03-31 |  | 2012-03-31 |  |  | NS | Ja (keine Belieferung Dritter) | regelbar nach § 9 Abs. 2 EEG 2014 | NEIN | SOT
E11411010328979774000000000000003 | DE0073237812600000000000000331453 | Albbruck | Baden-Württemberg | 79774 | 19.44 | Solar/Gebäude | 2012-03-31 |  | 2012-03-31 |  |  | NS | Ja (keine Belieferung Dritter) | regelbar nach § 9 Abs. 2 EEG 2014 | NEIN | SOT
E11411010324979664000000000000003 | DE0073237953900000000000000326719 | Wehr | Baden-Württemberg | 79664 | 7 | Solar/Gebäude | 2012-03-31 |  | 2012-03-31 |  |  | NS | Ja (keine Belieferung Dritter) | 70%-Begrenzung | NEIN | SOT
E11411010340079733000000000000003 | DE0073237973000000000000000330177 | Görwihl | Baden-Württemberg | 79733 | 20.16 | Solar/Gebäude | 2012-03-31 |  | 2012-03-31 |  |  | NS | Ja (keine Belieferung Dritter) | regelbar nach § 9 Abs. 2 EEG 2014 | NEIN | SOT
E11411010335978247000000000000003 | DE0005427961800000000000000003790 | Hilzingen | Baden-Württemberg | 78247 | 7.98 | Solar/Gebäude | 2012-03-31 |  | 2012-03-31 |  |  | NS | Ja (keine Belieferung Dritter) | regelbar nach § 9 Abs. 2 EEG 2014 | NEIN | SOT
E11411010372279618000000000000003 | DE0073237963900000000000000325900 | Rheinfelden | Baden-Württemberg | 79618 | 11.76 | Solar/Gebäude | 2012-03-31 |  | 2012-03-31 |  |  | NS | Ja (keine Belieferung Dritter) | regelbar nach § 9 Abs. 2 EEG 2014 | NEIN | SOT
E11411010370579238000000000000003 | DE0073237966400000000000000330316 | Ehrenkirchen | Baden-Württemberg | 79238 | 4.66 | Solar/Gebäude | 2012-03-31 |  | 2012-03-31 |  |  | NS | Ja (keine Belieferung Dritter) | 70%-Begrenzung | NEIN | SOT
E11411010362179282000000000000003 | DE0073237816600000000000000330165 | Ballrechten-Dottingen | Baden-Württemberg | 79282 | 18.72 | Solar/Gebäude | 2012-03-31 |  | 2012-03-31 |  |  | NS | Ja (keine Belieferung Dritter) | regelbar nach § 9 Abs. 2 EEG 2014 | NEIN | SOT
E11411010360779258000000000000003 | DE0073237816600000000000000329081 | Hartheim | Baden-Württemberg | 79258 | 4.9 | Solar/Gebäude | 2012-03-31 |  | 2012-03-31 |  |  | NS | Ja (keine Belieferung Dritter) | regelbar nach § 9 Abs. 2 EEG 2014 | NEIN | SOT
E11411010383979777000000000000003 | DE0073237979000000000000000328546 | Ühlingen-Birkendorf | Baden-Württemberg | 79777 | 30 | Solar/Gebäude | 2012-03-31 |  | 2012-03-31 |  |  | MS | Ja (keine Belieferung Dritter) | regelbar nach § 9 Abs. 2 EEG 2014 | NEIN | SOT
E11411010400278187000000000000003 | DE0073237967400000000000000328378 | Geisingen | Baden-Württemberg | 78187 | 7.82 | Solar/Gebäude | 2012-03-31 |  | 2012-03-31 |  |  | NS | Ja (keine Belieferung Dritter) | regelbar nach § 9 Abs. 2 EEG 2014 | NEIN | SOT
E11411010394179618000000000000003 | DE0073237808600000000000000329806 | Rheinfelden | Baden-Württemberg | 79618 | 27.93 | Solar/Gebäude | 2012-03-31 |  | 2012-03-31 |  |  | NS | Ja (keine Belieferung Dritter) | regelbar nach § 9 Abs. 2 EEG 2014 | NEIN | SOT
E11411010388879238000000000000003 | DE0073237966400000000000000330316 | Ehrenkirchen | Baden-Württemberg | 79238 | 9.36 | Solar/Gebäude | 2012-03-31 |  | 2012-03-31 |  |  | NS | Ja (keine Belieferung Dritter) | regelbar nach § 9 Abs. 2 EEG 2014 | NEIN | SOT
E11411010595778247000000000000003 | DE0073237814700000000000000331254 | Hilzingen | Baden-Württemberg | 78247 | 22.8 | Solar/Gebäude | 2012-03-31 |  | 2012-03-31 |  |  | NS | Ja (keine Belieferung Dritter) | regelbar nach § 9 Abs. 2 EEG 2014 | NEIN | SOT
E11411010527478259000000000000003 | DE0073237972500000000000000330166 | Mühlhausen-Ehingen | Baden-Württemberg | 78259 | 5.85 | Solar/Gebäude | 2012-03-31 |  | 2012-03-31 |  |  | NS | Ja (keine Belieferung Dritter) | regelbar nach § 9 Abs. 2 EEG 2014 | NEIN | SOT
E11411010501379733000000000000003 | DE0073237942400000000000000331633 | Görwihl | Baden-Württemberg | 79733 | 31.85 | Solar/Gebäude | 2012-03-31 |  | 2012-03-31 |  |  | NS | Ja (keine Belieferung Dritter) | regelbar nach § 9 Abs. 2 EEG 2014 | NEIN | SOT
E11411010384179415000000000000003 | DE0073237814700000000000000331254 | Bad Bellingen | Baden-Württemberg | 79415 | 11.31 | Solar/Gebäude | 2012-03-31 |  | 2012-03-31 |  |  | NS | Ja (keine Belieferung Dritter) | regelbar nach § 9 Abs. 2 EEG 2014 | NEIN | SOT
E11411010374379725000000000000003 | DE0073237812600000000000000330172 | Laufenburg | Baden-Württemberg | 79725 | 9.4 | Solar/Gebäude | 2012-03-30 |  | 2012-03-30 |  |  | NS | Nein | regelbar nach § 9 Abs. 2 EEG 2014 | NEIN | SOT
E11411010367379585000000000000003 | DE0073237967400000000000000328378 | Steinen | Baden-Württemberg | 79585 | 58.28 | Solar/Gebäude | 2012-03-30 |  | 2012-03-30 |  |  | NS | Nein | regelbar nach § 9 Abs. 2 EEG 2014 | JA | SOL
E11411010362578073000000000000003 | DE0073237937900000000000000331991 | Bad Dürrheim | Baden-Württemberg | 78073 | 64.8 | Solar/Gebäude | 2012-03-30 |  | 2012-03-30 |  |  | NS | Nein | regelbar nach § 9 Abs. 2 EEG 2014 | JA | SOL
E11411010348279400000000000000003 | DE0073237972500000000000000330166 | Kandern | Baden-Württemberg | 79400 | 17.55 | Solar/Gebäude | 2012-03-30 |  | 2012-03-30 |  |  | NS | Nein | regelbar nach § 9 Abs. 2 EEG 2014 | NEIN | SOT
E11411010344279618000000000000003 | DE0073237986500000000000000329173 | Rheinfelden | Baden-Württemberg | 79618 | 49.82 | Solar/Gebäude | 2012-03-30 |  | 2012-03-30 |  |  | NS | Nein | regelbar nach § 9 Abs. 2 EEG 2014 | NEIN | SOT
E11411010320779853000000000000003 | DE0073237966400000000000000330298 | Lenzkirch | Baden-Württemberg | 79853 | 19.44 | Solar/Gebäude | 2012-03-30 |  | 2012-03-30 |  |  | NS | Nein | regelbar nach § 9 Abs. 2 EEG 2014 | NEIN | SOT
E11411010432579682000000000000003 | DE0073237819400000000000000330634 | Todtmoos | Baden-Württemberg | 79682 | 28.8 | Solar/Gebäude | 2012-03-30 |  | 2012-03-30 |  |  | NS | Ja (keine Belieferung Dritter) | regelbar nach § 9 Abs. 2 EEG 2014 | NEIN | SOT
E11411010497879853000000000000003 | DE0073237937900000000000000331991 | Lenzkirch | Baden-Württemberg | 79853 | 190.8 | Solar/Gebäude | 2012-03-30 |  | 2012-03-30 |  |  | MS | Nein | regelbar nach § 9 Abs. 1 EEG 2014 | JA | SOL
E11411010611679865000000000000003 | DE0073237923800000000000000331449 | Grafenhausen | Baden-Württemberg | 79865 | 283.985 | Solar/Gebäude | 2012-03-30 |  | 2012-03-30 |  |  | MS | Nein | regelbar nach § 9 Abs. 1 EEG 2014 | JA | SOL
E11411010531479848000000000000003 | DE0073237985300000000000000329774 | Bonndorf | Baden-Württemberg | 79848 | 90.39 | Solar/Gebäude | 2012-03-30 |  | 2012-03-30 |  |  | MS | Nein | regelbar nach § 9 Abs. 2 EEG 2014 | JA | SOL
E11411010329679790000000000000003 | DE0073237941800000000000000330498 | Küssaberg | Baden-Württemberg | 79790 | 2.14 | Solar/Gebäude | 2012-03-30 |  | 2012-03-30 |  |  | NS | Ja (keine Belieferung Dritter) | regelbar nach § 9 Abs. 2 EEG 2014 | NEIN | SOT
E11411010318879733000000000000003 | DE0073237819900000000000000307447 | Görwihl | Baden-Württemberg | 79733 | 24.255 | Solar/Gebäude | 2012-03-30 |  | 2012-03-30 |  |  | NS | Nein | regelbar nach § 9 Abs. 2 EEG 2014 | NEIN | SOT
E11411010316279837000000000000003 | DE0073237967400000000000000328378 | St. Blasien | Baden-Württemberg | 79837 | 29.83 | Solar/Gebäude | 2012-03-30 |  | 2012-03-30 |  |  | NS | Nein | 70%-Begrenzung | NEIN | SOT
E11411010313878166000000000000003 | DE0073237937900000000000000331991 | Donaueschingen | Baden-Württemberg | 78166 | 29.64 | Solar/Gebäude | 2012-03-30 |  | 2012-03-30 |  |  | NS | Nein | regelbar nach § 9 Abs. 2 EEG 2014 | NEIN | SOT
E11411010313779650000000000000003 | DE0073237942400000000000000331633 | Schopfheim | Baden-Württemberg | 79650 | 15.12 | Solar/Gebäude | 2012-03-30 |  | 2012-03-30 |  |  | NS | Nein | regelbar nach § 9 Abs. 2 EEG 2014 | NEIN | SOT
E11411010313379733000000000000003 | DE0073237923800000000000000331449 | Görwihl | Baden-Württemberg | 79733 | 8.64 | Solar/Gebäude | 2012-03-30 |  | 2012-03-30 |  |  | NS | Nein | regelbar nach § 9 Abs. 2 EEG 2014 | NEIN | SOT
E11411010311279588000000000000003 | DE0073237812600000000000000331453 | Efringen-Kirchen | Baden-Württemberg | 79588 | 12.25 | Solar/Gebäude | 2012-03-30 |  | 2012-03-30 |  |  | NS | Nein | regelbar nach § 9 Abs. 2 EEG 2014 | NEIN | SOT
E11411010308379848000000000000003 | DE0073237967400000000000000328378 | Bonndorf | Baden-Württemberg | 79848 | 9.6 | Solar/Gebäude | 2012-03-30 |  | 2012-03-30 |  |  | NS | Nein | regelbar nach § 9 Abs. 2 EEG 2014 | NEIN | SOT
E11411010332679682000000000000003 | DE0073237973000000000000000330177 | Todtmoos | Baden-Württemberg | 79682 | 9.12 | Solar/Gebäude | 2012-03-30 |  | 2012-03-30 |  |  | NS | Ja (keine Belieferung Dritter) | regelbar nach § 9 Abs. 2 EEG 2014 | NEIN | SOT
E11411010569278147000000000000003 | DE0073237972500000000000000329985 | Vöhrenbach | Baden-Württemberg | 78147 | 3.92 | Solar/Gebäude | 2012-03-30 |  | 2012-03-30 |  |  | NS | Nein | regelbar nach § 9 Abs. 2 EEG 2014 | NEIN | SOT
E11411010376778147000000000000003 | DE0073237816600000000000000330174 | Vöhrenbach | Baden-Württemberg | 78147 | 8.575 | Solar/Gebäude | 2012-03-30 |  | 2012-03-30 |  |  | NS | Nein | regelbar nach § 9 Abs. 2 EEG 2014 | NEIN | SOT
E11411010423178194000000000000003 | DE0073237941800000000000000330498 | Immendingen | Baden-Württemberg | 78194 | 29.64 | Solar/Gebäude | 2012-03-30 |  | 2012-03-30 |  |  | NS | Nein | regelbar nach § 9 Abs. 2 EEG 2014 | NEIN | SOT
E11411010423078194000000000000003 | DE0073237819900000000000000307447 | Immendingen | Baden-Württemberg | 78194 | 29.835 | Solar/Gebäude | 2012-03-30 |  | 2012-03-30 |  |  | NS | Nein | regelbar nach § 9 Abs. 2 EEG 2014 | NEIN | SOT
E11411010421779591000000000000003 | DE0073237985300000000000000329774 | Eimeldingen | Baden-Württemberg | 79591 | 71.44 | Solar/Gebäude | 2012-03-30 |  | 2012-03-30 |  |  | NS | Nein | regelbar nach § 9 Abs. 2 EEG 2014 | JA | SOL
E11411010541179777000000000000003 | DE0073237808600000000000000329806 | Ühlingen-Birkendorf | Baden-Württemberg | 79777 | 99.84 | Solar/Gebäude | 2012-03-30 |  | 2012-03-30 |  |  | NS | Nein | regelbar nach § 9 Abs. 2 EEG 2014 | NEIN | SOT
E11411010501578147000000000000003 | DE0073237816600000000000000329081 | Vöhrenbach | Baden-Württemberg | 78147 | 29.44 | Solar/Gebäude | 2012-03-30 |  | 2012-03-30 |  |  | NS | Nein | regelbar nach § 9 Abs. 2 EEG 2014 | NEIN | SOT
E11411010451479295000000000000003 | DE0073237967400000000000000328378 | Sulzburg | Baden-Württemberg | 79295 | 28.8 | Solar/Gebäude | 2012-03-30 |  | 2012-03-30 |  |  | NS | Nein | regelbar nach § 9 Abs. 2 EEG 2014 | NEIN | SOT
E11411010450279589000000000000003 | DE0073237966400000000000000330316 | Binzen | Baden-Württemberg | 79589 | 5.52 | Solar/Gebäude | 2012-03-30 |  | 2012-03-30 |  |  | NS | Nein | regelbar nach § 9 Abs. 2 EEG 2014 | NEIN | SOT
E11411010410678194000000000000003 | DE0073237812600000000000000331453 | Immendingen | Baden-Württemberg | 78194 | 10.14 | Solar/Gebäude | 2012-03-30 |  | 2012-03-30 |  |  | NS | Nein | 70%-Begrenzung | NEIN | SOT
E11411010401678259000000000000003 | DE0073237986500000000000000329173 | Mühlhausen-Ehingen | Baden-Württemberg | 78259 | 10.8 | Solar/Gebäude | 2012-03-30 |  | 2012-03-30 |  |  | NS | Nein | regelbar nach § 9 Abs. 2 EEG 2014 | NEIN | SOT
E11411010349679848000000000000003 | DE0073237808600000000000000329806 | Bonndorf | Baden-Württemberg | 79848 | 8.225 | Solar/Gebäude | 2012-03-30 |  | 2012-03-30 |  |  | NS | Ja (keine Belieferung Dritter) | regelbar nach § 9 Abs. 2 EEG 2014 | NEIN | SOT
E11411010349078194000000000000003 | DE0073237816600000000000000329081 | Immendingen | Baden-Württemberg | 78194 | 4.655 | Solar/Gebäude | 2012-03-30 |  | 2012-03-30 |  |  | NS | Ja (keine Belieferung Dritter) | regelbar nach § 9 Abs. 2 EEG 2014 | NEIN | SOT
E11411010312979730000000000000003 | DE0073237816600000000000000330279 | Murg | Baden-Württemberg | 79730 | 3.84 | Solar/Gebäude | 2012-03-30 |  | 2012-03-30 |  |  | NS | Ja (keine Belieferung Dritter) | regelbar nach § 9 Abs. 2 EEG 2014 | NEIN | SOT
E11411010312879585000000000000003 | DE0073237972500000000000000329342 | Steinen | Baden-Württemberg | 79585 | 32.4 | Solar/Gebäude | 2012-03-30 |  | 2012-03-30 |  |  | NS | Ja (keine Belieferung Dritter) | regelbar nach § 9 Abs. 2 EEG 2014 | NEIN | SOT
E11411010307978250000000000000003 | DE0005427961800000000000000003790 | Tengen | Baden-Württemberg | 78250 | 16.415 | Solar/Gebäude | 2012-03-30 |  | 2012-03-30 |  |  | NS | Ja (keine Belieferung Dritter) | regelbar nach § 9 Abs. 2 EEG 2014 | NEIN | SOT
E11411010330279418000000000000003 | DE0073237923800000000000000331449 | Schliengen | Baden-Württemberg | 79418 | 21.15 | Solar/Gebäude | 2012-03-30 |  | 2012-03-30 |  |  | NS | Ja (keine Belieferung Dritter) | regelbar nach § 9 Abs. 2 EEG 2014 | NEIN | SOT
E11411010324079618000000000000003 | DE0073237985300000000000000329774 | Rheinfelden | Baden-Württemberg | 79618 | 10.78 | Solar/Gebäude | 2012-03-30 |  | 2012-03-30 |  |  | NS | Ja (keine Belieferung Dritter) | regelbar nach § 9 Abs. 2 EEG 2014 | NEIN | SOT
E11411010323879639000000000000003 | DE0073237814700000000000000331254 | Grenzach-Wyhlen | Baden-Württemberg | 79639 | 4.2 | Solar/Gebäude | 2012-03-30 |  | 2012-03-30 |  |  | NS | Ja (keine Belieferung Dritter) | regelbar nach § 9 Abs. 2 EEG 2014 | NEIN | SOT
E11411010322079576000000000000003 | DE0073237972500000000000000330166 | Weil am Rhein | Baden-Württemberg | 79576 | 4.68 | Solar/Gebäude | 2012-03-30 |  | 2012-03-30 |  |  | NS | Ja (keine Belieferung Dritter) | regelbar nach § 9 Abs. 2 EEG 2014 | NEIN | SOT
E11411010347779258000000000000003 | DE0073237979000000000000000328546 | Hartheim | Baden-Württemberg | 79258 | 28.8 | Solar/Gebäude | 2012-03-30 |  | 2012-03-30 |  |  | NS | Ja (keine Belieferung Dritter) | regelbar nach § 9 Abs. 2 EEG 2014 | NEIN | SOT
E11411010340979730000000000000003 | DE0073237967400000000000000328378 | Murg | Baden-Württemberg | 79730 | 9.66 | Solar/Gebäude | 2012-03-30 |  | 2012-03-30 |  |  | NS | Ja (keine Belieferung Dritter) | regelbar nach § 9 Abs. 2 EEG 2014 | NEIN | SOT
E11411010319579664000000000000003 | DE0073237937900000000000000331991 | Wehr | Baden-Württemberg | 79664 | 3.6 | Solar/Gebäude | 2012-03-30 |  | 2012-03-30 |  |  | NS | Ja (keine Belieferung Dritter) | 70%-Begrenzung | NEIN | SOT
E11411010319278086000000000000003 | DE0073237942400000000000000331633 | Brigachtal | Baden-Württemberg | 78086 | 19.89 | Solar/Gebäude | 2012-03-30 |  | 2012-03-30 |  |  | NS | Ja (keine Belieferung Dritter) | regelbar nach § 9 Abs. 2 EEG 2014 | NEIN | SOT
E11411010318179258000000000000003 | DE0073237923800000000000000331449 | Hartheim | Baden-Württemberg | 79258 | 8.46 | Solar/Gebäude | 2012-03-30 |  | 2012-03-30 |  |  | NS | Ja (keine Belieferung Dritter) | regelbar nach § 9 Abs. 2 EEG 2014 | NEIN | SOT
E11411010316779540000000000000003 | DE0073237814700000000000000331254 | Lörrach | Baden-Württemberg | 79540 | 7.02 | Solar/Gebäude | 2012-03-30 |  | 2012-03-30 |  |  | NS | Ja (keine Belieferung Dritter) | 70%-Begrenzung | NEIN | SOT
E11411010337078576000000000000003 | DE0073237979000000000000000328546 | Emmingen-Liptingen | Baden-Württemberg | 78576 | 9.8 | Solar/Gebäude | 2012-03-30 |  | 2012-03-30 |  |  | NS | Ja (keine Belieferung Dritter) | regelbar nach § 9 Abs. 2 EEG 2014 | NEIN | SOT
E11411010340379733000000000000003 | DE0073237973300000000000000328594 | Görwihl | Baden-Württemberg | 79733 | 5 | Solar/Gebäude | 2012-03-30 |  | 2012-03-30 |  |  | NS | Ja (keine Belieferung Dritter) | 70%-Begrenzung | NEIN | SOT
E11411010336579295000000000000003 | DE0073237941800000000000000330498 | Sulzburg | Baden-Württemberg | 79295 | 5.52 | Solar/Gebäude | 2012-03-30 |  | 2012-03-30 |  |  | NS | Ja (keine Belieferung Dritter) | 70%-Begrenzung | NEIN | SOT
E11411010313179733000000000000003 | DE0073237923800000000000000331449 | Görwihl | Baden-Württemberg | 79733 | 8.64 | Solar/Gebäude | 2012-03-30 |  | 2012-03-30 |  |  | NS | Ja (keine Belieferung Dritter) | regelbar nach § 9 Abs. 2 EEG 2014 | NEIN | SOT
E11411010335578247000000000000003 | DE0073237824700000000000000330020 | Hilzingen | Baden-Württemberg | 78247 | 6.125 | Solar/Gebäude | 2012-03-30 |  | 2012-03-30 |  |  | NS | Ja (keine Belieferung Dritter) | regelbar nach § 9 Abs. 2 EEG 2014 | NEIN | SOT
E11411010334678078000000000000003 | DE0073237816600000000000000330174 | Niedereschach | Baden-Württemberg | 78078 | 8.46 | Solar/Gebäude | 2012-03-30 |  | 2012-03-30 |  |  | NS | Ja (keine Belieferung Dritter) | regelbar nach § 9 Abs. 2 EEG 2014 | NEIN | SOT
E11411010332778078000000000000003 | DE0073237807800000000000000330480 | Niedereschach | Baden-Württemberg | 78078 | 13.16 | Solar/Gebäude | 2012-03-30 |  | 2012-03-30 |  |  | NS | Ja (keine Belieferung Dritter) | regelbar nach § 9 Abs. 2 EEG 2014 | NEIN | SOT
E11411010332179379000000000000003 | DE0073237986200000000000000330264 | Müllheim | Baden-Württemberg | 79379 | 3.055 | Solar/Gebäude | 2012-03-30 |  | 2012-03-30 |  |  | NS | Ja (keine Belieferung Dritter) | regelbar nach § 9 Abs. 2 EEG 2014 | NEIN | SOT
E11411010331378083000000000000003 | DE0073237824700000000000000330060 | Dauchingen | Baden-Württemberg | 78083 | 2.12 | Solar/Gebäude | 2012-03-30 |  | 2012-03-30 |  |  | NS | Ja (keine Belieferung Dritter) | regelbar nach § 9 Abs. 2 EEG 2014 | NEIN | SOT
E11411010331079258000000000000003 | DE0005427961800000000000000003790 | Hartheim | Baden-Württemberg | 79258 | 13.87 | Solar/Gebäude | 2012-03-30 |  | 2012-03-30 |  |  | NS | Ja (keine Belieferung Dritter) | regelbar nach § 9 Abs. 2 EEG 2014 | NEIN | SOT
E11411010330679541000000000000003 | DE0073237824700000000000000330020 | Lörrach | Baden-Württemberg | 79541 | 16.2 | Solar/Gebäude | 2012-03-30 |  | 2012-03-30 |  |  | NS | Ja (keine Belieferung Dritter) | regelbar nach § 9 Abs. 2 EEG 2014 | NEIN | SOT
E11411010332379682000000000000003 | DE0073237819400000000000000330431 | Todtmoos | Baden-Württemberg | 79682 | 31.68 | Solar/Gebäude | 2012-03-30 |  | 2012-03-30 |  |  | NS | Ja (mit Belieferung Dritter) | regelbar nach § 9 Abs. 2 EEG 2014 | NEIN | SOT
E11411010372879540000000000000003 | DE0073237816600000000000000329081 | Lörrach | Baden-Württemberg | 79540 | 4.165 | Solar/Gebäude | 2012-03-30 |  | 2012-03-30 |  |  | NS | Ja (keine Belieferung Dritter) | regelbar nach § 9 Abs. 2 EEG 2014 | NEIN | SOT
E11411010372579540000000000000003 | DE0073237812600000000000000330172 | Lörrach | Baden-Württemberg | 79540 | 5.51 | Solar/Gebäude | 2012-03-30 |  | 2012-03-30 |  |  | NS | Ja (keine Belieferung Dritter) | regelbar nach § 9 Abs. 2 EEG 2014 | NEIN | SOT
E11411010368179853000000000000003 | DE0073237972500000000000000329985 | Lenzkirch | Baden-Württemberg | 79853 | 10 | Solar/Gebäude | 2012-03-30 |  | 2012-03-30 |  |  | NS | Ja (keine Belieferung Dritter) | regelbar nach § 9 Abs. 2 EEG 2014 | NEIN | SOT
E11411010377178147000000000000003 | DE0073237973700000000000000329056 | Vöhrenbach | Baden-Württemberg | 78147 | 6.58 | Solar/Gebäude | 2012-03-30 |  | 2012-03-30 |  |  | NS | Ja (keine Belieferung Dritter) | regelbar nach § 9 Abs. 2 EEG 2014 | NEIN | SOT
E11411010365978086000000000000003 | DE0073237819400000000000000330634 | Brigachtal | Baden-Württemberg | 78086 | 5.456 | Solar/Gebäude | 2012-03-30 |  | 2012-03-30 |  |  | NS | Ja (keine Belieferung Dritter) | 70%-Begrenzung | NEIN | SOT
E11411010363179780000000000000003 | DE0073237808600000000000000330632 | Stühlingen | Baden-Württemberg | 79780 | 30.04 | Solar/Gebäude | 2012-03-30 |  | 2012-03-30 |  |  | NS | Ja (keine Belieferung Dritter) | regelbar nach § 9 Abs. 2 EEG 2014 | NEIN | SOT
E11411010358778247000000000000003 | DE0073237966400000000000000330316 | Hilzingen | Baden-Württemberg | 78247 | 24.4 | Solar/Gebäude | 2012-03-30 |  | 2012-03-30 |  |  | NS | Ja (keine Belieferung Dritter) | regelbar nach § 9 Abs. 2 EEG 2014 | NEIN | SOT
E11411010508579674000000000000003 | DE0073237967400000000000000328378 | Todtnau | Baden-Württemberg | 79674 | 27.36 | Solar/Gebäude | 2012-03-30 |  | 2016-01-01 |  |  | NS | Ja (keine Belieferung Dritter) | regelbar nach § 9 Abs. 2 EEG 2014 | NEIN | SOT
E11411010546679664000000000000003 | DE0073237825900000000000000330224 | Wehr | Baden-Württemberg | 79664 | 62.98 | Solar/Gebäude | 2012-03-30 |  | 2012-03-30 |  |  | NS | Nein | regelbar nach § 9 Abs. 2 EEG 2014 | JA | SOL
E11411010353679688000000000000003 | DE0073237973000000000000000330377 | Hausen | Baden-Württemberg | 79688 | 9.165 | Solar/Gebäude | 2012-03-30 |  | 2012-03-30 |  |  | NS | Ja (keine Belieferung Dritter) | regelbar nach § 9 Abs. 2 EEG 2014 | NEIN | SOT
E11411010597978120000000000000003 | DE0073237824700000000000000330060 | Furtwangen | Baden-Württemberg | 78120 | 11.1 | Solar/Gebäude | 2012-03-30 |  | 2012-03-30 |  |  | NS | Ja (keine Belieferung Dritter) | regelbar nach § 9 Abs. 2 EEG 2014 | NEIN | SOT
E11411010368379682000000000000003 | DE0073237966400000000000000330298 | Todtmoos | Baden-Württemberg | 79682 | 68.16 | Solar/Gebäude | 2012-03-30 |  | 2012-03-30 |  |  | MS | Ja (keine Belieferung Dritter) | regelbar nach § 9 Abs. 2 EEG 2014 | JA | SOL
E11411010446079295000000000000003 | DE0073237961800000000000000330077 | Sulzburg | Baden-Württemberg | 79295 | 24.99 | Solar/Gebäude | 2012-03-30 |  | 2012-03-30 |  |  | NS | Nein | regelbar nach § 9 Abs. 2 EEG 2014 | NEIN | SOT
E11411010336479733000000000000003 | DE0073237973300000000000000328594 | Görwihl | Baden-Württemberg | 79733 | 13.92 | Solar/Gebäude | 2012-03-30 |  | 2012-03-30 |  |  | NS | Ja (keine Belieferung Dritter) | 70%-Begrenzung | NEIN | SOT
E11411010404378126000000000000003 | DE0073237973700000000000000329056 | Königsfeld | Baden-Württemberg | 78126 | 8.74 | Solar/Gebäude | 2012-03-30 |  | 2012-03-30 |  |  | NS | Ja (keine Belieferung Dritter) | regelbar nach § 9 Abs. 2 EEG 2014 | NEIN | SOT
E11411010403778247000000000000003 | DE0073237972500000000000000329342 | Hilzingen | Baden-Württemberg | 78247 | 15.51 | Solar/Gebäude | 2012-03-30 |  | 2012-03-30 |  |  | NS | Ja (keine Belieferung Dritter) | regelbar nach § 9 Abs. 2 EEG 2014 | NEIN | SOT
E11411010394579639000000000000003 | DE0073237972500000000000000329342 | Grenzach-Wyhlen | Baden-Württemberg | 79639 | 32.8 | Solar/Gebäude | 2012-03-30 |  | 2012-03-30 |  |  | NS | Ja (keine Belieferung Dritter) | regelbar nach § 9 Abs. 2 EEG 2014 | NEIN | SOT
E11411010390079774000000000000003 | DE0073237816600000000000000329081 | Albbruck | Baden-Württemberg | 79774 | 5.88 | Solar/Gebäude | 2012-03-30 |  | 2012-03-30 |  |  | NS | Ja (keine Belieferung Dritter) | 70%-Begrenzung | NEIN | SOT
E11411010385079379000000000000003 | DE0073237972500000000000000329985 | Müllheim | Baden-Württemberg | 79379 | 4.94 | Solar/Gebäude | 2012-03-30 |  | 2012-03-30 |  |  | NS | Ja (keine Belieferung Dritter) | 70%-Begrenzung | NEIN | SOT
E11411011424578126000000000000003 | DE0073237929400000000000000330263 | Königsfeld | Baden-Württemberg | 78126 | 7.8 | Solar/Gebäude | 2012-03-30 |  | 2012-03-30 |  |  | NS | Ja (keine Belieferung Dritter) | regelbar nach § 9 Abs. 2 EEG 2014 | NEIN | SOT
E11411010658979837000000000000003 | DE0073237937900000000000000331991 | Ibach | Baden-Württemberg | 79837 | 11.52 | Solar/Gebäude | 2012-03-30 |  | 2012-03-30 |  |  | NS | Ja (keine Belieferung Dritter) | 70%-Begrenzung | NEIN | SOT
E11411010656378187000000000000003 | DE0073237942400000000000000331633 | Geisingen | Baden-Württemberg | 78187 | 9.18 | Solar/Gebäude | 2012-03-30 |  | 2012-03-30 |  |  | NS | Ja (keine Belieferung Dritter) | regelbar nach § 9 Abs. 2 EEG 2014 | NEIN | SOT
E11411010521079790000000000000003 | DE0073237929400000000000000330263 | Küssaberg | Baden-Württemberg | 79790 | 14.28 | Solar/Gebäude | 2012-03-30 |  | 2012-03-30 |  |  | NS | Ja (keine Belieferung Dritter) | regelbar nach § 9 Abs. 2 EEG 2014 | NEIN | SOT
E11411010518278126000000000000003 | DE0073237819900000000000000307447 | Königsfeld | Baden-Württemberg | 78126 | 13.2 | Solar/Gebäude | 2012-03-30 |  | 2012-03-30 |  |  | NS | Ja (keine Belieferung Dritter) | regelbar nach § 9 Abs. 2 EEG 2014 | NEIN | SOT
E11411010453179295000000000000003 | DE0073237929400000000000000330263 | Sulzburg | Baden-Württemberg | 79295 | 13.395 | Solar/Gebäude | 2012-03-30 |  | 2012-03-30 |  |  | NS | Ja (keine Belieferung Dritter) | regelbar nach § 9 Abs. 2 EEG 2014 | NEIN | SOT
E11411010447479595000000000000003 | DE0073237941800000000000000330498 | Rümmingen | Baden-Württemberg | 79595 | 3.9 | Solar/Gebäude | 2012-03-30 |  | 2012-03-30 |  |  | NS | Ja (keine Belieferung Dritter) | regelbar nach § 9 Abs. 2 EEG 2014 | NEIN | SOT
E11411010431879682000000000000003 | DE0073237937900000000000000331991 | Todtmoos | Baden-Württemberg | 79682 | 56.16 | Solar/Gebäude | 2012-03-30 |  | 2012-03-30 |  |  | NS | Ja (keine Belieferung Dritter) | regelbar nach § 9 Abs. 2 EEG 2014 | NEIN | SOT
E11411010383579730000000000000003 | DE0073237812600000000000000331453 | Murg | Baden-Württemberg | 79730 | 3.84 | Solar/Gebäude | 2012-03-30 |  | 2012-03-30 |  |  | NS | Ja (keine Belieferung Dritter) | regelbar nach § 9 Abs. 2 EEG 2014 | NEIN | SOT
E11411010375479650000000000000003 | DE0073237816600000000000000329081 | Schopfheim | Baden-Württemberg | 79650 | 8.64 | Solar/Gebäude | 2012-03-29 |  | 2012-03-29 |  |  | NS | Nein | regelbar nach § 9 Abs. 2 EEG 2014 | NEIN | SOT
E11411010400578187000000000000003 | DE0073237923800000000000000331449 | Geisingen | Baden-Württemberg | 78187 | 13.734 | Solar/Gebäude | 2012-03-29 |  | 2012-03-29 |  |  | NS | Nein | regelbar nach § 9 Abs. 2 EEG 2014 | NEIN | SOT
E11411010344679879000000000000003 | DE0073237929400000000000000330263 | Wutach | Baden-Württemberg | 79879 | 27.84 | Solar/Gebäude | 2012-03-29 |  | 2012-03-29 |  |  | NS | Nein | regelbar nach § 9 Abs. 2 EEG 2014 | NEIN | SOT
E11411010334878194000000000000003 | DE0073237819400000000000000330634 | Immendingen | Baden-Württemberg | 78194 | 18.62 | Solar/Gebäude | 2012-03-29 |  | 2012-03-29 |  |  | NS | Nein | regelbar nach § 9 Abs. 2 EEG 2014 | NEIN | SOT
E11411010331279780000000000000003 | DE0073237963900000000000000325900 | Stühlingen | Baden-Württemberg | 79780 | 9.465 | Solar/Gebäude | 2012-03-29 |  | 2012-03-29 |  |  | NS | Nein | regelbar nach § 9 Abs. 2 EEG 2014 | NEIN | SOT
E11411010326779730000000000000003 | DE0073237987200000000000000330478 | Murg | Baden-Württemberg | 79730 | 9.9 | Solar/Gebäude | 2012-03-29 |  | 2012-03-29 |  |  | NS | Nein | regelbar nach § 9 Abs. 2 EEG 2014 | NEIN | SOT
E11411010325179871000000000000003 | DE0073237986200000000000000330264 | Eisenbach | Baden-Württemberg | 79871 | 37.2 | Solar/Gebäude | 2012-03-29 |  | 2012-03-29 |  |  | NS | Nein | regelbar nach § 9 Abs. 2 EEG 2014 | NEIN | SOT
E11411010322379736000000000000003 | DE0073237824700000000000000330060 | Rickenbach | Baden-Württemberg | 79736 | 9.9 | Solar/Gebäude | 2012-03-29 |  | 2012-03-29 |  |  | NS | Nein | regelbar nach § 9 Abs. 2 EEG 2014 | NEIN | SOT
E11411010346679871000000000000003 | DE0073237812600000000000000330172 | Eisenbach | Baden-Württemberg | 79871 | 11.28 | Solar/Gebäude | 2012-03-29 |  | 2012-03-29 |  |  | NS | Ja (keine Belieferung Dritter) | regelbar nach § 9 Abs. 2 EEG 2014 | NEIN | SOT
E11411010553778073000000000000003 | DE0005427961800000000000000003790 | Bad Dürrheim | Baden-Württemberg | 78073 | 12.98 | Solar/Gebäude | 2012-03-29 |  | 2012-03-29 |  |  | NS | Ja (keine Belieferung Dritter) | regelbar nach § 9 Abs. 2 EEG 2014 | NEIN | SOT
E11411010526478194000000000000003 | DE0073237937900000000000000331991 | Immendingen | Baden-Württemberg | 78194 | 62.01 | Solar/Gebäude | 2012-03-29 |  | 2012-03-29 |  |  | NS | Nein | regelbar nach § 9 Abs. 2 EEG 2014 | JA | SOL
E11411010008015786201203290000001 | DE0073237972500000000000000330166 | Münstertal | Baden-Württemberg | 79244 | 5.4 | Solar/Gebäude | 2012-03-29 |  | 2012-03-29 |  |  | NS | Nein | 70%-Begrenzung | NEIN | SOT
E11411010334479872000000000000003 | DE0073237986500000000000000329173 | Bernau | Baden-Württemberg | 79872 | 10.08 | Solar/Gebäude | 2012-03-29 |  | 2012-03-29 |  |  | NS | Ja (keine Belieferung Dritter) | regelbar nach § 9 Abs. 2 EEG 2014 | NEIN | SOT
E11411010440878187000000000000003 | DE0073237812600000000000000331453 | Geisingen | Baden-Württemberg | 78187 | 70.455 | Solar/Gebäude | 2012-03-29 |  | 2012-03-29 |  |  | NS | Nein | regelbar nach § 9 Abs. 2 EEG 2014 | JA | SOL
E11411010450378194000000000000003 | DE0073237942400000000000000331633 | Immendingen | Baden-Württemberg | 78194 | 34.71 | Solar/Gebäude | 2012-03-29 |  | 2012-03-29 |  |  | MS | Nein | regelbar nach § 9 Abs. 2 EEG 2014 | JA | SOL
E11411010343679282000000000000003 | DE0073237953900000000000000326719 | Ballrechten-Dottingen | Baden-Württemberg | 79282 | 13.11 | Solar/Gebäude | 2012-03-29 |  | 2012-03-29 |  |  | NS | Ja (keine Belieferung Dritter) | 70%-Begrenzung | NEIN | SOT
E11411010391979540000000000000003 | DE0073237967400000000000000328378 | Lörrach | Baden-Württemberg | 79540 | 62.1 | Solar/Gebäude | 2012-03-29 |  | 2012-03-29 |  |  | MS | Nein | regelbar nach § 9 Abs. 2 EEG 2014 | JA | SOL
E11411010314879283000000000000003 | DE0073237973700000000000000329056 | Bollschweil | Baden-Württemberg | 79283 | 1.85 | Solar/Gebäude | 2012-03-29 |  | 2012-03-29 |  |  | NS | Nein | regelbar nach § 9 Abs. 2 EEG 2014 | NEIN | SOT
E11411010311079733000000000000003 | DE0073237972500000000000000330166 | Görwihl | Baden-Württemberg | 79733 | 29.83 | Solar/Gebäude | 2012-03-29 |  | 2012-03-29 |  |  | NS | Nein | 70%-Begrenzung | NEIN | SOT
E11411010310679733000000000000003 | DE0073237929400000000000000330263 | Görwihl | Baden-Württemberg | 79733 | 20.52 | Solar/Gebäude | 2012-03-29 |  | 2012-03-29 |  |  | NS | Nein | 70%-Begrenzung | NEIN | SOT
E11411010309879733000000000000003 | DE0073237819900000000000000307447 | Görwihl | Baden-Württemberg | 79733 | 29.83 | Solar/Gebäude | 2012-03-29 |  | 2012-03-29 |  |  | NS | Nein | 70%-Begrenzung | NEIN | SOT
E11411010307878194000000000000003 | DE0073237942400000000000000331633 | Immendingen | Baden-Württemberg | 78194 | 17.08 | Solar/Gebäude | 2012-03-29 |  | 2012-03-29 |  |  | NS | Nein | regelbar nach § 9 Abs. 2 EEG 2014 | NEIN | SOT
E11411010305778147000000000000003 | DE0073237814700000000000000331254 | Vöhrenbach | Baden-Württemberg | 78147 | 20.7 | Solar/Gebäude | 2012-03-29 |  | 2012-03-29 |  |  | NS | Nein | regelbar nach § 9 Abs. 2 EEG 2014 | NEIN | SOT
E11411010300379733000000000000003 | DE0073237985300000000000000329774 | Görwihl | Baden-Württemberg | 79733 | 21.66 | Solar/Gebäude | 2012-03-29 |  | 2012-03-29 |  |  | NS | Nein | 70%-Begrenzung | NEIN | SOT
E11411010422978194000000000000003 | DE0073237967400000000000000328378 | Immendingen | Baden-Württemberg | 78194 | 26.52 | Solar/Gebäude | 2012-03-29 |  | 2012-03-29 |  |  | NS | Nein | regelbar nach § 9 Abs. 2 EEG 2014 | NEIN | SOT
E11411010421978166000000000000003 | DE0073237923800000000000000331449 | Donaueschingen | Baden-Württemberg | 78166 | 29 | Solar/Gebäude | 2012-03-29 |  | 2012-03-29 |  |  | NS | Nein | regelbar nach § 9 Abs. 2 EEG 2014 | NEIN | SOT
E11411010418579219000000000000003 | DE0073237812600000000000000331453 | Staufen | Baden-Württemberg | 79219 | 4.14 | Solar/Gebäude | 2012-03-29 |  | 2012-03-29 |  |  | NS | Nein | 70%-Begrenzung | NEIN | SOT
E11411010786779282000000000000003 | DE0073237967400000000000000328378 | Ballrechten-Dottingen | Baden-Württemberg | 79282 | 12.5 | Solar/Gebäude | 2012-03-29 |  | 2012-03-29 |  |  | NS | Nein | regelbar nach § 9 Abs. 2 EEG 2014 | NEIN | SOT
E11411010452379689000000000000003 | DE0073237963900000000000000325900 | Maulburg | Baden-Württemberg | 79689 | 40.96 | Solar/Gebäude | 2012-03-29 |  | 2012-03-29 |  |  | NS | Nein | regelbar nach § 9 Abs. 2 EEG 2014 | NEIN | SOT
E11411010405279576000000000000003 | DE0073237929400000000000000330263 | Weil am Rhein | Baden-Württemberg | 79576 | 92.04 | Solar/Gebäude | 2012-03-29 |  | 2012-03-29 |  |  | NS | Nein | regelbar nach § 9 Abs. 2 EEG 2014 | JA | SOL
E11411010412379689000000000000003 | DE0073237963900000000000000325900 | Maulburg | Baden-Württemberg | 79689 | 8.55 | Solar/Gebäude | 2012-03-29 |  | 2012-03-29 |  |  | NS | Nein | regelbar nach § 9 Abs. 2 EEG 2014 | NEIN | SOT
E11411010441679618000000000000003 | DE0073237987200000000000000330478 | Rheinfelden | Baden-Württemberg | 79618 | 16.2 | Solar/Gebäude | 2012-03-29 |  | 2012-03-29 |  |  | NS | Nein | 70%-Begrenzung | NEIN | SOT
E11411010441379618000000000000003 | DE0073237972500000000000000329985 | Rheinfelden | Baden-Württemberg | 79618 | 13.5 | Solar/Gebäude | 2012-03-29 |  | 2012-03-29 |  |  | NS | Nein | 70%-Begrenzung | NEIN | SOT
E11411010358279874000000000000003 | DE0073237812600000000000000330172 | Breitnau | Baden-Württemberg | 79874 | 9.315 | Solar/Gebäude | 2012-03-29 |  | 2012-03-29 |  |  | NS | Ja (keine Belieferung Dritter) | regelbar nach § 9 Abs. 2 EEG 2014 | NEIN | SOT
E11411010354779790000000000000003 | DE0073237966400000000000000330316 | Küssaberg | Baden-Württemberg | 79790 | 12 | Solar/Gebäude | 2012-03-29 |  | 2012-03-29 |  |  | NS | Ja (keine Belieferung Dritter) | regelbar nach § 9 Abs. 2 EEG 2014 | NEIN | SOT
E11411010310879733000000000000003 | DE0005427961800000000000000003790 | Görwihl | Baden-Württemberg | 79733 | 12.42 | Solar/Gebäude | 2012-03-29 |  | 2012-03-29 |  |  | NS | Ja (keine Belieferung Dritter) | 70%-Begrenzung | NEIN | SOT
E11411010310479774000000000000003 | DE0073237824700000000000000330020 | Albbruck | Baden-Württemberg | 79774 | 18.48 | Solar/Gebäude | 2012-03-29 |  | 2012-03-29 |  |  | NS | Ja (keine Belieferung Dritter) | regelbar nach § 9 Abs. 2 EEG 2014 | NEIN | SOT
E11411010309979774000000000000003 | DE0073237816600000000000000330174 | Albbruck | Baden-Württemberg | 79774 | 4.8 | Solar/Gebäude | 2012-03-29 |  | 2012-03-29 |  |  | NS | Ja (keine Belieferung Dritter) | regelbar nach § 9 Abs. 2 EEG 2014 | NEIN | SOT
E11411010309679733000000000000003 | DE0073237816600000000000000330175 | Görwihl | Baden-Württemberg | 79733 | 5.32 | Solar/Gebäude | 2012-03-29 |  | 2012-03-29 |  |  | NS | Ja (keine Belieferung Dritter) | 70%-Begrenzung | NEIN | SOT
E11411010309378078000000000000003 | DE0073237819400000000000000330431 | Niedereschach | Baden-Württemberg | 78078 | 19.62 | Solar/Gebäude | 2012-03-29 |  | 2012-03-29 |  |  | NS | Ja (keine Belieferung Dritter) | regelbar nach § 9 Abs. 2 EEG 2014 | NEIN | SOT
E11411010309178078000000000000003 | DE0073237816600000000000000330279 | Niedereschach | Baden-Württemberg | 78078 | 7.14 | Solar/Gebäude | 2012-03-29 |  | 2012-03-29 |  |  | NS | Ja (keine Belieferung Dritter) | regelbar nach § 9 Abs. 2 EEG 2014 | NEIN | SOT
E11411010308978078000000000000003 | DE0073237972500000000000000329342 | Niedereschach | Baden-Württemberg | 78078 | 6.6 | Solar/Gebäude | 2012-03-29 |  | 2012-03-29 |  |  | NS | Ja (keine Belieferung Dritter) | regelbar nach § 9 Abs. 2 EEG 2014 | NEIN | SOT
E11411010308778078000000000000003 | DE0073237808600000000000000329806 | Niedereschach | Baden-Württemberg | 78078 | 9.36 | Solar/Gebäude | 2012-03-29 |  | 2012-03-29 |  |  | NS | Ja (keine Belieferung Dritter) | regelbar nach § 9 Abs. 2 EEG 2014 | NEIN | SOT
E11411010307379874000000000000003 | DE0073237824700000000000000330020 | Breitnau | Baden-Württemberg | 79874 | 18.48 | Solar/Gebäude | 2012-03-29 |  | 2012-03-29 |  |  | NS | Ja (keine Belieferung Dritter) | regelbar nach § 9 Abs. 2 EEG 2014 | NEIN | SOT
E11411010305578166000000000000003 | DE0073237816600000000000000330279 | Donaueschingen | Baden-Württemberg | 78166 | 11.04 | Solar/Gebäude | 2012-03-29 |  | 2012-03-29 |  |  | NS | Ja (keine Belieferung Dritter) | regelbar nach § 9 Abs. 2 EEG 2014 | NEIN | SOT
E11411010304379238000000000000003 | DE0073237986200000000000000330264 | Ehrenkirchen | Baden-Württemberg | 79238 | 4.75 | Solar/Gebäude | 2012-03-29 |  | 2012-03-29 |  |  | NS | Ja (keine Belieferung Dritter) | regelbar nach § 9 Abs. 2 EEG 2014 | NEIN | SOT
E11411010304179238000000000000003 | DE0073237972500000000000000329342 | Ehrenkirchen | Baden-Württemberg | 79238 | 5.3 | Solar/Gebäude | 2012-03-29 |  | 2012-03-29 |  |  | NS | Ja (keine Belieferung Dritter) | regelbar nach § 9 Abs. 2 EEG 2014 | NEIN | SOT
E11411010303979244000000000000003 | DE0073237808600000000000000329806 | Münstertal | Baden-Württemberg | 79244 | 9.89 | Solar/Gebäude | 2012-03-29 |  | 2012-03-29 |  |  | NS | Ja (keine Belieferung Dritter) | regelbar nach § 9 Abs. 2 EEG 2014 | NEIN | SOT
E11411010305478147000000000000003 | DE0073237824700000000000000330060 | Vöhrenbach | Baden-Württemberg | 78147 | 13.87 | Solar/Gebäude | 2012-03-29 |  | 2012-03-29 |  |  | NS | Ja (keine Belieferung Dritter) | regelbar nach § 9 Abs. 2 EEG 2014 | NEIN | SOT
E11411010304579227000000000000003 | DE0005427961800000000000000003790 | Schallstadt | Baden-Württemberg | 79227 | 4.8 | Solar/Gebäude | 2012-03-29 |  | 2012-03-29 |  |  | NS | Ja (keine Belieferung Dritter) | regelbar nach § 9 Abs. 2 EEG 2014 | NEIN | SOT
E11411010324479618000000000000003 | DE0073237942400000000000000331633 | Rheinfelden | Baden-Württemberg | 79618 | 25.38 | Solar/Gebäude | 2012-03-29 |  | 2012-03-29 |  |  | NS | Ja (keine Belieferung Dritter) | regelbar nach § 9 Abs. 2 EEG 2014 | NEIN | SOT
E11411010324279618000000000000003 | DE0073237923800000000000000331449 | Rheinfelden | Baden-Württemberg | 79618 | 4.8 | Solar/Gebäude | 2012-03-29 |  | 2012-03-29 |  |  | NS | Ja (keine Belieferung Dritter) | 70%-Begrenzung | NEIN | SOT
E11411010322679736000000000000003 | DE0073237812600000000000000331453 | Rickenbach | Baden-Württemberg | 79736 | 2.96 | Solar/Gebäude | 2012-03-29 |  | 2012-03-29 |  |  | NS | Ja (keine Belieferung Dritter) | regelbar nach § 9 Abs. 2 EEG 2014 | NEIN | SOT
E11411010317979238000000000000003 | DE0073237985300000000000000329774 | Ehrenkirchen | Baden-Württemberg | 79238 | 5.46 | Solar/Gebäude | 2012-03-29 |  | 2012-03-29 |  |  | NS | Ja (keine Belieferung Dritter) | regelbar nach § 9 Abs. 2 EEG 2014 | NEIN | SOT
E11411010316079837000000000000003 | DE0073237972500000000000000330166 | Ibach | Baden-Württemberg | 79837 | 10.8 | Solar/Gebäude | 2012-03-29 |  | 2012-03-29 |  |  | NS | Ja (keine Belieferung Dritter) | regelbar nach § 9 Abs. 2 EEG 2014 | NEIN | SOT
E11411010320279599000000000000003 | DE0073237953900000000000000326719 | Wittlingen | Baden-Württemberg | 79599 | 10.34 | Solar/Gebäude | 2012-03-29 |  | 2012-03-29 |  |  | NS | Ja (keine Belieferung Dritter) | regelbar nach § 9 Abs. 2 EEG 2014 | NEIN | SOT
E11411010339479539000000000000003 | DE0073237973000000000000000330377 | Lörrach | Baden-Württemberg | 79539 | 3.84 | Solar/Gebäude | 2012-03-29 |  | 2012-03-29 |  |  | NS | Ja (keine Belieferung Dritter) | regelbar nach § 9 Abs. 2 EEG 2014 | NEIN | SOT
E11411010314479650000000000000003 | DE0073237967400000000000000328378 | Schopfheim | Baden-Württemberg | 79650 | 5.32 | Solar/Gebäude | 2012-03-29 |  | 2012-03-29 |  |  | NS | Ja (keine Belieferung Dritter) | 70%-Begrenzung | NEIN | SOT
E11411010314179688000000000000003 | DE0073237937900000000000000331991 | Hausen | Baden-Württemberg | 79688 | 10.64 | Solar/Gebäude | 2012-03-29 |  | 2012-03-29 |  |  | NS | Ja (keine Belieferung Dritter) | 70%-Begrenzung | NEIN | SOT
E11411010313579739000000000000003 | DE0073237942400000000000000331633 | Schwörstadt | Baden-Württemberg | 79739 | 3.96 | Solar/Gebäude | 2012-03-29 |  | 2012-03-29 |  |  | NS | Nein | regelbar nach § 9 Abs. 2 EEG 2014 | NEIN | SOT
E11411010331578250000000000000003 | DE0073237808600000000000000329806 | Tengen | Baden-Württemberg | 78250 | 29.61 | Solar/Gebäude | 2012-03-29 |  | 2012-03-29 |  |  | NS | Ja (keine Belieferung Dritter) | regelbar nach § 9 Abs. 2 EEG 2014 | NEIN | SOT
E11411010378179862000000000000003 | DE0073237972500000000000000329985 | Höchenschwand | Baden-Württemberg | 79862 | 6.24 | Solar/Gebäude | 2012-03-29 |  | 2012-03-29 |  |  | NS | Ja (keine Belieferung Dritter) | regelbar nach § 9 Abs. 2 EEG 2014 | NEIN | SOT
E11411010359579725000000000000003 | DE0073237812600000000000000330172 | Laufenburg | Baden-Württemberg | 79725 | 14.4 | Solar/Gebäude | 2012-03-29 |  | 2012-03-29 |  |  | NS | Ja (keine Belieferung Dritter) | regelbar nach § 9 Abs. 2 EEG 2014 | NEIN | SOT
E11418011840028800100101010000002 | DE0073237824700000000000000330060 | Löffingen | Baden-Württemberg | 79843 | 4.708 | Solar/Gebäude | 2012-03-29 |  | 2015-01-01 |  |  | NS | Ja (keine Belieferung Dritter) | 70%-Begrenzung | NEIN | SOT
E11411010524578194000000000000003 | DE0073237824700000000000000330020 | Immendingen | Baden-Württemberg | 78194 | 118.365 | Solar/Gebäude | 2012-03-29 |  | 2012-03-29 |  |  | NS | Nein | regelbar nach § 9 Abs. 1 EEG 2014 | JA | SOL
E11411010356879777000000000000003 | DE0073237961800000000000000330077 | Ühlingen-Birkendorf | Baden-Württemberg | 79777 | 199.85 | Solar/Gebäude | 2012-03-29 |  | 2012-03-29 |  |  | MS | Ja (keine Belieferung Dritter) | regelbar nach § 9 Abs. 1 EEG 2014 | JA | SOL
E11418011680029104400101010000001 | DE0073237816600000000000000330165 | Löffingen | Baden-Württemberg | 79843 | 10.965 | Solar/Gebäude | 2012-03-29 |  | 2015-01-01 |  |  | NS | Ja (keine Belieferung Dritter) | 70%-Begrenzung | NEIN | SOT
E11411010404779295000000000000003 | DE0073237972500000000000000329985 | Sulzburg | Baden-Württemberg | 79295 | 6.58 | Solar/Gebäude | 2012-03-29 |  | 2012-03-29 |  |  | NS | Ja (keine Belieferung Dritter) | regelbar nach § 9 Abs. 2 EEG 2014 | NEIN | SOT
E11411010401179843000000000000003 | DE0073237963900000000000000325900 | Löffingen | Baden-Württemberg | 79843 | 45.12 | Solar/Gebäude | 2012-03-29 |  | 2012-03-29 |  |  | NS | Ja (keine Belieferung Dritter) | regelbar nach § 9 Abs. 2 EEG 2014 | NEIN | SOT
E11411010393979585000000000000003 | DE0073237819400000000000000330634 | Steinen | Baden-Württemberg | 79585 | 6.08 | Solar/Gebäude | 2012-03-29 |  | 2012-03-29 |  |  | NS | Ja (keine Belieferung Dritter) | regelbar nach § 9 Abs. 2 EEG 2014 | NEIN | SOT
E11411010392579282000000000000003 | DE0073237816600000000000000330165 | Ballrechten-Dottingen | Baden-Württemberg | 79282 | 4.32 | Solar/Gebäude | 2012-03-29 |  | 2012-03-29 |  |  | NS | Ja (keine Belieferung Dritter) | regelbar nach § 9 Abs. 2 EEG 2014 | NEIN | SOT
E11411010651379780000000000000003 | DE0073237923800000000000000331449 | Stühlingen | Baden-Württemberg | 79780 | 29.76 | Solar/Gebäude | 2012-03-29 |  | 2012-03-29 |  |  | NS | Ja (keine Belieferung Dritter) | regelbar nach § 9 Abs. 2 EEG 2014 | NEIN | SOT
E11411010456979379000000000000003 | DE0073237972500000000000000330166 | Müllheim | Baden-Württemberg | 79379 | 7.92 | Solar/Gebäude | 2012-03-29 |  | 2012-03-29 |  |  | NS | Ja (keine Belieferung Dritter) | regelbar nach § 9 Abs. 2 EEG 2014 | NEIN | SOT
E11411010440978187000000000000003 | DE0073237819900000000000000307447 | Geisingen | Baden-Württemberg | 78187 | 8.58 | Solar/Gebäude | 2012-03-29 |  | 2012-03-29 |  |  | NS | Ja (keine Belieferung Dritter) | regelbar nach § 9 Abs. 2 EEG 2014 | NEIN | SOT
E11411010431379871000000000000003 | DE0073237942400000000000000331633 | Eisenbach | Baden-Württemberg | 79871 | 23.26 | Solar/Gebäude | 2012-03-29 |  | 2012-03-29 |  |  | NS | Ja (keine Belieferung Dritter) | regelbar nach § 9 Abs. 2 EEG 2014 | NEIN | SOT
E11411010384879689000000000000003 | DE0073237985300000000000000329774 | Maulburg | Baden-Württemberg | 79689 | 8.55 | Solar/Gebäude | 2012-03-29 |  | 2012-03-29 |  |  | NS | Ja (keine Belieferung Dritter) | 70%-Begrenzung | NEIN | SOT
E11411010398879618000000000000003 | DE0073237953900000000000000326719 | Rheinfelden | Baden-Württemberg | 79618 | 7.68 | Solar/Gebäude | 2012-03-28 |  | 2012-03-28 |  |  | NS | Nein | regelbar nach § 9 Abs. 2 EEG 2014 | NEIN | SOT
E11411010383279736000000000000003 | DE0073237816600000000000000330165 | Rickenbach | Baden-Württemberg | 79736 | 20.915 | Solar/Gebäude | 2012-03-28 |  | 2012-03-28 |  |  | NS | Nein | regelbar nach § 9 Abs. 2 EEG 2014 | NEIN | SOT
E11411010334078187000000000000003 | DE0073237808600000000000000330632 | Geisingen | Baden-Württemberg | 78187 | 34.335 | Solar/Gebäude | 2012-03-28 |  | 2012-03-28 |  |  | NS | Nein | regelbar nach § 9 Abs. 2 EEG 2014 | NEIN | SOT
E11411010330479790000000000000003 | DE0073237967400000000000000328378 | Küssaberg | Baden-Württemberg | 79790 | 29.845 | Solar/Gebäude | 2012-03-28 |  | 2012-03-28 |  |  | NS | Nein | regelbar nach § 9 Abs. 2 EEG 2014 | NEIN | SOT
E11411010329879379000000000000003 | DE0073237966400000000000000330316 | Müllheim | Baden-Württemberg | 79379 | 14.04 | Solar/Gebäude | 2012-03-28 |  | 2012-03-28 |  |  | NS | Nein | regelbar nach § 9 Abs. 2 EEG 2014 | NEIN | SOT
E11411010325879576000000000000003 | DE0073237973700000000000000329056 | Weil am Rhein | Baden-Württemberg | 79576 | 18.8 | Solar/Gebäude | 2012-03-28 |  | 2012-03-28 |  |  | NS | Nein | regelbar nach § 9 Abs. 2 EEG 2014 | NEIN | SOT
E11411010322979875000000000000003 | DE0073237808600000000000000329806 | Dachsberg | Baden-Württemberg | 79875 | 8.02 | Solar/Gebäude | 2012-03-28 |  | 2012-03-28 |  |  | NS | Nein | regelbar nach § 9 Abs. 2 EEG 2014 | NEIN | SOT
E11411010370379737000000000000003 | DE0073237961800000000000000330077 | Herrischried | Baden-Württemberg | 79737 | 15.2 | Solar/Gebäude | 2012-03-28 |  | 2012-03-28 |  |  | NS | Ja (keine Belieferung Dritter) | regelbar nach § 9 Abs. 2 EEG 2014 | NEIN | SOT
E11411010399179588000000000000003 | DE0073237973700000000000000329056 | Efringen-Kirchen | Baden-Württemberg | 79588 | 9.84 | Solar/Gebäude | 2012-03-28 |  | 2012-03-28 |  |  | NS | Ja (keine Belieferung Dritter) | regelbar nach § 9 Abs. 2 EEG 2014 | NEIN | SOT
E11411010281379650000000000000003 | DE0073237973000000000000000330377 | Schopfheim | Baden-Württemberg | 79650 | 9.24 | Solar/Gebäude | 2012-03-28 |  | 2012-03-28 |  |  | NS | Ja (keine Belieferung Dritter) | 70%-Begrenzung | NEIN | SOT
E11411010526779736000000000000003 | DE0073237816600000000000000330174 | Rickenbach | Baden-Württemberg | 79736 | 6.21 | Solar/Gebäude | 2012-03-28 |  | 2012-03-28 |  |  | NS | Nein | regelbar nach § 9 Abs. 2 EEG 2014 | NEIN | SOT
E11411010306079733000000000000003 | DE0073237985300000000000000329774 | Görwihl | Baden-Württemberg | 79733 | 9.5 | Solar/Gebäude | 2012-03-28 |  | 2012-03-28 |  |  | NS | Nein | regelbar nach § 9 Abs. 2 EEG 2014 | NEIN | SOT
E11411010305178187000000000000003 | DE0073237812600000000000000331453 | Geisingen | Baden-Württemberg | 78187 | 11.04 | Solar/Gebäude | 2012-03-28 |  | 2012-03-28 |  |  | NS | Nein | regelbar nach § 9 Abs. 2 EEG 2014 | NEIN | SOT
E11411010489779736000000000000003 | DE0073237967400000000000000328378 | Rickenbach | Baden-Württemberg | 79736 | 16.92 | Solar/Gebäude | 2012-03-28 |  | 2012-03-28 |  |  | NS | Nein | regelbar nach § 9 Abs. 2 EEG 2014 | NEIN | SOT
E11411010608079837000000000000003 | DE0073237987200000000000000330478 | Ibach | Baden-Württemberg | 79837 | 25.76 | Solar/Gebäude | 2012-03-28 |  | 2012-03-28 |  |  | MS | Nein | regelbar nach § 9 Abs. 2 EEG 2014 | NEIN | SOT
E11411010352779295000000000000003 | DE0073237987200000000000000330478 | Sulzburg | Baden-Württemberg | 79295 | 6.045 | Solar/Gebäude | 2012-03-28 |  | 2012-03-28 |  |  | NS | Ja (keine Belieferung Dritter) | regelbar nach § 9 Abs. 2 EEG 2014 | NEIN | SOT
E11411010312479539000000000000003 | DE0073237808600000000000000329806 | Lörrach | Baden-Württemberg | 79539 | 17.22 | Solar/Gebäude | 2012-03-28 |  | 2012-03-28 |  |  | NS | Ja (keine Belieferung Dritter) | 70%-Begrenzung | NEIN | SOT
E11411010311378086000000000000003 | DE0073237824700000000000000330060 | Brigachtal | Baden-Württemberg | 78086 | 6 | Solar/Gebäude | 2012-03-28 |  | 2012-03-28 |  |  | NS | Ja (keine Belieferung Dritter) | regelbar nach § 9 Abs. 2 EEG 2014 | NEIN | SOT
E11411010310179588000000000000003 | DE0073237961800000000000000330077 | Efringen-Kirchen | Baden-Württemberg | 79588 | 13.92 | Solar/Gebäude | 2012-03-28 |  | 2012-03-28 |  |  | NS | Ja (keine Belieferung Dritter) | regelbar nach § 9 Abs. 2 EEG 2014 | NEIN | SOT
E11411010308479539000000000000003 | DE0073237824700000000000000330060 | Lörrach | Baden-Württemberg | 79539 | 8.55 | Solar/Gebäude | 2012-03-28 |  | 2012-03-28 |  |  | NS | Ja (keine Belieferung Dritter) | regelbar nach § 9 Abs. 2 EEG 2014 | NEIN | SOT
E11411010306479585000000000000003 | DE0073237816600000000000000330175 | Steinen | Baden-Württemberg | 79585 | 4.56 | Solar/Gebäude | 2012-03-28 |  | 2012-03-28 |  |  | NS | Ja (keine Belieferung Dritter) | regelbar nach § 9 Abs. 2 EEG 2014 | NEIN | SOT
E11411010306178073000000000000003 | DE0073237819400000000000000330431 | Bad Dürrheim | Baden-Württemberg | 78073 | 9.555 | Solar/Gebäude | 2012-03-28 |  | 2012-03-28 |  |  | NS | Ja (keine Belieferung Dritter) | regelbar nach § 9 Abs. 2 EEG 2014 | NEIN | SOT
E11411010329979379000000000000003 | DE0073237814700000000000000331254 | Müllheim | Baden-Württemberg | 79379 | 14.04 | Solar/Gebäude | 2012-03-28 |  | 2012-03-28 |  |  | NS | Ja (keine Belieferung Dritter) | regelbar nach § 9 Abs. 2 EEG 2014 | NEIN | SOT
E11411010325279871000000000000003 | DE0073237986500000000000000329173 | Eisenbach | Baden-Württemberg | 79871 | 13.86 | Solar/Gebäude | 2012-03-28 |  | 2012-03-28 |  |  | NS | Ja (keine Belieferung Dritter) | regelbar nach § 9 Abs. 2 EEG 2014 | NEIN | SOT
E11411010327779871000000000000003 | DE0073237819400000000000000330634 | Eisenbach | Baden-Württemberg | 79871 | 9.156 | Solar/Gebäude | 2012-03-28 |  | 2012-03-28 |  |  | NS | Ja (keine Belieferung Dritter) | regelbar nach § 9 Abs. 2 EEG 2014 | NEIN | SOT
E11411010339879733000000000000003 | DE0073237819900000000000000307447 | Görwihl | Baden-Württemberg | 79733 | 9.87 | Solar/Gebäude | 2012-03-28 |  | 2012-03-28 |  |  | NS | Ja (keine Belieferung Dritter) | 70%-Begrenzung | NEIN | SOT
E11411010335078194000000000000003 | DE0073237961800000000000000330077 | Immendingen | Baden-Württemberg | 78194 | 11.27 | Solar/Gebäude | 2012-03-28 |  | 2012-03-28 |  |  | NS | Ja (keine Belieferung Dritter) | regelbar nach § 9 Abs. 2 EEG 2014 | NEIN | SOT
E11411010377879585000000000000003 | DE0073237973700000000000000329056 | Steinen | Baden-Württemberg | 79585 | 8.12 | Solar/Gebäude | 2012-03-28 |  | 2012-03-28 |  |  | NS | Ja (keine Belieferung Dritter) | regelbar nach § 9 Abs. 2 EEG 2014 | NEIN | SOT
E11411010365178166000000000000003 | DE0073237967400000000000000328378 | Donaueschingen | Baden-Württemberg | 78166 | 10.92 | Solar/Gebäude | 2012-03-28 |  | 2012-03-28 |  |  | NS | Ja (keine Belieferung Dritter) | 70%-Begrenzung | NEIN | SOT
E1023601NANNHERR0000000FREIB05802 | DE0073237966400000000000000330316 | Lenzkirch | Baden-Württemberg | 79853 | 16.8 | Solar/Gebäude | 2012-03-28 |  | 2016-01-01 |  |  | NS | Nein | regelbar nach § 9 Abs. 2 EEG 2014 | NEIN | SOT
E11418010380024102300101010000001 | DE0073237824700000000000000330020 | Löffingen | Baden-Württemberg | 79843 | 13.734 | Solar/Gebäude | 2012-03-28 |  | 2015-01-01 |  |  | NS | Ja (keine Belieferung Dritter) | 70%-Begrenzung | NEIN | SOT
E11411010403378187000000000000003 | DE0073237808600000000000000329806 | Geisingen | Baden-Württemberg | 78187 | 10.81 | Solar/Gebäude | 2012-03-28 |  | 2012-03-28 |  |  | NS | Ja (keine Belieferung Dritter) | regelbar nach § 9 Abs. 2 EEG 2014 | NEIN | SOT
E11411010396379725000000000000003 | DE0073237987200000000000000330478 | Laufenburg | Baden-Württemberg | 79725 | 13.865 | Solar/Gebäude | 2012-03-28 |  | 2012-03-28 |  |  | NS | Ja (keine Belieferung Dritter) | regelbar nach § 9 Abs. 2 EEG 2014 | NEIN | SOT
E11411010389079238000000000000003 | DE0073237967400000000000000328378 | Ehrenkirchen | Baden-Württemberg | 79238 | 25.935 | Solar/Gebäude | 2012-03-28 |  | 2012-03-28 |  |  | NS | Ja (keine Belieferung Dritter) | regelbar nach § 9 Abs. 2 EEG 2014 | NEIN | SOT
E11411010516979692000000000000003 | DE0073237967400000000000000328378 | Kleines Wiesental | Baden-Württemberg | 79692 | 6.63 | Solar/Gebäude | 2012-03-28 |  | 2012-03-28 |  |  | NS | Ja (keine Belieferung Dritter) | 70%-Begrenzung | NEIN | SOT
E11411010484878194000000000000003 | DE0073237985300000000000000329774 | Immendingen | Baden-Württemberg | 78194 | 14.245 | Solar/Gebäude | 2012-03-28 |  | 2012-03-28 |  |  | NS | Ja (keine Belieferung Dritter) | regelbar nach § 9 Abs. 2 EEG 2014 | NEIN | SOT
E11411010437979730000000000000003 | DE0073237967400000000000000328378 | Murg | Baden-Württemberg | 79730 | 9.065 | Solar/Gebäude | 2012-03-28 |  | 2012-03-28 |  |  | NS | Ja (keine Belieferung Dritter) | regelbar nach § 9 Abs. 2 EEG 2014 | NEIN | SOT
E11411010417579805000000000000003 | DE0073237923800000000000000331449 | Eggingen | Baden-Württemberg | 79805 | 7.2 | Solar/Gebäude | 2012-03-28 |  | 2012-03-28 |  |  | NS | Ja (keine Belieferung Dritter) | regelbar nach § 9 Abs. 2 EEG 2014 | NEIN | SOT
E11411010323179733000000000000003 | DE0073237972500000000000000329342 | Görwihl | Baden-Württemberg | 79733 | 33.75 | Solar/Gebäude | 2012-03-27 |  | 2012-03-27 |  |  | NS | Nein | regelbar nach § 9 Abs. 2 EEG 2014 | NEIN | SOT
E11411010302979777000000000000003 | DE0073237986500000000000000329173 | Ühlingen-Birkendorf | Baden-Württemberg | 79777 | 18.4 | Solar/Gebäude | 2012-03-27 |  | 2012-03-27 |  |  | NS | Nein | regelbar nach § 9 Abs. 2 EEG 2014 | NEIN | SOT
E11411010311778166000000000000003 | DE0073237814700000000000000331254 | Donaueschingen | Baden-Württemberg | 78166 | 13.5 | Solar/Gebäude | 2012-03-27 |  | 2012-03-27 |  |  | NS | Nein | regelbar nach § 9 Abs. 2 EEG 2014 | NEIN | SOT
E11411010306379576000000000000003 | DE0073237923800000000000000331449 | Weil am Rhein | Baden-Württemberg | 79576 | 28.67 | Solar/Gebäude | 2012-03-27 |  | 2012-03-27 |  |  | NS | Nein | regelbar nach § 9 Abs. 2 EEG 2014 | NEIN | SOT
E11411010303178576000000000000003 | DE0073237972500000000000000330166 | Emmingen-Liptingen | Baden-Württemberg | 78576 | 5.33 | Solar/Gebäude | 2012-03-27 |  | 2012-03-27 |  |  | NS | Nein | regelbar nach § 9 Abs. 2 EEG 2014 | NEIN | SOT
E11411010303078250000000000000003 | DE0073237929400000000000000330263 | Tengen | Baden-Württemberg | 78250 | 3.36 | Solar/Gebäude | 2012-03-27 |  | 2012-03-27 |  |  | NS | Nein | regelbar nach § 9 Abs. 2 EEG 2014 | NEIN | SOT
E11411010302878576000000000000003 | DE0073237986500000000000000329173 | Emmingen-Liptingen | Baden-Württemberg | 78576 | 24.96 | Solar/Gebäude | 2012-03-27 |  | 2012-03-27 |  |  | NS | Nein | regelbar nach § 9 Abs. 2 EEG 2014 | NEIN | SOT
E11411010415579853000000000000003 | DE0073237972500000000000000330166 | Lenzkirch | Baden-Württemberg | 79853 | 3.65 | Solar/Gebäude | 2012-03-27 |  | 2012-03-27 |  |  | NS | Nein | regelbar nach § 9 Abs. 2 EEG 2014 | NEIN | SOT
E11411010356078086000000000000003 | DE0073237967400000000000000328378 | Brigachtal | Baden-Württemberg | 78086 | 10.8 | Solar/Gebäude | 2012-03-27 |  | 2012-03-27 |  |  | NS | Ja (keine Belieferung Dritter) | regelbar nach § 9 Abs. 2 EEG 2014 | NEIN | SOT
E11411010306679618000000000000003 | DE0073237816600000000000000330174 | Rheinfelden | Baden-Württemberg | 79618 | 4.8 | Solar/Gebäude | 2012-03-27 |  | 2012-03-27 |  |  | NS | Ja (keine Belieferung Dritter) | 70%-Begrenzung | NEIN | SOT
E11411010303778576000000000000003 | DE0073237824700000000000000330020 | Emmingen-Liptingen | Baden-Württemberg | 78576 | 3.36 | Solar/Gebäude | 2012-03-27 |  | 2012-03-27 |  |  | NS | Ja (keine Belieferung Dritter) | regelbar nach § 9 Abs. 2 EEG 2014 | NEIN | SOT
E11411010303278194000000000000003 | DE0073237816600000000000000330174 | Immendingen | Baden-Württemberg | 78194 | 5.39 | Solar/Gebäude | 2012-03-27 |  | 2012-03-27 |  |  | NS | Ja (keine Belieferung Dritter) | regelbar nach § 9 Abs. 2 EEG 2014 | NEIN | SOT
E11411010302578166000000000000003 | DE0073237816600000000000000330175 | Donaueschingen | Baden-Württemberg | 78166 | 16.12 | Solar/Gebäude | 2012-03-27 |  | 2012-03-27 |  |  | NS | Ja (keine Belieferung Dritter) | regelbar nach § 9 Abs. 2 EEG 2014 | NEIN | SOT
E11411010314679283000000000000003 | DE0073237986500000000000000329173 | Bollschweil | Baden-Württemberg | 79283 | 1.85 | Solar/Gebäude | 2012-03-27 |  | 2012-03-27 |  |  | NS | Ja (keine Belieferung Dritter) | 70%-Begrenzung | NEIN | SOT
E11418011070042102100101010000001 | DE0073237961800000000000000330077 | Löffingen | Baden-Württemberg | 79843 | 11.04 | Solar/Gebäude | 2012-03-27 |  | 2015-01-01 |  |  | NS | Ja (keine Belieferung Dritter) | 70%-Begrenzung | NEIN | SOT
E11411010601079592000000000000003 | DE0073237973000000000000000329321 | Fischingen | Baden-Württemberg | 79592 | 26.68 | Solar/Gebäude | 2012-03-27 |  | 2012-03-27 |  |  | NS | Ja (mit Belieferung Dritter) | regelbar nach § 9 Abs. 2 EEG 2014 | NEIN | SOT
E11411010457479219000000000000003 | DE0073237967400000000000000328378 | Staufen | Baden-Württemberg | 79219 | 2 | Solar/Gebäude | 2012-03-27 |  | 2012-03-27 |  |  | NS | Nein | 70%-Begrenzung | NEIN | SOT
E11411010401278078000000000000003 | DE0073237812600000000000000330172 | Niedereschach | Baden-Württemberg | 78078 | 10.335 | Solar/Gebäude | 2012-03-27 |  | 2012-03-27 |  |  | NS | Ja (keine Belieferung Dritter) | regelbar nach § 9 Abs. 2 EEG 2014 | NEIN | SOT
E11411010373279725000000000000003 | DE0073237963900000000000000325900 | Laufenburg | Baden-Württemberg | 79725 | 29.38 | Solar/Gebäude | 2012-03-26 |  | 2012-03-26 |  |  | NS | Nein | regelbar nach § 9 Abs. 2 EEG 2014 | NEIN | SOT
E11411010331779809000000000000003 | DE0073237816600000000000000330165 | Weilheim | Baden-Württemberg | 79809 | 29.75 | Solar/Gebäude | 2012-03-26 |  | 2012-03-26 |  |  | NS | Nein | regelbar nach § 9 Abs. 2 EEG 2014 | NEIN | SOT
E11411010344479879000000000000003 | DE0073237979000000000000000328546 | Wutach | Baden-Württemberg | 79879 | 39.48 | Solar/Gebäude | 2012-03-26 |  | 2012-03-26 |  |  | MS | Ja (keine Belieferung Dritter) | regelbar nach § 9 Abs. 2 EEG 2014 | NEIN | SOT
E11411010302178194000000000000003 | DE0073237942400000000000000331633 | Immendingen | Baden-Württemberg | 78194 | 21.45 | Solar/Gebäude | 2012-03-26 |  | 2012-03-26 |  |  | NS | Nein | regelbar nach § 9 Abs. 2 EEG 2014 | NEIN | SOT
E11411010422778576000000000000003 | DE0073237937900000000000000331991 | Emmingen-Liptingen | Baden-Württemberg | 78576 | 29.76 | Solar/Gebäude | 2012-03-26 |  | 2012-03-26 |  |  | NS | Nein | regelbar nach § 9 Abs. 2 EEG 2014 | NEIN | SOT
E11411010300879295000000000000003 | DE0073237986200000000000000330264 | Sulzburg | Baden-Württemberg | 79295 | 11.6 | Solar/Gebäude | 2012-03-26 |  | 2012-03-26 |  |  | NS | Ja (keine Belieferung Dritter) | regelbar nach § 9 Abs. 2 EEG 2014 | NEIN | SOT
E11411010342779730000000000000003 | DE0073237825900000000000000330224 | Murg | Baden-Württemberg | 79730 | 29.97 | Solar/Gebäude | 2012-03-26 |  | 2012-03-26 |  |  | NS | Ja (keine Belieferung Dritter) | regelbar nach § 9 Abs. 2 EEG 2014 | NEIN | SOT
E11411010333878250000000000000003 | DE0073237816600000000000000330175 | Tengen | Baden-Württemberg | 78250 | 6.72 | Solar/Gebäude | 2012-03-26 |  | 2012-03-26 |  |  | NS | Ja (keine Belieferung Dritter) | regelbar nach § 9 Abs. 2 EEG 2014 | NEIN | SOT
E11411010333678187000000000000003 | DE0073237819400000000000000330431 | Geisingen | Baden-Württemberg | 78187 | 20.43 | Solar/Gebäude | 2012-03-26 |  | 2012-03-26 |  |  | NS | Ja (keine Belieferung Dritter) | 70%-Begrenzung | NEIN | SOT
E11411010373379780000000000000003 | DE0073237816600000000000000330165 | Stühlingen | Baden-Württemberg | 79780 | 29.67 | Solar/Gebäude | 2012-03-26 |  | 2012-03-26 |  |  | NS | Ja (keine Belieferung Dritter) | regelbar nach § 9 Abs. 2 EEG 2014 | NEIN | SOT
E11411010301178166000000000000003 | DE0073237973000000000000000330177 | Donaueschingen | Baden-Württemberg | 78166 | 6.96 | Solar/Gebäude | 2012-03-26 |  | 2012-03-26 |  |  | NS | Ja (keine Belieferung Dritter) | 70%-Begrenzung | NEIN | SOT
E11411010317579379000000000000003 | DE0073237814700000000000000331254 | Müllheim | Baden-Württemberg | 79379 | 7.2 | Solar/Gebäude | 2012-03-26 |  | 2012-03-26 |  |  | NS | Ja (mit Belieferung Dritter) | 70%-Begrenzung | NEIN | SOT
E11411010411179837000000000000003 | DE0073237987200000000000000330478 | St. Blasien | Baden-Württemberg | 79837 | 2.94 | Solar/Gebäude | 2012-03-26 |  | 2012-03-26 |  |  | NS | Ja (keine Belieferung Dritter) | 70%-Begrenzung | NEIN | SOT
E11411010363679859000000000000003 | DE0073237972500000000000000329985 | Schluchsee | Baden-Württemberg | 79859 | 8.64 | Solar/Gebäude | 2012-03-25 |  | 2012-03-25 |  |  | NS | Ja (mit Belieferung Dritter) | regelbar nach § 9 Abs. 2 EEG 2014 | NEIN | SOT
E11411011644379737000000000000003 | DE0073237814700000000000000331254 | Herrischried | Baden-Württemberg | 79737 | 15.51 | Solar/Gebäude | 2012-03-24 |  | 2012-03-24 |  |  | NS | Ja (keine Belieferung Dritter) | regelbar nach § 9 Abs. 2 EEG 2014 | NEIN | SOT
E11411011389779736000000000000003 | DE0073237986500000000000000329173 | Rickenbach | Baden-Württemberg | 79736 | 80.37 | Solar/Gebäude | 2012-03-24 |  | 2012-03-24 |  |  | NS | Ja (keine Belieferung Dritter) | regelbar nach § 9 Abs. 2 EEG 2014 | NEIN | SOT
E11411010489079618000000000000003 | DE0073237923800000000000000331449 | Rheinfelden | Baden-Württemberg | 79618 | 9.87 | Solar/Gebäude | 2012-03-24 |  | 2012-03-24 |  |  | NS | Ja (keine Belieferung Dritter) | regelbar nach § 9 Abs. 2 EEG 2014 | NEIN | SOT
E11411010326478250000000000000003 | DE0073237972500000000000000329985 | Tengen | Baden-Württemberg | 78250 | 6.44 | Solar/Gebäude | 2012-03-23 |  | 2012-03-23 |  |  | NS | Nein | regelbar nach § 9 Abs. 2 EEG 2014 | NEIN | SOT
E11411010513879780000000000000003 | DE0073237812600000000000000331453 | Stühlingen | Baden-Württemberg | 79780 | 8.175 | Solar/Gebäude | 2012-03-23 |  | 2012-03-23 |  |  | NS | Nein | regelbar nach § 9 Abs. 2 EEG 2014 | NEIN | SOT
E11411010297578187000000000000003 | DE0073237929400000000000000330263 | Geisingen | Baden-Württemberg | 78187 | 33.6 | Solar/Gebäude | 2012-03-23 |  | 2012-03-23 |  |  | NS | Nein | regelbar nach § 9 Abs. 2 EEG 2014 | NEIN | SOT
E11411010298679427000000000000003 | DE0073237929400000000000000330263 | Eschbach | Baden-Württemberg | 79427 | 7.68 | Solar/Gebäude | 2012-03-23 |  | 2012-03-23 |  |  | NS | Ja (keine Belieferung Dritter) | regelbar nach § 9 Abs. 2 EEG 2014 | NEIN | SOT
E11411010295479415000000000000003 | DE0073237985300000000000000329774 | Bad Bellingen | Baden-Württemberg | 79415 | 4.455 | Solar/Gebäude | 2012-03-23 |  | 2012-03-23 |  |  | NS | Ja (keine Belieferung Dritter) | regelbar nach § 9 Abs. 2 EEG 2014 | NEIN | SOT
E11411010306979639000000000000003 | DE0073237961800000000000000330077 | Grenzach-Wyhlen | Baden-Württemberg | 79639 | 25.85 | Solar/Gebäude | 2012-03-23 |  | 2012-03-23 |  |  | NS | Ja (keine Belieferung Dritter) | regelbar nach § 9 Abs. 2 EEG 2014 | NEIN | SOT
E11411010301779540000000000000003 | DE0073237972500000000000000329985 | Lörrach | Baden-Württemberg | 79540 | 4.56 | Solar/Gebäude | 2012-03-23 |  | 2012-03-23 |  |  | NS | Ja (keine Belieferung Dritter) | regelbar nach § 9 Abs. 2 EEG 2014 | NEIN | SOT
E11411010301379736000000000000003 | DE0073237973700000000000000329056 | Rickenbach | Baden-Württemberg | 79736 | 9.12 | Solar/Gebäude | 2012-03-23 |  | 2012-03-23 |  |  | NS | Ja (keine Belieferung Dritter) | 70%-Begrenzung | NEIN | SOT
E11411010348678247000000000000003 | DE0073237973000000000000000329321 | Hilzingen | Baden-Württemberg | 78247 | 5.405 | Solar/Gebäude | 2012-03-23 |  | 2012-03-23 |  |  | NS | Ja (keine Belieferung Dritter) | 70%-Begrenzung | NEIN | SOT
E11411010335879400000000000000003 | DE0073237953900000000000000326719 | Kandern | Baden-Württemberg | 79400 | 29.61 | Solar/Gebäude | 2012-03-22 |  | 2012-03-22 |  |  | NS | Nein | regelbar nach § 9 Abs. 2 EEG 2014 | NEIN | SOT
E11411010313979539000000000000003 | DE0073237816600000000000000330175 | Lörrach | Baden-Württemberg | 79539 | 5.76 | Solar/Gebäude | 2012-03-22 |  | 2012-03-22 |  |  | NS | Ja (keine Belieferung Dritter) | regelbar nach § 9 Abs. 2 EEG 2014 | NEIN | SOT
E11411010299679618000000000000003 | DE0073237814700000000000000331254 | Rheinfelden | Baden-Württemberg | 79618 | 17.86 | Solar/Gebäude | 2012-03-22 |  | 2012-03-22 |  |  | NS | Nein | regelbar nach § 9 Abs. 2 EEG 2014 | NEIN | SOT
E11411010299078078000000000000003 | DE0073237812600000000000000331453 | Niedereschach | Baden-Württemberg | 78078 | 44.28 | Solar/Gebäude | 2012-03-22 |  | 2012-03-22 |  |  | NS | Nein | regelbar nach § 9 Abs. 2 EEG 2014 | NEIN | SOT
E11411010298279295000000000000003 | DE0073237972500000000000000330166 | Sulzburg | Baden-Württemberg | 79295 | 23.985 | Solar/Gebäude | 2012-03-22 |  | 2012-03-22 |  |  | NS | Nein | regelbar nach § 9 Abs. 2 EEG 2014 | NEIN | SOT
E11411010546379664000000000000003 | DE0073237986200000000000000330264 | Wehr | Baden-Württemberg | 79664 | 84.6 | Solar/Gebäude | 2012-03-22 |  | 2012-03-22 |  |  | NS | Nein | regelbar nach § 9 Abs. 2 EEG 2014 | JA | SOL
E11411010299479618000000000000003 | DE0073237814700000000000000331254 | Rheinfelden | Baden-Württemberg | 79618 | 5.52 | Solar/Gebäude | 2012-03-22 |  | 2012-03-22 |  |  | NS | Ja (keine Belieferung Dritter) | regelbar nach § 9 Abs. 2 EEG 2014 | NEIN | SOT
E11411010299178126000000000000003 | DE0073237812600000000000000331453 | Königsfeld | Baden-Württemberg | 78126 | 9.87 | Solar/Gebäude | 2012-03-22 |  | 2012-03-22 |  |  | NS | Ja (keine Belieferung Dritter) | regelbar nach § 9 Abs. 2 EEG 2014 | NEIN | SOT
E11411010298879790000000000000003 | DE0073237972500000000000000330166 | Küssaberg | Baden-Württemberg | 79790 | 6.72 | Solar/Gebäude | 2012-03-22 |  | 2012-03-22 |  |  | NS | Ja (keine Belieferung Dritter) | regelbar nach § 9 Abs. 2 EEG 2014 | NEIN | SOT
E11411010296679725000000000000003 | DE0073237819400000000000000330634 | Laufenburg | Baden-Württemberg | 79725 | 4.56 | Solar/Gebäude | 2012-03-22 |  | 2012-03-22 |  |  | NS | Ja (keine Belieferung Dritter) | regelbar nach § 9 Abs. 2 EEG 2014 | NEIN | SOT
E11411010292679588000000000000003 | DE0073237819400000000000000330634 | Efringen-Kirchen | Baden-Württemberg | 79588 | 66.88 | Solar/Gebäude | 2012-03-22 |  | 2012-03-22 |  |  | NS | Ja (mit Belieferung Dritter) | regelbar nach § 9 Abs. 2 EEG 2014 | NEIN | SOT
E11411010320878194000000000000003 | DE0073237953900000000000000326719 | Immendingen | Baden-Württemberg | 78194 | 8.36 | Solar/Gebäude | 2012-03-22 |  | 2012-03-22 |  |  | NS | Ja (keine Belieferung Dritter) | 70%-Begrenzung | NEIN | SOT
E11411010336279282000000000000003 | DE0073237973000000000000000329321 | Ballrechten-Dottingen | Baden-Württemberg | 79282 | 10.92 | Solar/Gebäude | 2012-03-22 |  | 2012-03-22 |  |  | NS | Ja (keine Belieferung Dritter) | regelbar nach § 9 Abs. 2 EEG 2014 | NEIN | SOT
E11411010359278253000000000000003 | DE0073237963900000000000000325900 | Eigeltingen | Baden-Württemberg | 78253 | 29.845 | Solar/Gebäude | 2012-03-22 |  | 2012-03-22 |  |  | NS | Ja (keine Belieferung Dritter) | regelbar nach § 9 Abs. 2 EEG 2014 | NEIN | SOT
E11418011680041801500101010000001 | DE0005427961800000000000000003790 | Löffingen | Baden-Württemberg | 79843 | 4.251 | Solar/Gebäude | 2012-03-22 |  | 2015-01-01 |  |  | NS | Ja (keine Belieferung Dritter) | 70%-Begrenzung | NEIN | SOT
E11411010417378187000000000000003 | DE0073237963900000000000000325900 | Geisingen | Baden-Württemberg | 78187 | 12.69 | Solar/Gebäude | 2012-03-22 |  | 2012-03-22 |  |  | NS | Ja (keine Belieferung Dritter) | regelbar nach § 9 Abs. 2 EEG 2014 | NEIN | SOT
E11411010278579576000000000000003 | DE0073237961800000000000000330077 | Weil am Rhein | Baden-Württemberg | 79576 | 7.28 | Solar/Gebäude | 2012-03-21 |  | 2012-03-21 |  |  | NS | Ja (keine Belieferung Dritter) | 70%-Begrenzung | NEIN | SOT
E11411010296979733000000000000003 | DE0073237986500000000000000329173 | Görwihl | Baden-Württemberg | 79733 | 29.83 | Solar/Gebäude | 2012-03-21 |  | 2012-03-21 |  |  | NS | Nein | 70%-Begrenzung | NEIN | SOT
E11411010296879730000000000000003 | DE0073237953900000000000000326719 | Murg | Baden-Württemberg | 79730 | 28.2 | Solar/Gebäude | 2012-03-21 |  | 2012-03-21 |  |  | NS | Nein | regelbar nach § 9 Abs. 2 EEG 2014 | NEIN | SOT
E11411010297279805000000000000003 | DE0073237953900000000000000326719 | Eggingen | Baden-Württemberg | 79805 | 26.37 | Solar/Gebäude | 2012-03-21 |  | 2012-03-21 |  |  | NS | Ja (keine Belieferung Dritter) | regelbar nach § 9 Abs. 2 EEG 2014 | NEIN | SOT
E11411010296478247000000000000003 | DE0073237808600000000000000330632 | Hilzingen | Baden-Württemberg | 78247 | 8.17 | Solar/Gebäude | 2012-03-21 |  | 2012-03-21 |  |  | NS | Ja (keine Belieferung Dritter) | regelbar nach § 9 Abs. 2 EEG 2014 | NEIN | SOT
E11411010295979733000000000000003 | DE0073237816600000000000000329081 | Görwihl | Baden-Württemberg | 79733 | 29.25 | Solar/Gebäude | 2012-03-21 |  | 2012-03-21 |  |  | NS | Ja (keine Belieferung Dritter) | 70%-Begrenzung | NEIN | SOT
E11411010300079589000000000000003 | DE0073237953900000000000000326719 | Binzen | Baden-Württemberg | 79589 | 5.16 | Solar/Gebäude | 2012-03-21 |  | 2012-03-21 |  |  | NS | Ja (keine Belieferung Dritter) | regelbar nach § 9 Abs. 2 EEG 2014 | NEIN | SOT
E11411010546579664000000000000003 | DE0073237973700000000000000329056 | Wehr | Baden-Württemberg | 79664 | 47 | Solar/Gebäude | 2012-03-21 |  | 2012-03-21 |  |  | NS | Nein | regelbar nach § 9 Abs. 2 EEG 2014 | NEIN | SOT
E11418011070026100100101010000001 | DE0073237973000000000000000330377 | Löffingen | Baden-Württemberg | 79843 | 56.88 | Solar/Gebäude | 2012-03-21 |  | 2015-01-01 |  |  | NS | Ja (keine Belieferung Dritter) | regelbar nach § 9 Abs. 2 EEG 2014 | NEIN | SOT
E11411010262179774000000000000003 | DE0073237973300000000000000328594 | Albbruck | Baden-Württemberg | 79774 | 10.08 | Solar/Gebäude | 2012-03-20 |  | 2012-03-20 |  |  | NS | Ja (keine Belieferung Dritter) | regelbar nach § 9 Abs. 2 EEG 2014 | NEIN | SOT
E11411010299779576000000000000003 | DE0073237986500000000000000329173 | Weil am Rhein | Baden-Württemberg | 79576 | 3.92 | Solar/Gebäude | 2012-03-20 |  | 2012-03-20 |  |  | NS | Ja (keine Belieferung Dritter) | regelbar nach § 9 Abs. 2 EEG 2014 | NEIN | SOT
E11411010296179777000000000000003 | DE0073237816600000000000000330165 | Ühlingen-Birkendorf | Baden-Württemberg | 79777 | 9.6 | Solar/Gebäude | 2012-03-20 |  | 2012-03-20 |  |  | NS | Ja (keine Belieferung Dritter) | regelbar nach § 9 Abs. 2 EEG 2014 | NEIN | SOT
E11411010294179588000000000000003 | DE0073237986500000000000000329173 | Efringen-Kirchen | Baden-Württemberg | 79588 | 15.12 | Solar/Gebäude | 2012-03-20 |  | 2012-03-20 |  |  | NS | Ja (keine Belieferung Dritter) | regelbar nach § 9 Abs. 2 EEG 2014 | NEIN | SOT
E11411010293678166000000000000003 | DE0073237953900000000000000326719 | Donaueschingen | Baden-Württemberg | 78166 | 6.48 | Solar/Gebäude | 2012-03-20 |  | 2012-03-20 |  |  | NS | Ja (keine Belieferung Dritter) | regelbar nach § 9 Abs. 2 EEG 2014 | NEIN | SOT
E11411010295778259000000000000003 | DE0073237816600000000000000330165 | Mühlhausen-Ehingen | Baden-Württemberg | 78259 | 6.24 | Solar/Gebäude | 2012-03-20 |  | 2012-03-20 |  |  | NS | Ja (keine Belieferung Dritter) | regelbar nach § 9 Abs. 2 EEG 2014 | NEIN | SOT
E11411010291779736000000000000003 | DE0073237985300000000000000329774 | Rickenbach | Baden-Württemberg | 79736 | 22.8 | Solar/Gebäude | 2012-03-20 |  | 2012-03-20 |  |  | NS | Ja (keine Belieferung Dritter) | regelbar nach § 9 Abs. 2 EEG 2014 | NEIN | SOT
E11411010399578250000000000000003 | DE0073237966400000000000000330316 | Tengen | Baden-Württemberg | 78250 | 10.29 | Solar/Gebäude | 2012-03-20 |  | 2012-03-20 |  |  | NS | Ja (keine Belieferung Dritter) | regelbar nach § 9 Abs. 2 EEG 2014 | NEIN | SOT
E11411010395279415000000000000003 | DE0073237973700000000000000329056 | Bad Bellingen | Baden-Württemberg | 79415 | 2.15 | Solar/Gebäude | 2012-03-20 |  | 2012-03-20 |  |  | NS | Ja (keine Belieferung Dritter) | regelbar nach § 9 Abs. 2 EEG 2014 | NEIN | SOT
E11411010385979879000000000000003 | DE0073237808600000000000000330632 | Wutach | Baden-Württemberg | 79879 | 29.72 | Solar/Gebäude | 2012-03-19 |  | 2012-03-19 |  |  | NS | Nein | regelbar nach § 9 Abs. 2 EEG 2014 | NEIN | SOT
E11411010294979258000000000000003 | DE0073237942400000000000000331633 | Hartheim | Baden-Württemberg | 79258 | 9.635 | Solar/Gebäude | 2012-03-19 |  | 2012-03-19 |  |  | NS | Nein | regelbar nach § 9 Abs. 2 EEG 2014 | NEIN | SOT
E11411010295079790000000000000003 | DE0073237814700000000000000331254 | Küssaberg | Baden-Württemberg | 79790 | 13.72 | Solar/Gebäude | 2012-03-19 |  | 2012-03-19 |  |  | NS | Ja (keine Belieferung Dritter) | regelbar nach § 9 Abs. 2 EEG 2014 | NEIN | SOT
E11411010294779379000000000000003 | DE0073237812600000000000000331453 | Müllheim | Baden-Württemberg | 79379 | 12.54 | Solar/Gebäude | 2012-03-19 |  | 2012-03-19 |  |  | NS | Ja (keine Belieferung Dritter) | regelbar nach § 9 Abs. 2 EEG 2014 | NEIN | SOT
E11411010294578126000000000000003 | DE0073237972500000000000000330166 | Königsfeld | Baden-Württemberg | 78126 | 7.595 | Solar/Gebäude | 2012-03-19 |  | 2012-03-19 |  |  | NS | Ja (keine Belieferung Dritter) | regelbar nach § 9 Abs. 2 EEG 2014 | NEIN | SOT
E11411010289279837000000000000003 | DE0073237942400000000000000331633 | Häusern | Baden-Württemberg | 79837 | 5.76 | Solar/Gebäude | 2012-03-19 |  | 2012-03-19 |  |  | NS | Ja (keine Belieferung Dritter) | regelbar nach § 9 Abs. 2 EEG 2014 | NEIN | SOT
E11411010350178166000000000000003 | DE0073237972500000000000000329342 | Donaueschingen | Baden-Württemberg | 78166 | 4 | Solar/Gebäude | 2012-03-16 |  | 2012-03-16 |  |  | NS | Ja (keine Belieferung Dritter) | regelbar nach § 9 Abs. 2 EEG 2014 | NEIN | SOT
E11411010373579865000000000000003 | DE0073237808600000000000000330632 | Grafenhausen | Baden-Württemberg | 79865 | 9.8 | Solar/Gebäude | 2012-03-16 |  | 2012-03-16 |  |  | NS | Ja (keine Belieferung Dritter) | regelbar nach § 9 Abs. 2 EEG 2014 | NEIN | SOT
E11411010411879689000000000000003 | DE0073237966400000000000000330316 | Maulburg | Baden-Württemberg | 79689 | 3.045 | Solar/Gebäude | 2012-03-16 |  | 2012-03-16 |  |  | NS | Ja (keine Belieferung Dritter) | 70%-Begrenzung | NEIN | SOT
E1059801000FRIED0ST01000000000019 | DE0073237972500000000000000329342 | Todtnau | Baden-Württemberg | 79674 | 15.36 | Solar/Gebäude | 2012-03-15 |  | 2016-01-01 |  |  | NS | Ja (keine Belieferung Dritter) | regelbar nach § 9 Abs. 2 EEG 2014 | NEIN | SOT
E11411010256279294000000000000003 | DE0073237807800000000000000330480 | Sölden | Baden-Württemberg | 79294 | 7.52 | Solar/Gebäude | 2012-03-15 |  | 2012-03-15 |  |  | NS | Ja (keine Belieferung Dritter) | regelbar nach § 9 Abs. 2 EEG 2014 | NEIN | SOT
E11411010294079669000000000000003 | DE0073237923800000000000000331449 | Zell | Baden-Württemberg | 79669 | 21.15 | Solar/Gebäude | 2012-03-15 |  | 2012-03-15 |  |  | NS | Nein | regelbar nach § 9 Abs. 2 EEG 2014 | NEIN | SOT
E11411010291678247000000000000003 | DE0073237985300000000000000329774 | Hilzingen | Baden-Württemberg | 78247 | 8.175 | Solar/Gebäude | 2012-03-15 |  | 2012-03-15 |  |  | NS | Nein | regelbar nach § 9 Abs. 2 EEG 2014 | NEIN | SOT
E11411010296379592000000000000003 | DE0073237819400000000000000330634 | Fischingen | Baden-Württemberg | 79592 | 34.44 | Solar/Gebäude | 2012-03-15 |  | 2012-03-15 |  |  | NS | Nein | regelbar nach § 9 Abs. 2 EEG 2014 | NEIN | SOT
E11411010294378086000000000000003 | DE0073237929400000000000000330263 | Brigachtal | Baden-Württemberg | 78086 | 9.12 | Solar/Gebäude | 2012-03-15 |  | 2012-03-15 |  |  | NS | Ja (keine Belieferung Dritter) | regelbar nach § 9 Abs. 2 EEG 2014 | NEIN | SOT
E11411010292079848000000000000003 | DE0073237808600000000000000330632 | Bonndorf | Baden-Württemberg | 79848 | 9.065 | Solar/Gebäude | 2012-03-15 |  | 2012-03-15 |  |  | NS | Ja (keine Belieferung Dritter) | regelbar nach § 9 Abs. 2 EEG 2014 | NEIN | SOT
E11411010257879874000000000000003 | DE0073237816600000000000000330279 | Breitnau | Baden-Württemberg | 79874 | 15.98 | Solar/Gebäude | 2012-03-14 |  | 2012-03-14 |  |  | NS | Ja (keine Belieferung Dritter) | 70%-Begrenzung | NEIN | SOT
E11411010289779837000000000000003 | DE0073237967400000000000000328378 | St. Blasien | Baden-Württemberg | 79837 | 17.64 | Solar/Gebäude | 2012-03-14 |  | 2012-03-14 |  |  | NS | Ja (mit Belieferung Dritter) | regelbar nach § 9 Abs. 2 EEG 2014 | NEIN | SOT
E11411010288278247000000000000003 | DE0073237807800000000000000330480 | Hilzingen | Baden-Württemberg | 78247 | 7.848 | Solar/Gebäude | 2012-03-13 |  | 2012-03-13 |  |  | NS | Ja (keine Belieferung Dritter) | 70%-Begrenzung | NEIN | SOT
E11411010267379618000000000000003 | DE0073237966400000000000000330316 | Rheinfelden | Baden-Württemberg | 79618 | 28.67 | Solar/Gebäude | 2012-03-13 |  | 2012-03-13 |  |  | NS | Nein | regelbar nach § 9 Abs. 2 EEG 2014 | NEIN | SOT
E11411010291079540000000000000003 | DE0073237973000000000000000330177 | Lörrach | Baden-Württemberg | 79540 | 7.84 | Solar/Gebäude | 2012-03-13 |  | 2012-03-13 |  |  | NS | Ja (keine Belieferung Dritter) | regelbar nach § 9 Abs. 2 EEG 2014 | NEIN | SOT
E11411010290179618000000000000003 | DE0073237819900000000000000307447 | Rheinfelden | Baden-Württemberg | 79618 | 8.64 | Solar/Gebäude | 2012-03-13 |  | 2012-03-13 |  |  | NS | Ja (keine Belieferung Dritter) | regelbar nach § 9 Abs. 2 EEG 2014 | NEIN | SOT
E11411010288978126000000000000003 | DE0073237923800000000000000331449 | Königsfeld | Baden-Württemberg | 78126 | 8.235 | Solar/Gebäude | 2012-03-13 |  | 2012-03-13 |  |  | NS | Ja (keine Belieferung Dritter) | regelbar nach § 9 Abs. 2 EEG 2014 | NEIN | SOT
E11411010288478250000000000000003 | DE0073237973000000000000000329321 | Tengen | Baden-Württemberg | 78250 | 7.92 | Solar/Gebäude | 2012-03-13 |  | 2012-03-13 |  |  | NS | Ja (keine Belieferung Dritter) | 70%-Begrenzung | NEIN | SOT
E11411010321479618000000000000003 | DE0073237973000000000000000329321 | Rheinfelden | Baden-Württemberg | 79618 | 8.4 | Solar/Gebäude | 2012-03-12 |  | 2012-03-12 |  |  | NS | Nein | regelbar nach § 9 Abs. 2 EEG 2014 | NEIN | SOT
E11411010287079877000000000000003 | DE0073237819400000000000000330431 | Friedenweiler | Baden-Württemberg | 79877 | 20.58 | Solar/Gebäude | 2012-03-12 |  | 2012-03-12 |  |  | NS | Ja (keine Belieferung Dritter) | regelbar nach § 9 Abs. 2 EEG 2014 | NEIN | SOT
E11411010284779379000000000000003 | DE0073237816600000000000000330279 | Müllheim | Baden-Württemberg | 79379 | 11 | Solar/Gebäude | 2012-03-12 |  | 2012-03-12 |  |  | NS | Ja (keine Belieferung Dritter) | regelbar nach § 9 Abs. 2 EEG 2014 | NEIN | SOT
E114180118400294016A0101010000001 | DE0073237973000000000000000329321 | Löffingen | Baden-Württemberg | 79843 | 10.8 | Solar/Gebäude | 2012-03-12 |  | 2015-01-01 |  |  | NS | Ja (keine Belieferung Dritter) | 70%-Begrenzung | NEIN | SOT
E11411010266879843000000000000003 | DE0073237814700000000000000331254 | Löffingen | Baden-Württemberg | 79843 | 24.91 | Solar/Gebäude | 2012-03-12 |  | 2012-03-12 |  |  | NS | Nein | regelbar nach § 9 Abs. 2 EEG 2014 | NEIN | SOT
E11411010291379618000000000000003 | DE0073237973300000000000000328594 | Rheinfelden | Baden-Württemberg | 79618 | 4.41 | Solar/Gebäude | 2012-03-12 |  | 2012-03-12 |  |  | NS | Ja (keine Belieferung Dritter) | regelbar nach § 9 Abs. 2 EEG 2014 | NEIN | SOT
E11411010290479618000000000000003 | DE0073237941800000000000000330498 | Rheinfelden | Baden-Württemberg | 79618 | 4.56 | Solar/Gebäude | 2012-03-12 |  | 2012-03-12 |  |  | NS | Ja (keine Belieferung Dritter) | regelbar nach § 9 Abs. 2 EEG 2014 | NEIN | SOT
E11418011840034303600101010000001 | DE0073237824700000000000000330060 | Löffingen | Baden-Württemberg | 79843 | 39.48 | Solar/Gebäude | 2012-03-10 |  | 2015-01-01 |  |  | NS | Ja (keine Belieferung Dritter) | regelbar nach § 9 Abs. 2 EEG 2014 | NEIN | SOT
E11418011070037801000101010000001 | DE0073237972500000000000000329985 | Löffingen | Baden-Württemberg | 79843 | 34.075 | Solar/Gebäude | 2012-03-10 |  | 2015-01-01 |  |  | NS | Ja (keine Belieferung Dritter) | regelbar nach § 9 Abs. 2 EEG 2014 | NEIN | SOT
E11411010335278187000000000000003 | DE0073237973000000000000000330377 | Geisingen | Baden-Württemberg | 78187 | 10.56 | Solar/Gebäude | 2012-03-09 |  | 2012-03-09 |  |  | NS | Nein | regelbar nach § 9 Abs. 2 EEG 2014 | NEIN | SOT
E11411010263779774000000000000003 | DE0073237819400000000000000330431 | Albbruck | Baden-Württemberg | 79774 | 6.48 | Solar/Gebäude | 2012-03-09 |  | 2012-03-09 |  |  | NS | Ja (keine Belieferung Dritter) | regelbar nach § 9 Abs. 2 EEG 2014 | NEIN | SOT
E11411010262479730000000000000003 | DE0073237966400000000000000330298 | Murg | Baden-Württemberg | 79730 | 8.16 | Solar/Gebäude | 2012-03-09 |  | 2012-03-09 |  |  | NS | Ja (keine Belieferung Dritter) | regelbar nach § 9 Abs. 2 EEG 2014 | NEIN | SOT
E11411010257779415000000000000003 | DE0073237937900000000000000331991 | Bad Bellingen | Baden-Württemberg | 79415 | 13.16 | Solar/Gebäude | 2012-03-09 |  | 2012-03-09 |  |  | NS | Nein | 70%-Begrenzung | NEIN | SOT
E11411010251079418000000000000003 | DE0073237814700000000000000331254 | Schliengen | Baden-Württemberg | 79418 | 7.2 | Solar/Gebäude | 2012-03-09 |  | 2012-03-09 |  |  | NS | Nein | regelbar nach § 9 Abs. 2 EEG 2014 | NEIN | SOT
E11411010422179688000000000000003 | DE0073237942400000000000000331633 | Hausen | Baden-Württemberg | 79688 | 20.4 | Solar/Gebäude | 2012-03-09 |  | 2012-03-09 |  |  | NS | Nein | regelbar nach § 9 Abs. 2 EEG 2014 | NEIN | SOT
E11411010351079589000000000000003 | DE0073237972500000000000000329985 | Binzen | Baden-Württemberg | 79589 | 9.555 | Solar/Gebäude | 2012-03-09 |  | 2012-03-09 |  |  | NS | Ja (keine Belieferung Dritter) | regelbar nach § 9 Abs. 2 EEG 2014 | NEIN | SOT
E11411010338679804000000000000003 | DE0073237807800000000000000330480 | Dogern | Baden-Württemberg | 79804 | 11.4 | Solar/Gebäude | 2012-03-09 |  | 2012-03-09 |  |  | NS | Ja (keine Belieferung Dritter) | regelbar nach § 9 Abs. 2 EEG 2014 | NEIN | SOT
E11411010358478078000000000000003 | DE0073237987200000000000000330478 | Niedereschach | Baden-Württemberg | 78078 | 17.155 | Solar/Gebäude | 2012-03-09 |  | 2012-03-09 |  |  | NS | Ja (keine Belieferung Dritter) | 70%-Begrenzung | NEIN | SOT
E11418011070039100300101010000001 | DE0073237972500000000000000330166 | Löffingen | Baden-Württemberg | 79843 | 46.06 | Solar/Gebäude | 2012-03-09 |  | 2015-01-01 |  |  | NS | Nein | regelbar nach § 9 Abs. 2 EEG 2014 | NEIN | SOT
E11411010287479576000000000000003 | DE0073237973000000000000000329321 | Weil am Rhein | Baden-Württemberg | 79576 | 5.2 | Solar/Gebäude | 2012-03-08 |  | 2012-03-08 |  |  | NS | Ja (keine Belieferung Dritter) | 70%-Begrenzung | NEIN | SOT
E11411010587578166000000000000003 | DE0073237972500000000000000330166 | Donaueschingen | Baden-Württemberg | 78166 | 154.14 | Solar/Gebäude | 2012-03-08 |  | 2012-03-08 |  |  | MS | Nein | regelbar nach § 9 Abs. 1 EEG 2014 | JA | SOL
E11411010344779733000000000000003 | DE0073237816600000000000000330174 | Görwihl | Baden-Württemberg | 79733 | 7.98 | Solar/Gebäude | 2012-03-08 |  | 2012-03-08 |  |  | NS | Ja (keine Belieferung Dritter) | regelbar nach § 9 Abs. 2 EEG 2014 | NEIN | SOT
E11411010265178147000000000000003 | DE0073237819900000000000000307447 | Vöhrenbach | Baden-Württemberg | 78147 | 11.7 | Solar/Gebäude | 2012-03-08 |  | 2012-03-08 |  |  | NS | Nein | regelbar nach § 9 Abs. 2 EEG 2014 | NEIN | SOT
E11411010265279736000000000000003 | DE0073237966400000000000000330298 | Rickenbach | Baden-Württemberg | 79736 | 9.36 | Solar/Gebäude | 2012-03-08 |  | 2012-03-08 |  |  | NS | Ja (keine Belieferung Dritter) | 70%-Begrenzung | NEIN | SOT
E11411010264979737000000000000003 | DE0073237979000000000000000328546 | Herrischried | Baden-Württemberg | 79737 | 5.04 | Solar/Gebäude | 2012-03-08 |  | 2012-03-08 |  |  | NS | Ja (keine Belieferung Dritter) | regelbar nach § 9 Abs. 2 EEG 2014 | NEIN | SOT
E11411010264179664000000000000003 | DE0073237816600000000000000330175 | Wehr | Baden-Württemberg | 79664 | 7.98 | Solar/Gebäude | 2012-03-08 |  | 2012-03-08 |  |  | NS | Ja (keine Belieferung Dritter) | regelbar nach § 9 Abs. 2 EEG 2014 | NEIN | SOT
E11411010262879379000000000000003 | DE0073237973000000000000000329321 | Müllheim | Baden-Württemberg | 79379 | 17.55 | Solar/Gebäude | 2012-03-08 |  | 2012-03-08 |  |  | NS | Ja (keine Belieferung Dritter) | regelbar nach § 9 Abs. 2 EEG 2014 | NEIN | SOT
E11411010261979227000000000000003 | DE0073237973000000000000000330177 | Schallstadt | Baden-Württemberg | 79227 | 5.17 | Solar/Gebäude | 2012-03-08 |  | 2012-03-08 |  |  | NS | Ja (keine Belieferung Dritter) | regelbar nach § 9 Abs. 2 EEG 2014 | NEIN | SOT
E11411010251279379000000000000003 | DE0073237973700000000000000329056 | Müllheim | Baden-Württemberg | 79379 | 4.8 | Solar/Gebäude | 2012-03-08 |  | 2012-03-08 |  |  | NS | Ja (keine Belieferung Dritter) | 70%-Begrenzung | NEIN | SOT
E11411010312678166000000000000003 | DE0073237985300000000000000329774 | Donaueschingen | Baden-Württemberg | 78166 | 29.9 | Solar/Gebäude | 2012-03-08 |  | 2012-03-08 |  |  | NS | Nein | regelbar nach § 9 Abs. 2 EEG 2014 | NEIN | SOT
E11411010302278147000000000000003 | DE0073237937900000000000000331991 | Vöhrenbach | Baden-Württemberg | 78147 | 10 | Solar/Gebäude | 2012-03-08 |  | 2012-03-08 |  |  | NS | Nein | regelbar nach § 9 Abs. 2 EEG 2014 | NEIN | SOT
E11411010346779736000000000000003 | DE0073237824700000000000000330060 | Rickenbach | Baden-Württemberg | 79736 | 9.4 | Solar/Gebäude | 2012-03-08 |  | 2012-03-08 |  |  | NS | Nein | regelbar nach § 9 Abs. 2 EEG 2014 | NEIN | SOT
E11411010423379282000000000000003 | DE0073237929400000000000000330263 | Ballrechten-Dottingen | Baden-Württemberg | 79282 | 24.57 | Solar/Gebäude | 2012-03-08 |  | 2012-03-08 |  |  | NS | Nein | regelbar nach § 9 Abs. 2 EEG 2014 | NEIN | SOT
E11411010290779618000000000000003 | DE0073237825900000000000000330224 | Rheinfelden | Baden-Württemberg | 79618 | 29.835 | Solar/Gebäude | 2012-03-08 |  | 2012-03-08 |  |  | NS | Ja (keine Belieferung Dritter) | regelbar nach § 9 Abs. 2 EEG 2014 | NEIN | SOT
E11411010326579682000000000000003 | DE0073237942400000000000000331633 | Todtmoos | Baden-Württemberg | 79682 | 7.2 | Solar/Gebäude | 2012-03-08 |  | 2012-03-08 |  |  | NS | Ja (keine Belieferung Dritter) | regelbar nach § 9 Abs. 2 EEG 2014 | NEIN | SOT
E11411010328578187000000000000003 | DE0073237972500000000000000330166 | Geisingen | Baden-Württemberg | 78187 | 7.99 | Solar/Gebäude | 2012-03-08 |  | 2012-03-08 |  |  | NS | Ja (keine Belieferung Dritter) | regelbar nach § 9 Abs. 2 EEG 2014 | NEIN | SOT
E11411010342279730000000000000003 | DE0073237941800000000000000330498 | Murg | Baden-Württemberg | 79730 | 8.67 | Solar/Gebäude | 2012-03-08 |  | 2012-03-08 |  |  | NS | Ja (keine Belieferung Dritter) | regelbar nach § 9 Abs. 2 EEG 2014 | NEIN | SOT
E11411010337879282000000000000003 | DE0073237973000000000000000329321 | Ballrechten-Dottingen | Baden-Württemberg | 79282 | 14.82 | Solar/Gebäude | 2012-03-08 |  | 2012-03-08 |  |  | NS | Ja (keine Belieferung Dritter) | regelbar nach § 9 Abs. 2 EEG 2014 | NEIN | SOT
E11411010337479379000000000000003 | DE0073237966400000000000000330298 | Müllheim | Baden-Württemberg | 79379 | 9.87 | Solar/Gebäude | 2012-03-08 |  | 2012-03-08 |  |  | NS | Ja (keine Belieferung Dritter) | regelbar nach § 9 Abs. 2 EEG 2014 | NEIN | SOT
E11411010404078166000000000000003 | DE0073237986200000000000000330264 | Donaueschingen | Baden-Württemberg | 78166 | 21.42 | Solar/Gebäude | 2012-03-08 |  | 2012-03-08 |  |  | NS | Ja (keine Belieferung Dritter) | regelbar nach § 9 Abs. 2 EEG 2014 | NEIN | SOT
E11411010381879618000000000000003 | DE0073237972500000000000000330166 | Rheinfelden | Baden-Württemberg | 79618 | 8.4 | Solar/Gebäude | 2012-03-08 |  | 2012-03-08 |  |  | NS | Ja (keine Belieferung Dritter) | regelbar nach § 9 Abs. 2 EEG 2014 | NEIN | SOT
E11411010351579736000000000000003 | DE0073237985300000000000000329774 | Rickenbach | Baden-Württemberg | 79736 | 9.165 | Solar/Gebäude | 2012-03-07 |  | 2012-03-07 |  |  | NS | Nein | regelbar nach § 9 Abs. 2 EEG 2014 | NEIN | SOT
E11411010354478166000000000000003 | DE0073237816600000000000000329081 | Donaueschingen | Baden-Württemberg | 78166 | 29.92 | Solar/Gebäude | 2012-03-07 |  | 2012-03-07 |  |  | NS | Nein | regelbar nach § 9 Abs. 2 EEG 2014 | NEIN | SOT
E11411010279379576000000000000003 | DE0073237807800000000000000330480 | Weil am Rhein | Baden-Württemberg | 79576 | 7.02 | Solar/Gebäude | 2012-03-07 |  | 2012-03-07 |  |  | NS | Ja (keine Belieferung Dritter) | regelbar nach § 9 Abs. 2 EEG 2014 | NEIN | SOT
E11411010274979809000000000000003 | DE0073237816600000000000000330175 | Weilheim | Baden-Württemberg | 79809 | 29.9 | Solar/Gebäude | 2012-03-07 |  | 2012-03-07 |  |  | NS | Ja (keine Belieferung Dritter) | 70%-Begrenzung | NEIN | SOT
E11411010266379618000000000000003 | DE0073237973000000000000000330377 | Rheinfelden | Baden-Württemberg | 79618 | 7.52 | Solar/Gebäude | 2012-03-07 |  | 2012-03-07 |  |  | NS | Ja (keine Belieferung Dritter) | regelbar nach § 9 Abs. 2 EEG 2014 | NEIN | SOT
E11411010266079650000000000000003 | DE0073237807800000000000000330480 | Schopfheim | Baden-Württemberg | 79650 | 4.68 | Solar/Gebäude | 2012-03-07 |  | 2012-03-07 |  |  | NS | Ja (keine Belieferung Dritter) | regelbar nach § 9 Abs. 2 EEG 2014 | NEIN | SOT
E11411010263578086000000000000003 | DE0073237816600000000000000330279 | Brigachtal | Baden-Württemberg | 78086 | 7.85 | Solar/Gebäude | 2012-03-07 |  | 2012-03-07 |  |  | NS | Ja (keine Belieferung Dritter) | 70%-Begrenzung | NEIN | SOT
E11411010263379639000000000000003 | DE0073237973000000000000000330377 | Grenzach-Wyhlen | Baden-Württemberg | 79639 | 5.85 | Solar/Gebäude | 2012-03-07 |  | 2012-03-07 |  |  | NS | Ja (keine Belieferung Dritter) | regelbar nach § 9 Abs. 2 EEG 2014 | NEIN | SOT
E11411010263079639000000000000003 | DE0073237807800000000000000330480 | Grenzach-Wyhlen | Baden-Württemberg | 79639 | 5.64 | Solar/Gebäude | 2012-03-07 |  | 2012-03-07 |  |  | NS | Ja (keine Belieferung Dritter) | regelbar nach § 9 Abs. 2 EEG 2014 | NEIN | SOT
E11411010254779415000000000000003 | DE0073237979000000000000000328546 | Bad Bellingen | Baden-Württemberg | 79415 | 9.72 | Solar/Gebäude | 2012-03-07 |  | 2012-03-07 |  |  | NS | Ja (keine Belieferung Dritter) | regelbar nach § 9 Abs. 2 EEG 2014 | NEIN | SOT
E11411010258679725000000000000003 | DE0073237819900000000000000307447 | Laufenburg | Baden-Württemberg | 79725 | 20.962 | Solar/Gebäude | 2012-03-07 |  | 2012-03-07 |  |  | NS | Nein | regelbar nach § 9 Abs. 2 EEG 2014 | NEIN | SOT
E11411010258478259000000000000003 | DE0073237967400000000000000328378 | Mühlhausen-Ehingen | Baden-Württemberg | 78259 | 12.48 | Solar/Gebäude | 2012-03-07 |  | 2012-03-07 |  |  | NS | Nein | 70%-Begrenzung | NEIN | SOT
E11411010254579238000000000000003 | DE0073237966400000000000000330316 | Ehrenkirchen | Baden-Württemberg | 79238 | 5.565 | Solar/Gebäude | 2012-03-07 |  | 2012-03-07 |  |  | NS | Ja (keine Belieferung Dritter) | regelbar nach § 9 Abs. 2 EEG 2014 | NEIN | SOT
E11411010249379853000000000000003 | DE0073237972500000000000000329342 | Lenzkirch | Baden-Württemberg | 79853 | 8.51 | Solar/Gebäude | 2012-03-07 |  | 2012-03-07 |  |  | NS | Ja (keine Belieferung Dritter) | regelbar nach § 9 Abs. 2 EEG 2014 | NEIN | SOT
E11411010410579790000000000000003 | DE0073237972500000000000000330166 | Küssaberg | Baden-Württemberg | 79790 | 87.955 | Solar/Gebäude | 2012-03-07 |  | 2012-03-07 |  |  | NS | Nein | regelbar nach § 9 Abs. 2 EEG 2014 | JA | SOL
E11411010440578259000000000000003 | DE0073237973700000000000000329056 | Mühlhausen-Ehingen | Baden-Württemberg | 78259 | 25.76 | Solar/Gebäude | 2012-03-07 |  | 2012-03-07 |  |  | MS | Nein | regelbar nach § 9 Abs. 2 EEG 2014 | NEIN | SOT
E11411010288678166000000000000003 | DE0073237807800000000000000330480 | Donaueschingen | Baden-Württemberg | 78166 | 6.765 | Solar/Gebäude | 2012-03-07 |  | 2012-03-07 |  |  | NS | Ja (keine Belieferung Dritter) | regelbar nach § 9 Abs. 2 EEG 2014 | NEIN | SOT
E11411010325979736000000000000003 | DE0073237985300000000000000329774 | Rickenbach | Baden-Württemberg | 79736 | 8.25 | Solar/Gebäude | 2012-03-07 |  | 2012-03-07 |  |  | NS | Ja (keine Belieferung Dritter) | regelbar nach § 9 Abs. 2 EEG 2014 | NEIN | SOT
E11411010333179736000000000000003 | DE0073237973000000000000000330377 | Rickenbach | Baden-Württemberg | 79736 | 15.25 | Solar/Gebäude | 2012-03-07 |  | 2012-03-07 |  |  | NS | Ja (keine Belieferung Dritter) | regelbar nach § 9 Abs. 2 EEG 2014 | NEIN | SOT
E11418010380032001800101010000001 | DE0073237816600000000000000330279 | Löffingen | Baden-Württemberg | 79843 | 5.76 | Solar/Gebäude | 2012-03-07 |  | 2015-01-01 |  |  | NS | Ja (keine Belieferung Dritter) | 70%-Begrenzung | NEIN | SOT
E11411010402779692000000000000003 | DE0073237824700000000000000330060 | Kleines Wiesental | Baden-Württemberg | 79692 | 17.1 | Solar/Gebäude | 2012-03-07 |  | 2012-03-07 |  |  | NS | Ja (keine Belieferung Dritter) | regelbar nach § 9 Abs. 2 EEG 2014 | NEIN | SOT
E11411010257579227000000000000003 | DE0073237973000000000000000330377 | Schallstadt | Baden-Württemberg | 79227 | 5.28 | Solar/Gebäude | 2012-03-06 |  | 2012-03-06 |  |  | NS | Ja (keine Belieferung Dritter) | 70%-Begrenzung | NEIN | SOT
E11411010266279299000000000000003 | DE0073237825900000000000000330224 | Wittnau | Baden-Württemberg | 79299 | 13.2 | Solar/Gebäude | 2012-03-06 |  | 2012-03-06 |  |  | NS | Nein | 70%-Begrenzung | NEIN | SOT
E11411010265579650000000000000003 | DE0073237941800000000000000330498 | Schopfheim | Baden-Württemberg | 79650 | 38.48 | Solar/Gebäude | 2012-03-06 |  | 2012-03-06 |  |  | NS | Nein | regelbar nach § 9 Abs. 2 EEG 2014 | NEIN | SOT
E11411010256478187000000000000003 | DE0073237942400000000000000331633 | Geisingen | Baden-Württemberg | 78187 | 26.16 | Solar/Gebäude | 2012-03-06 |  | 2012-03-06 |  |  | NS | Nein | regelbar nach § 9 Abs. 2 EEG 2014 | NEIN | SOT
E11411010249679585000000000000003 | DE0073237986200000000000000330264 | Steinen | Baden-Württemberg | 79585 | 10.34 | Solar/Gebäude | 2012-03-06 |  | 2012-03-06 |  |  | NS | Ja (keine Belieferung Dritter) | regelbar nach § 9 Abs. 2 EEG 2014 | NEIN | SOT
E11411010315879848000000000000003 | DE0073237929400000000000000330263 | Bonndorf | Baden-Württemberg | 79848 | 20.01 | Solar/Gebäude | 2012-03-06 |  | 2012-03-06 |  |  | NS | Ja (keine Belieferung Dritter) | 70%-Begrenzung | NEIN | SOT
E11411010369979805000000000000003 | DE0073237987200000000000000330478 | Eggingen | Baden-Württemberg | 79805 | 18.095 | Solar/Gebäude | 2012-03-06 |  | 2012-03-06 |  |  | NS | Ja (keine Belieferung Dritter) | regelbar nach § 9 Abs. 2 EEG 2014 | NEIN | SOT
E11418010380035400100101010000001 | DE0073237973700000000000000329056 | Löffingen | Baden-Württemberg | 79843 | 154.98 | Solar/Gebäude | 2012-03-06 |  | 2015-01-01 |  |  | NS | Nein | regelbar nach § 9 Abs. 1 EEG 2014 | JA | SOL
E11411010484579730000000000000003 | DE0073237966400000000000000330298 | Murg | Baden-Württemberg | 79730 | 998.75 | Solar | 2012-03-06 |  | 2012-03-06 |  |  | MS | Nein | regelbar nach § 9 Abs. 1 EEG 2014 | JA | SOL
E11411010416479664000000000000003 | DE0073237967400000000000000328378 | Wehr | Baden-Württemberg | 79664 | 9.36 | Solar/Gebäude | 2012-03-06 |  | 2012-03-06 |  |  | NS | Ja (keine Belieferung Dritter) | 70%-Begrenzung | NEIN | SOT
E11411010569379283000000000000003 | DE0073237812600000000000000331453 | Bollschweil | Baden-Württemberg | 79283 | 4.4 | Solar/Gebäude | 2012-03-06 |  | 2012-03-06 |  |  | NS | Ja (keine Belieferung Dritter) | regelbar nach § 9 Abs. 2 EEG 2014 | NEIN | SOT
E11418011840041200700101010000001 | DE0073237953900000000000000326719 | Löffingen | Baden-Württemberg | 79843 | 32.9 | Solar/Gebäude | 2012-03-05 |  | 2015-01-01 |  |  | NS | Nein | regelbar nach § 9 Abs. 2 EEG 2014 | NEIN | SOT
E11418011680035800600101010000001 | DE0073237824700000000000000330020 | Löffingen | Baden-Württemberg | 79843 | 12.69 | Solar/Gebäude | 2012-03-05 |  | 2015-01-01 |  |  | NS | Nein | 70%-Begrenzung | NEIN | SOT
E11411010255979689000000000000003 | DE0073237973000000000000000329321 | Maulburg | Baden-Württemberg | 79689 | 5.18 | Solar/Gebäude | 2012-03-05 |  | 2012-03-05 |  |  | NS | Ja (keine Belieferung Dritter) | 70%-Begrenzung | NEIN | SOT
E11411010254979872000000000000003 | DE0073237966400000000000000330298 | Bernau | Baden-Württemberg | 79872 | 10.08 | Solar/Gebäude | 2012-03-05 |  | 2012-03-05 |  |  | NS | Ja (keine Belieferung Dritter) | 70%-Begrenzung | NEIN | SOT
E11411010255779379000000000000003 | DE0073237923800000000000000331449 | Müllheim | Baden-Württemberg | 79379 | 14.7 | Solar/Gebäude | 2012-03-05 |  | 2012-03-05 |  |  | NS | Nein | regelbar nach § 9 Abs. 2 EEG 2014 | NEIN | SOT
E11411010255379418000000000000003 | DE0073237985300000000000000329774 | Schliengen | Baden-Württemberg | 79418 | 10.08 | Solar/Gebäude | 2012-03-05 |  | 2012-03-05 |  |  | NS | Nein | regelbar nach § 9 Abs. 2 EEG 2014 | NEIN | SOT
E11411010243779733000000000000003 | DE0005427961800000000000000003790 | Görwihl | Baden-Württemberg | 79733 | 8.64 | Solar/Gebäude | 2012-03-02 |  | 2012-03-02 |  |  | NS | Ja (keine Belieferung Dritter) | regelbar nach § 9 Abs. 2 EEG 2014 | NEIN | SOT
E11411010241479283000000000000003 | DE0073237824700000000000000330020 | Bollschweil | Baden-Württemberg | 79283 | 4.41 | Solar/Gebäude | 2012-03-01 |  | 2012-03-01 |  |  | NS | Ja (keine Belieferung Dritter) | 70%-Begrenzung | NEIN | SOT
E11411010250478187000000000000003 | DE0073237812600000000000000331453 | Geisingen | Baden-Württemberg | 78187 | 22.89 | Solar/Gebäude | 2012-03-01 |  | 2012-03-01 |  |  | NS | Nein | 70%-Begrenzung | NEIN | SOT
E11411010254079539000000000000003 | DE0073237987200000000000000330478 | Lörrach | Baden-Württemberg | 79539 | 5.2 | Solar/Gebäude | 2012-03-01 |  | 2012-03-01 |  |  | NS | Ja (keine Belieferung Dritter) | 70%-Begrenzung | NEIN | SOT
E11411010244079424000000000000003 | DE0073237824700000000000000330060 | Auggen | Baden-Württemberg | 79424 | 20.67 | Solar/Gebäude | 2012-03-01 |  | 2012-03-01 |  |  | NS | Ja (keine Belieferung Dritter) | regelbar nach § 9 Abs. 2 EEG 2014 | NEIN | SOT
E11411010242179219000000000000003 | DE0073237987200000000000000330478 | Staufen | Baden-Württemberg | 79219 | 5.28 | Solar/Gebäude | 2012-03-01 |  | 2012-03-01 |  |  | NS | Ja (keine Belieferung Dritter) | 70%-Begrenzung | NEIN | SOT
E11411010250578078000000000000003 | DE0073237986200000000000000330264 | Niedereschach | Baden-Württemberg | 78078 | 30 | Solar/Gebäude | 2012-03-01 |  | 2012-03-01 |  |  | NS | Ja (keine Belieferung Dritter) | regelbar nach § 9 Abs. 2 EEG 2014 | NEIN | SOT
E11411010241179730000000000000003 | DE0073237966400000000000000330298 | Murg | Baden-Württemberg | 79730 | 19.74 | Solar/Gebäude | 2012-02-29 |  | 2012-02-29 |  |  | NS | Nein | regelbar nach § 9 Abs. 2 EEG 2014 | NEIN | SOT
E11411010444379541000000000000003 | DE0073237966400000000000000330316 | Lörrach | Baden-Württemberg | 79541 | 10.08 | Solar/Gebäude | 2012-02-29 |  | 2012-02-29 |  |  | NS | Nein | regelbar nach § 9 Abs. 2 EEG 2014 | NEIN | SOT
E11411010242579299000000000000003 | DE0073237967400000000000000328378 | Wittnau | Baden-Württemberg | 79299 | 10.66 | Solar/Gebäude | 2012-02-28 |  | 2012-02-28 |  |  | NS | Ja (keine Belieferung Dritter) | regelbar nach § 9 Abs. 2 EEG 2014 | NEIN | SOT
E11411010303479219000000000000003 | DE0073237961800000000000000330077 | Staufen | Baden-Württemberg | 79219 | 4.68 | Solar/Gebäude | 2012-02-28 |  | 2012-02-28 |  |  | NS | Ja (keine Belieferung Dritter) | regelbar nach § 9 Abs. 2 EEG 2014 | NEIN | SOT
E11411010305279737000000000000003 | DE0073237979000000000000000328546 | Herrischried | Baden-Württemberg | 79737 | 30 | Solar/Gebäude | 2012-02-28 |  | 2012-02-28 |  |  | NS | Ja (keine Belieferung Dritter) | regelbar nach § 9 Abs. 2 EEG 2014 | NEIN | SOT
E11411010253679618000000000000003 | DE0073237972500000000000000329985 | Rheinfelden | Baden-Württemberg | 79618 | 7.585 | Solar/Gebäude | 2012-02-27 |  | 2012-02-27 |  |  | NS | Ja (keine Belieferung Dritter) | 70%-Begrenzung | NEIN | SOT
E11411010248879415000000000000003 | DE0073237808600000000000000329806 | Bad Bellingen | Baden-Württemberg | 79415 | 31.395 | Solar/Gebäude | 2012-02-27 |  | 2012-02-27 |  |  | NS | Ja (keine Belieferung Dritter) | regelbar nach § 9 Abs. 2 EEG 2014 | NEIN | SOT
E11411010240179379000000000000003 | DE0073237986200000000000000330264 | Müllheim | Baden-Württemberg | 79379 | 17.29 | Solar/Gebäude | 2012-02-16 |  | 2012-02-16 |  |  | NS | Ja (keine Belieferung Dritter) | regelbar nach § 9 Abs. 2 EEG 2014 | NEIN | SOT
E11411010232679585000000000000003 | DE0005427961800000000000000003790 | Steinen | Baden-Württemberg | 79585 | 7.68 | Solar/Gebäude | 2012-02-10 |  | 2012-02-10 |  |  | NS | Ja (keine Belieferung Dritter) | 70%-Begrenzung | NEIN | SOT
E11411010336778259000000000000003 | DE0073237825900000000000000330224 | Mühlhausen-Ehingen | Baden-Württemberg | 78259 | 2.1 | Solar/Gebäude | 2012-02-10 |  | 2012-02-10 |  |  | NS | Ja (keine Belieferung Dritter) | regelbar nach § 9 Abs. 2 EEG 2014 | NEIN | SOT
E11411010225879238000000000000003 | DE0073237986200000000000000330264 | Ehrenkirchen | Baden-Württemberg | 79238 | 6.29 | Solar/Gebäude | 2012-02-03 |  | 2012-02-03 |  |  | NS | Ja (keine Belieferung Dritter) | regelbar nach § 9 Abs. 2 EEG 2014 | NEIN | SOT
E11418011070029600100101040000001 | DE0005427961800000000000000003790 | Löffingen | Baden-Württemberg | 79843 | 47.52 | Solar/Gebäude | 2012-01-26 |  | 2015-01-01 |  |  | NS | Nein | regelbar nach § 9 Abs. 2 EEG 2014 | NEIN | SOT
E11411010338578234000000000000003 | DE0073237816600000000000000329081 | Engen | Baden-Württemberg | 78234 | 60 | Solar/Gebäude | 2011-12-31 |  | 2011-12-31 |  |  | MS | Nein | regelbar nach § 9 Abs. 2 EEG 2014 | JA | SOL
E11411010241079730000000000000003 | DE0073237972500000000000000329985 | Murg | Baden-Württemberg | 79730 | 9.635 | Solar/Gebäude | 2011-12-31 |  | 2011-12-31 |  |  | NS | Nein | nicht regelbar | NEIN | SOT
E11411010219578187000000000000003 | DE0073237819900000000000000307447 | Geisingen | Baden-Württemberg | 78187 | 12.09 | Solar/Gebäude | 2011-12-31 |  | 2011-12-31 |  |  | NS | Ja (keine Belieferung Dritter) | nicht regelbar | NEIN | SOT
E11411010298379730000000000000003 | DE0073237967400000000000000328378 | Murg | Baden-Württemberg | 79730 | 52.65 | Solar/Gebäude | 2011-12-31 |  | 2011-12-31 |  |  | NS | Nein | regelbar nach § 9 Abs. 2 EEG 2014 | JA | SOL
E11411010262378194000000000000003 | DE0073237979000000000000000328546 | Immendingen | Baden-Württemberg | 78194 | 3.06 | Solar/Gebäude | 2011-12-31 |  | 2011-12-31 |  |  | NS | Ja (keine Belieferung Dritter) | nicht regelbar | NEIN | SOT
E11411010261679238000000000000003 | DE0073237816600000000000000330175 | Ehrenkirchen | Baden-Württemberg | 79238 | 9.2 | Solar/Gebäude | 2011-12-31 |  | 2011-12-31 |  |  | NS | Ja (keine Belieferung Dritter) | nicht regelbar | NEIN | SOT
E11411010210878576000000000000003 | DE0073237816600000000000000330175 | Emmingen-Liptingen | Baden-Württemberg | 78576 | 29.58 | Solar/Gebäude | 2011-12-31 |  | 2011-12-31 |  |  | NS | Nein | nicht regelbar | NEIN | SOT
E11411010215078259000000000000003 | DE0073237986500000000000000329173 | Mühlhausen-Ehingen | Baden-Württemberg | 78259 | 49.98 | Solar/Gebäude | 2011-12-31 |  | 2011-12-31 |  |  | NS | Nein | regelbar nach § 9 Abs. 2 EEG 2014 | NEIN | SOT
E11411010433979853000000000000003 | DE0073237966400000000000000330316 | Lenzkirch | Baden-Württemberg | 79853 | 5.98 | Solar/Gebäude | 2011-12-31 |  | 2011-12-31 |  |  | NS | Nein | nicht regelbar | NEIN | SOT
E11411010217178250000000000000003 | DE0073237942400000000000000331633 | Tengen | Baden-Württemberg | 78250 | 50.055 | Solar/Gebäude | 2011-12-31 |  | 2011-12-31 |  |  | NS | Nein | regelbar nach § 9 Abs. 2 EEG 2014 | JA | SOL
E11411010210978250000000000000003 | DE0073237812600000000000000331453 | Tengen | Baden-Württemberg | 78250 | 11.75 | Solar/Gebäude | 2011-12-31 |  | 2011-12-31 |  |  | NS | Nein | nicht regelbar | NEIN | SOT
E11411010211478078000000000000003 | DE0073237937900000000000000331991 | Niedereschach | Baden-Württemberg | 78078 | 29.64 | Solar/Gebäude | 2011-12-31 |  | 2011-12-31 |  |  | NS | Nein | nicht regelbar | NEIN | SOT
E11411010215178250000000000000003 | DE0073237972500000000000000329985 | Tengen | Baden-Württemberg | 78250 | 7.05 | Solar/Gebäude | 2011-12-31 |  | 2011-12-31 |  |  | NS | Nein | nicht regelbar | NEIN | SOT
E11411010316378250000000000000003 | DE0073237812600000000000000331453 | Tengen | Baden-Württemberg | 78250 | 5.7 | Solar/Gebäude | 2011-12-31 |  | 2011-12-31 |  |  | NS | Ja (keine Belieferung Dritter) | nicht regelbar | NEIN | SOT
E1059801000KNOTZ00000000000000042 | DE0073237966400000000000000330316 | Todtnau | Baden-Württemberg | 79674 | 30 | Wasser | 2011-12-31 |  | 2016-01-01 |  | 2012-01-01 | NS | Nein | nicht regelbar | NEIN | WAP
E11411010217878247000000000000003 | DE0073237807800000000000000330480 | Hilzingen | Baden-Württemberg | 78247 | 99.64 | Solar/Gebäude | 2011-12-31 |  | 2011-12-31 |  |  | NS | Ja (keine Belieferung Dritter) | regelbar nach § 9 Abs. 2 EEG 2014 | NEIN | SOT
E11411010332878083000000000000003 | DE0073237986200000000000000330264 | Dauchingen | Baden-Württemberg | 78083 | 29.76 | Solar/Gebäude | 2011-12-31 |  | 2011-12-31 |  |  | NS | Nein | regelbar nach § 9 Abs. 2 EEG 2014 | NEIN | SOT
E11411010194679618000000000000003 | DE0073237966400000000000000330316 | Rheinfelden | Baden-Württemberg | 79618 | 90.675 | Solar/Gebäude | 2011-12-31 |  | 2011-12-31 |  |  | NS | Nein | regelbar nach § 9 Abs. 2 EEG 2014 | JA | SOL
E11411010386279879000000000000003 | DE0073237987200000000000000330478 | Wutach | Baden-Württemberg | 79879 | 8.575 | Solar/Gebäude | 2011-12-31 |  | 2011-12-31 |  |  | NS | Ja (keine Belieferung Dritter) | nicht regelbar | NEIN | SOT
E11411010209078247000000000000003 | DE0073237937900000000000000331991 | Hilzingen | Baden-Württemberg | 78247 | 14.64 | Solar/Gebäude | 2011-12-31 |  | 2011-12-31 |  |  | NS | Ja (keine Belieferung Dritter) | nicht regelbar | NEIN | SOT
E11411010232379650000000000000003 | DE0073237923800000000000000331449 | Schopfheim | Baden-Württemberg | 79650 | 105.75 | Solar/Gebäude | 2011-12-30 |  | 2011-12-30 |  |  | NS | Ja (keine Belieferung Dritter) | regelbar nach § 9 Abs. 1 EEG 2014 | JA | SOL
E11411010228378247000000000000003 | DE0073237966400000000000000330298 | Hilzingen | Baden-Württemberg | 78247 | 1.92 | Solar/Gebäude | 2011-12-30 |  | 2011-12-30 |  |  | NS | Ja (keine Belieferung Dritter) | nicht regelbar | NEIN | SOT
E11411010390479589000000000000003 | DE0073237941800000000000000330498 | Binzen | Baden-Württemberg | 79589 | 347.7 | Solar/Gebäude | 2011-12-30 |  | 2011-12-30 |  |  | MS | Nein | regelbar nach § 9 Abs. 1 EEG 2014 | JA | SOL
E11411010214578187000000000000003 | DE0073237967400000000000000328378 | Geisingen | Baden-Württemberg | 78187 | 111.69 | Solar/Gebäude | 2011-12-30 |  | 2011-12-30 |  |  | MS | Nein | regelbar nach § 9 Abs. 1 EEG 2014 | JA | SOL
E11411010224879227000000000000003 | DE0073237953900000000000000326719 | Schallstadt | Baden-Württemberg | 79227 | 4.08 | Solar/Gebäude | 2011-12-30 |  | 2011-12-30 |  |  | NS | Nein | nicht regelbar | NEIN | SOT
E11411010577579853000000000000003 | DE0073237824700000000000000330060 | Lenzkirch | Baden-Württemberg | 79853 | 59.67 | Solar/Gebäude | 2011-12-30 |  | 2011-12-30 |  |  | NS | Nein | regelbar nach § 9 Abs. 2 EEG 2014 | JA | SOL
E11411010243079862000000000000003 | DE0073237824700000000000000330020 | Höchenschwand | Baden-Württemberg | 79862 | 10.12 | Solar/Gebäude | 2011-12-30 |  | 2011-12-30 |  |  | NS | Nein | nicht regelbar | NEIN | SOT
E11411010261479780000000000000003 | DE0073237819400000000000000330431 | Stühlingen | Baden-Württemberg | 79780 | 5.07 | Solar/Gebäude | 2011-12-30 |  | 2011-12-30 |  |  | NS | Ja (keine Belieferung Dritter) | nicht regelbar | NEIN | SOT
E11411010242378073000000000000003 | DE0073237966400000000000000330316 | Bad Dürrheim | Baden-Württemberg | 78073 | 11.73 | Solar/Gebäude | 2011-12-30 |  | 2011-12-30 |  |  | NS | Ja (keine Belieferung Dritter) | nicht regelbar | NEIN | SOT
E11411010236279805000000000000003 | DE0073237808600000000000000329806 | Eggingen | Baden-Württemberg | 79805 | 4.73 | Solar/Gebäude | 2011-12-30 |  | 2011-12-30 |  |  | NS | Ja (keine Belieferung Dritter) | nicht regelbar | NEIN | SOT
E11411010228478126000000000000003 | DE0073237972500000000000000329985 | Königsfeld | Baden-Württemberg | 78126 | 12.09 | Solar/Gebäude | 2011-12-30 |  | 2011-12-30 |  |  | NS | Ja (keine Belieferung Dritter) | nicht regelbar | NEIN | SOT
E11411010214678259000000000000003 | DE0073237961800000000000000330077 | Mühlhausen-Ehingen | Baden-Württemberg | 78259 | 5.25 | Solar/Gebäude | 2011-12-30 |  | 2011-12-30 |  |  | NS | Ja (keine Belieferung Dritter) | nicht regelbar | NEIN | SOT
E11411010214378259000000000000003 | DE0073237973700000000000000329056 | Mühlhausen-Ehingen | Baden-Württemberg | 78259 | 20.8 | Solar/Gebäude | 2011-12-30 |  | 2011-12-30 |  |  | NS | Ja (keine Belieferung Dritter) | nicht regelbar | NEIN | SOT
E11411010203779730000000000000003 | DE0073237812600000000000000330172 | Murg | Baden-Württemberg | 79730 | 9.4 | Solar/Gebäude | 2011-12-30 |  | 2011-12-30 |  |  | NS | Nein | nicht regelbar | NEIN | SOT
E11411010195379733000000000000003 | DE0073237819400000000000000330431 | Görwihl | Baden-Württemberg | 79733 | 16.8 | Solar/Gebäude | 2011-12-30 |  | 2011-12-30 |  |  | NS | Nein | nicht regelbar | NEIN | SOT
E11411010220079258000000000000003 | DE0073237807800000000000000330480 | Hartheim | Baden-Württemberg | 79258 | 23.22 | Solar/Gebäude | 2011-12-30 |  | 2011-12-30 |  |  | NS | Nein | nicht regelbar | NEIN | SOT
E11411010137079379000000000000003 | DE0073237812600000000000000331453 | Müllheim | Baden-Württemberg | 79379 | 89.49 | Solar/Gebäude | 2011-12-30 |  | 2011-12-30 |  |  | NS | Nein | regelbar nach § 9 Abs. 2 EEG 2014 | JA | SOL
E11411010211278078000000000000003 | DE0073237966400000000000000330316 | Niedereschach | Baden-Württemberg | 78078 | 25.725 | Solar/Gebäude | 2011-12-30 |  | 2011-12-30 |  |  | NS | Nein | nicht regelbar | NEIN | SOT
E11411010195279733000000000000003 | DE0073237937900000000000000331991 | Görwihl | Baden-Württemberg | 79733 | 10.8 | Solar/Gebäude | 2011-12-30 |  | 2011-12-30 |  |  | NS | Nein | nicht regelbar | NEIN | SOT
E11411010227778250000000000000003 | DE0073237819400000000000000330634 | Tengen | Baden-Württemberg | 78250 | 7.79 | Solar/Gebäude | 2011-12-30 |  | 2011-12-30 |  |  | NS | Nein | nicht regelbar | NEIN | SOT
E11411010227878259000000000000003 | DE0073237973700000000000000329056 | Mühlhausen-Ehingen | Baden-Württemberg | 78259 | 4.18 | Solar/Gebäude | 2011-12-30 |  | 2011-12-30 |  |  | NS | Nein | nicht regelbar | NEIN | SOT
E11411010346978166000000000000003 | DE0073237814700000000000000331254 | Donaueschingen | Baden-Württemberg | 78166 | 14.88 | Solar/Gebäude | 2011-12-30 |  | 2011-12-30 |  |  | NS | Nein | nicht regelbar | NEIN | SOT
E11411010230579739000000000000003 | DE0073237929400000000000000330263 | Schwörstadt | Baden-Württemberg | 79739 | 16.34 | Solar/Gebäude | 2011-12-30 |  | 2011-12-30 |  |  | NS | Nein | nicht regelbar | NEIN | SOT
E11411010212478166000000000000003 | DE0073237963900000000000000325900 | Donaueschingen | Baden-Württemberg | 78166 | 29.375 | Solar/Gebäude | 2011-12-30 |  | 2011-12-30 |  |  | NS | Nein | nicht regelbar | NEIN | SOT
E11411010204479585000000000000003 | DE0073237973700000000000000329056 | Steinen | Baden-Württemberg | 79585 | 29.9 | Solar/Gebäude | 2011-12-30 |  | 2011-12-30 |  |  | NS | Nein | nicht regelbar | NEIN | SOT
E11411010220179576000000000000003 | DE0073237961800000000000000330077 | Weil am Rhein | Baden-Württemberg | 79576 | 5 | Solar/Gebäude | 2011-12-30 |  | 2011-12-30 |  |  | NS | Nein | nicht regelbar | NEIN | SOT
E11411010203679725000000000000003 | DE0073237812600000000000000330172 | Laufenburg | Baden-Württemberg | 79725 | 9.6 | Solar/Gebäude | 2011-12-30 |  | 2011-12-30 |  |  | NS | Nein | nicht regelbar | NEIN | SOT
E11411010216779591000000000000003 | DE0073237973700000000000000329056 | Eimeldingen | Baden-Württemberg | 79591 | 23.205 | Solar/Gebäude | 2011-12-30 |  | 2011-12-30 |  |  | NS | Nein | nicht regelbar | NEIN | SOT
E11411010178479730000000000000003 | DE0073237819400000000000000330431 | Murg | Baden-Württemberg | 79730 | 5.52 | Solar/Gebäude | 2011-12-30 |  | 2011-12-30 |  |  | NS | Ja (keine Belieferung Dritter) | nicht regelbar | NEIN | SOT
E11411010321679780000000000000003 | DE0073237929400000000000000330263 | Stühlingen | Baden-Württemberg | 79780 | 10.56 | Solar/Gebäude | 2011-12-30 |  | 2011-12-30 |  |  | NS | Ja (keine Belieferung Dritter) | regelbar nach § 9 Abs. 2 EEG 2014 | NEIN | SOT
E11411010321279780000000000000003 | DE0073237986500000000000000329173 | Stühlingen | Baden-Württemberg | 79780 | 29.04 | Solar/Gebäude | 2011-12-30 |  | 2011-12-30 |  |  | NS | Ja (keine Belieferung Dritter) | regelbar nach § 9 Abs. 2 EEG 2014 | NEIN | SOT
E11411010320579774000000000000003 | DE0073237819400000000000000330634 | Albbruck | Baden-Württemberg | 79774 | 3.45 | Solar/Gebäude | 2011-12-30 |  | 2011-12-30 |  |  | NS | Ja (keine Belieferung Dritter) | nicht regelbar | NEIN | SOT
E11411010347178166000000000000003 | DE0073237973000000000000000330177 | Donaueschingen | Baden-Württemberg | 78166 | 14.92 | Solar/Gebäude | 2011-12-30 |  | 2011-12-30 |  |  | NS | Ja (keine Belieferung Dritter) | nicht regelbar | NEIN | SOT
E11411010170379733000000000000003 | DE0073237979000000000000000328546 | Görwihl | Baden-Württemberg | 79733 | 4 | Solar/Gebäude | 2011-12-30 |  | 2011-12-30 |  |  | NS | Ja (keine Belieferung Dritter) | nicht regelbar | NEIN | SOT
E11411010186179774000000000000003 | DE0073237808600000000000000329806 | Albbruck | Baden-Württemberg | 79774 | 14.4 | Solar/Gebäude | 2011-12-30 |  | 2011-12-30 |  |  | NS | Ja (keine Belieferung Dritter) | nicht regelbar | NEIN | SOT
E11411010219079874000000000000003 | DE0073237819900000000000000307447 | Breitnau | Baden-Württemberg | 79874 | 30.738 | Solar/Gebäude | 2011-12-30 |  | 2011-12-30 |  |  | NS | Ja (keine Belieferung Dritter) | regelbar nach § 9 Abs. 2 EEG 2014 | NEIN | SOT
E11411010195579774000000000000003 | DE0073237807800000000000000330480 | Albbruck | Baden-Württemberg | 79774 | 14.05 | Solar/Gebäude | 2011-12-30 |  | 2011-12-30 |  |  | NS | Ja (keine Belieferung Dritter) | nicht regelbar | NEIN | SOT
E11411012124678086000000000000003 | DE0073237819400000000000000330634 | Brigachtal | Baden-Württemberg | 78086 | 21.165 | Solar/Gebäude | 2011-12-30 |  | 2011-12-30 |  |  | NS | Ja (keine Belieferung Dritter) | nicht regelbar | NEIN | SOT
E11418010000000000000000494200001 | DE0073237941800000000000000330498 | Löffingen | Baden-Württemberg | 79843 | 8.64 | Solar/Gebäude | 2011-12-30 |  | 2015-01-01 |  |  | NS | Ja (keine Belieferung Dritter) | nicht regelbar | NEIN | SOT
E11411010415378073000000000000003 | DE0073237824700000000000000330060 | Bad Dürrheim | Baden-Württemberg | 78073 | 1.087 | Solar/Gebäude | 2011-12-30 |  | 2011-12-30 |  |  | NS | Ja (keine Belieferung Dritter) | nicht regelbar | NEIN | SOT
E11411010193779774000000000000003 | DE0073237808600000000000000330632 | Albbruck | Baden-Württemberg | 79774 | 7.92 | Solar/Gebäude | 2011-12-30 |  | 2011-12-30 |  |  | NS | Ja (keine Belieferung Dritter) | nicht regelbar | NEIN | SOT
E11411010201379379000000000000003 | DE0073237953900000000000000326719 | Müllheim | Baden-Württemberg | 79379 | 6.27 | Solar/Gebäude | 2011-12-30 |  | 2011-12-30 |  |  | NS | Ja (mit Belieferung Dritter) | nicht regelbar | NEIN | SOT
E11411010199679379000000000000003 | DE0073237812600000000000000330172 | Müllheim | Baden-Württemberg | 79379 | 4.18 | Solar/Gebäude | 2011-12-30 |  | 2011-12-30 |  |  | NS | Ja (keine Belieferung Dritter) | nicht regelbar | NEIN | SOT
E11411010199479238000000000000003 | DE0073237963900000000000000325900 | Ehrenkirchen | Baden-Württemberg | 79238 | 4.32 | Solar/Gebäude | 2011-12-30 |  | 2011-12-30 |  |  | NS | Ja (keine Belieferung Dritter) | nicht regelbar | NEIN | SOT
E11411010203879650000000000000003 | DE0073237986500000000000000329173 | Schopfheim | Baden-Württemberg | 79650 | 5.2 | Solar/Gebäude | 2011-12-30 |  | 2011-12-30 |  |  | NS | Ja (keine Belieferung Dritter) | nicht regelbar | NEIN | SOT
E11411010213779258000000000000003 | DE0073237941800000000000000330498 | Hartheim | Baden-Württemberg | 79258 | 8.28 | Solar/Gebäude | 2011-12-30 |  | 2011-12-30 |  |  | NS | Ja (keine Belieferung Dritter) | nicht regelbar | NEIN | SOT
E11411010195079692000000000000003 | DE0073237986500000000000000329173 | Kleines Wiesental | Baden-Württemberg | 79692 | 26.25 | Solar/Gebäude | 2011-12-30 |  | 2011-12-30 |  |  | NS | Ja (keine Belieferung Dritter) | nicht regelbar | NEIN | SOT
E11411010194779282000000000000003 | DE0073237953900000000000000326719 | Ballrechten-Dottingen | Baden-Württemberg | 79282 | 7.6 | Solar/Gebäude | 2011-12-30 |  | 2011-12-30 |  |  | NS | Ja (keine Belieferung Dritter) | nicht regelbar | NEIN | SOT
E11411010206179669000000000000003 | DE0073237966400000000000000330298 | Zell | Baden-Württemberg | 79669 | 14.06 | Solar/Gebäude | 2011-12-30 |  | 2011-12-30 |  |  | NS | Ja (keine Belieferung Dritter) | nicht regelbar | NEIN | SOT
E11411010205579589000000000000003 | DE0073237973300000000000000328594 | Binzen | Baden-Württemberg | 79589 | 13.87 | Solar/Gebäude | 2011-12-30 |  | 2011-12-30 |  |  | NS | Ja (keine Belieferung Dritter) | nicht regelbar | NEIN | SOT
E11411010204979650000000000000003 | DE0073237825900000000000000330224 | Schopfheim | Baden-Württemberg | 79650 | 14.21 | Solar/Gebäude | 2011-12-30 |  | 2011-12-30 |  |  | NS | Ja (keine Belieferung Dritter) | nicht regelbar | NEIN | SOT
E11411010204779650000000000000003 | DE0073237941800000000000000330498 | Schopfheim | Baden-Württemberg | 79650 | 6.435 | Solar/Gebäude | 2011-12-30 |  | 2011-12-30 |  |  | NS | Ja (keine Belieferung Dritter) | nicht regelbar | NEIN | SOT
E11411010204179739000000000000003 | DE0073237967400000000000000328378 | Schwörstadt | Baden-Württemberg | 79739 | 8.58 | Solar/Gebäude | 2011-12-30 |  | 2011-12-30 |  |  | NS | Ja (keine Belieferung Dritter) | nicht regelbar | NEIN | SOT
E11411011890078086000000000000003 | DE0073237825900000000000000330224 | Brigachtal | Baden-Württemberg | 78086 | 21.165 | Solar/Gebäude | 2011-12-30 |  | 2011-12-30 |  |  | NS | Nein | regelbar nach § 9 Abs. 2 EEG 2014 | NEIN | SOT
E11411010134779618000000000000003 | DE0073237816600000000000000330174 | Rheinfelden | Baden-Württemberg | 79618 | 37.51 | Solar/Gebäude | 2011-12-29 |  | 2011-12-29 |  |  | NS | Ja (keine Belieferung Dritter) | regelbar nach § 9 Abs. 2 EEG 2014 | NEIN | SOT
E11411010205479400000000000000003 | DE0073237937900000000000000331991 | Kandern | Baden-Württemberg | 79400 | 34.8 | Solar/Gebäude | 2011-12-29 |  | 2011-12-29 |  |  | NS | Nein | regelbar nach § 9 Abs. 2 EEG 2014 | NEIN | SOT
E11411010546478247000000000000003 | DE0073237973300000000000000328594 | Hilzingen | Baden-Württemberg | 78247 | 38.3 | Solar/Gebäude | 2011-12-29 |  | 2011-12-29 |  |  | NS | Nein | regelbar nach § 9 Abs. 2 EEG 2014 | NEIN | SOT
E11411010249079576000000000000003 | DE0073237923800000000000000331449 | Weil am Rhein | Baden-Württemberg | 79576 | 528.2 | Solar/Gebäude | 2011-12-29 |  | 2011-12-29 |  |  | MS | Nein | regelbar nach § 9 Abs. 1 EEG 2014 | JA | SOL
E11411010267679227000000000000003 | DE0073237972500000000000000330166 | Schallstadt | Baden-Württemberg | 79227 | 162 | Solar/Gebäude | 2011-12-29 |  | 2011-12-29 |  |  | NS | Nein | regelbar nach § 9 Abs. 1 EEG 2014 | JA | SOL
E11411010178779650000000000000003 | DE0073237966400000000000000330298 | Schopfheim | Baden-Württemberg | 79650 | 60.48 | Solar/Gebäude | 2011-12-29 |  | 2011-12-29 |  |  | MS | Nein | regelbar nach § 9 Abs. 2 EEG 2014 | JA | SOL
E11411010243379689000000000000003 | DE0073237812600000000000000330172 | Maulburg | Baden-Württemberg | 79689 | 79.8 | Solar/Gebäude | 2011-12-29 |  | 2011-12-29 |  |  | MS | Nein | regelbar nach § 9 Abs. 2 EEG 2014 | JA | SOL
E11411010395678166000000000000003 | DE0073237966400000000000000330316 | Donaueschingen | Baden-Württemberg | 78166 | 168.62 | Solar/Gebäude | 2011-12-29 |  | 2011-12-29 |  |  | MS | Nein | regelbar nach § 9 Abs. 1 EEG 2014 | JA | SOL
E11411010229779780000000000000003 | DE0073237987200000000000000330478 | Stühlingen | Baden-Württemberg | 79780 | 60.8 | Solar/Gebäude | 2011-12-29 |  | 2011-12-29 |  |  | NS | Ja (keine Belieferung Dritter) | regelbar nach § 9 Abs. 2 EEG 2014 | NEIN | SOT
E11411010218179733000000000000003 | DE0005427961800000000000000003790 | Görwihl | Baden-Württemberg | 79733 | 4.56 | Solar/Gebäude | 2011-12-29 |  | 2011-12-29 |  |  | NS | Ja (keine Belieferung Dritter) | nicht regelbar | NEIN | SOT
E11411010256578194000000000000003 | DE0073237819400000000000000330431 | Immendingen | Baden-Württemberg | 78194 | 11.2 | Solar/Gebäude | 2011-12-29 |  | 2011-12-29 |  |  | NS | Nein | nicht regelbar | NEIN | SOT
E11411010200679418000000000000003 | DE0073237816600000000000000330279 | Schliengen | Baden-Württemberg | 79418 | 4.32 | Solar/Gebäude | 2011-12-29 |  | 2011-12-29 |  |  | NS | Nein | nicht regelbar | NEIN | SOT
E11411010220279780000000000000003 | DE0073237973000000000000000330177 | Stühlingen | Baden-Württemberg | 79780 | 7.8 | Solar/Gebäude | 2011-12-29 |  | 2011-12-29 |  |  | NS | Nein | nicht regelbar | NEIN | SOT
E11411010200779238000000000000003 | DE0073237824700000000000000330020 | Ehrenkirchen | Baden-Württemberg | 79238 | 15.84 | Solar/Gebäude | 2011-12-29 |  | 2011-12-29 |  |  | NS | Nein | nicht regelbar | NEIN | SOT
E11411010125379650000000000000003 | DE0005427961800000000000000003790 | Schopfheim | Baden-Württemberg | 79650 | 60.48 | Solar/Gebäude | 2011-12-29 |  | 2011-12-29 |  |  | MS | Nein | regelbar nach § 9 Abs. 2 EEG 2014 | JA | SOL
E11411010202079664000000000000003 | DE0073237816600000000000000330165 | Wehr | Baden-Württemberg | 79664 | 11.76 | Solar/Gebäude | 2011-12-29 |  | 2011-12-29 |  |  | NS | Ja (keine Belieferung Dritter) | nicht regelbar | NEIN | SOT
E11411010195879238000000000000003 | DE0073237812600000000000000330172 | Ehrenkirchen | Baden-Württemberg | 79238 | 8.55 | Solar/Gebäude | 2011-12-29 |  | 2011-12-29 |  |  | NS | Nein | nicht regelbar | NEIN | SOT
E11411010356478166000000000000003 | DE0073237814700000000000000331254 | Donaueschingen | Baden-Württemberg | 78166 | 59.8 | Solar/Gebäude | 2011-12-29 |  | 2011-12-29 |  |  | NS | Nein | regelbar nach § 9 Abs. 2 EEG 2014 | NEIN | SOT
E11411010213579848000000000000003 | DE0073237972500000000000000329342 | Bonndorf | Baden-Württemberg | 79848 | 16.17 | Solar/Gebäude | 2011-12-29 |  | 2011-12-29 |  |  | NS | Nein | nicht regelbar | NEIN | SOT
E11411010196379774000000000000003 | DE0073237819400000000000000330431 | Albbruck | Baden-Württemberg | 79774 | 6.48 | Solar/Gebäude | 2011-12-29 |  | 2011-12-29 |  |  | NS | Nein | nicht regelbar | NEIN | SOT
E11411010202679576000000000000003 | DE0073237973700000000000000329056 | Weil am Rhein | Baden-Württemberg | 79576 | 7.68 | Solar/Gebäude | 2011-12-29 |  | 2011-12-29 |  |  | NS | Nein | nicht regelbar | NEIN | SOT
E11411010202379576000000000000003 | DE0073237824700000000000000330020 | Weil am Rhein | Baden-Württemberg | 79576 | 6 | Solar/Gebäude | 2011-12-29 |  | 2011-12-29 |  |  | NS | Nein | nicht regelbar | NEIN | SOT
E11411010199079618000000000000003 | DE0073237967400000000000000328378 | Rheinfelden | Baden-Württemberg | 79618 | 8.82 | Solar/Gebäude | 2011-12-29 |  | 2011-12-29 |  |  | NS | Nein | nicht regelbar | NEIN | SOT
E11411010129579227000000000000003 | DE0073237816600000000000000330174 | Schallstadt | Baden-Württemberg | 79227 | 9.165 | Solar/Gebäude | 2011-12-29 |  | 2011-12-29 |  |  | NS | Ja (keine Belieferung Dritter) | nicht regelbar | NEIN | SOT
E11411010189979295000000000000003 | DE0073237824700000000000000330020 | Sulzburg | Baden-Württemberg | 79295 | 7.03 | Solar/Gebäude | 2011-12-29 |  | 2011-12-29 |  |  | NS | Ja (keine Belieferung Dritter) | nicht regelbar | NEIN | SOT
E11411010186779733000000000000003 | DE0073237819400000000000000330431 | Görwihl | Baden-Württemberg | 79733 | 81.9 | Solar/Gebäude | 2011-12-29 |  | 2011-12-29 |  |  | MS | Ja (keine Belieferung Dritter) | regelbar nach § 9 Abs. 2 EEG 2014 | NEIN | SOT
E11411010278679258000000000000003 | DE0073237942400000000000000331633 | Hartheim | Baden-Württemberg | 79258 | 93.6 | Solar/Gebäude | 2011-12-29 |  | 2011-12-29 |  |  | NS | Nein | regelbar nach § 9 Abs. 2 EEG 2014 | JA | SOL
E11411010205379400000000000000003 | DE0073237986500000000000000329173 | Kandern | Baden-Württemberg | 79400 | 34.8 | Solar/Gebäude | 2011-12-29 |  | 2011-12-29 |  |  | NS | Nein | regelbar nach § 9 Abs. 2 EEG 2014 | NEIN | SOT
E11411010225079686000000000000003 | DE0073237973000000000000000329321 | Hasel | Baden-Württemberg | 79686 | 388.155 | Solar/Gebäude | 2011-12-29 |  | 2011-12-29 |  |  | MS | Nein | regelbar nach § 9 Abs. 1 EEG 2014 | JA | SOL
E11411011205479664000000000000003 | DE0073237966400000000000000330298 | Wehr | Baden-Württemberg | 79664 | 35.955 | Solar/Gebäude | 2011-12-29 |  | 2011-12-29 |  |  | NS | Nein | regelbar nach § 9 Abs. 2 EEG 2014 | NEIN | SOT
E11418010000000000000000462800002 | DE0073237979000000000000000328546 | Löffingen | Baden-Württemberg | 79843 | 99.72 | Solar/Gebäude | 2011-12-29 |  | 2015-01-01 |  |  | NS | Nein | regelbar nach § 9 Abs. 2 EEG 2014 | NEIN | SOT
E11418010000000000000000464300001 | DE0073237961800000000000000330077 | Löffingen | Baden-Württemberg | 79843 | 50.225 | Solar/Gebäude | 2011-12-29 |  | 2015-01-01 |  |  | NS | Ja (keine Belieferung Dritter) | regelbar nach § 9 Abs. 2 EEG 2014 | NEIN | SOT
E11411010603978247000000000000003 | DE0073237985300000000000000329774 | Hilzingen | Baden-Württemberg | 78247 | 19 | Solar/Gebäude | 2011-12-29 |  | 2011-12-29 |  |  | NS | Ja (keine Belieferung Dritter) | regelbar nach § 9 Abs. 2 EEG 2014 | NEIN | SOT
E11411010202179576000000000000003 | DE0073237986500000000000000329173 | Weil am Rhein | Baden-Württemberg | 79576 | 7.5 | Solar/Gebäude | 2011-12-29 |  | 2011-12-29 |  |  | NS | Ja (keine Belieferung Dritter) | nicht regelbar | NEIN | SOT
E11411010200979597000000000000003 | DE0073237819400000000000000330634 | Schallbach | Baden-Württemberg | 79597 | 6.63 | Solar/Gebäude | 2011-12-29 |  | 2011-12-29 |  |  | NS | Ja (keine Belieferung Dritter) | nicht regelbar | NEIN | SOT
E11411010200479639000000000000003 | DE0073237808600000000000000330632 | Grenzach-Wyhlen | Baden-Württemberg | 79639 | 6.24 | Solar/Gebäude | 2011-12-29 |  | 2011-12-29 |  |  | NS | Ja (keine Belieferung Dritter) | nicht regelbar | NEIN | SOT
E11411010200279639000000000000003 | DE0073237816600000000000000330165 | Grenzach-Wyhlen | Baden-Württemberg | 79639 | 7.8 | Solar/Gebäude | 2011-12-29 |  | 2011-12-29 |  |  | NS | Ja (keine Belieferung Dritter) | nicht regelbar | NEIN | SOT
E11411010202479539000000000000003 | DE0073237816600000000000000329081 | Lörrach | Baden-Württemberg | 79539 | 5.735 | Solar/Gebäude | 2011-12-29 |  | 2011-12-29 |  |  | NS | Ja (keine Belieferung Dritter) | nicht regelbar | NEIN | SOT
E11411010197879730000000000000003 | DE0073237923800000000000000331449 | Murg | Baden-Württemberg | 79730 | 11.025 | Solar/Gebäude | 2011-12-29 |  | 2011-12-29 |  |  | NS | Ja (keine Belieferung Dritter) | nicht regelbar | NEIN | SOT
E11411010197579730000000000000003 | DE0073237985300000000000000329774 | Murg | Baden-Württemberg | 79730 | 11.025 | Solar/Gebäude | 2011-12-29 |  | 2011-12-29 |  |  | NS | Ja (keine Belieferung Dritter) | nicht regelbar | NEIN | SOT
E11411010196179774000000000000003 | DE0073237972500000000000000330166 | Albbruck | Baden-Württemberg | 79774 | 4.32 | Solar/Gebäude | 2011-12-29 |  | 2011-12-29 |  |  | NS | Ja (keine Belieferung Dritter) | nicht regelbar | NEIN | SOT
E11411010195979295000000000000003 | DE0073237929400000000000000330263 | Sulzburg | Baden-Württemberg | 79295 | 11.97 | Solar/Gebäude | 2011-12-29 |  | 2011-12-29 |  |  | NS | Ja (keine Belieferung Dritter) | nicht regelbar | NEIN | SOT
E11411010194379725000000000000003 | DE0073237819400000000000000330634 | Laufenburg | Baden-Württemberg | 79725 | 6.16 | Solar/Gebäude | 2011-12-29 |  | 2011-12-29 |  |  | NS | Ja (keine Belieferung Dritter) | nicht regelbar | NEIN | SOT
E11411010205879618000000000000003 | DE0073237979000000000000000328546 | Rheinfelden | Baden-Württemberg | 79618 | 3.375 | Solar/Gebäude | 2011-12-29 |  | 2011-12-29 |  |  | NS | Ja (keine Belieferung Dritter) | nicht regelbar | NEIN | SOT
E11411010168678247000000000000003 | DE0073237825900000000000000330224 | Hilzingen | Baden-Württemberg | 78247 | 61.2 | Solar/Gebäude | 2011-12-28 |  | 2011-12-28 |  |  | MS | Nein | regelbar nach § 9 Abs. 2 EEG 2014 | JA | SOL
E11411010168578247000000000000003 | DE0073237814700000000000000331254 | Hilzingen | Baden-Württemberg | 78247 | 61.44 | Solar/Gebäude | 2011-12-28 |  | 2011-12-28 |  |  | MS | Nein | regelbar nach § 9 Abs. 2 EEG 2014 | JA | SOL
E11411010181879427000000000000003 | DE0073237972500000000000000329342 | Eschbach | Baden-Württemberg | 79427 | 6.24 | Solar/Gebäude | 2011-12-28 |  | 2011-12-28 |  |  | NS | Ja (mit Belieferung Dritter) | nicht regelbar | NEIN | SOT
E11418010000000000000000494600001 | DE0073237941800000000000000330498 | Löffingen | Baden-Württemberg | 79843 | 50.525 | Solar/Gebäude | 2011-12-28 |  | 2015-01-01 |  |  | NS | Nein | regelbar nach § 9 Abs. 2 EEG 2014 | NEIN | SOT
E11411010134679589000000000000003 | DE0073237973000000000000000329321 | Binzen | Baden-Württemberg | 79589 | 178.6 | Solar/Gebäude | 2011-12-28 |  | 2011-12-28 |  |  | NS | Nein | regelbar nach § 9 Abs. 1 EEG 2014 | JA | SOL
E11411010216079843000000000000003 | DE0073237816600000000000000330174 | Löffingen | Baden-Württemberg | 79843 | 45.355 | Solar/Gebäude | 2011-12-28 |  | 2011-12-28 |  |  | NS | Nein | regelbar nach § 9 Abs. 2 EEG 2014 | NEIN | SOT
E11411010199178147000000000000003 | DE0073237816600000000000000330175 | Vöhrenbach | Baden-Württemberg | 78147 | 87.42 | Solar/Gebäude | 2011-12-28 |  | 2011-12-28 |  |  | NS | Nein | regelbar nach § 9 Abs. 2 EEG 2014 | JA | SOL
E11411010258279837000000000000003 | DE0073237973000000000000000330377 | Ibach | Baden-Württemberg | 79837 | 60.32 | Solar/Gebäude | 2011-12-28 |  | 2011-12-28 |  |  | NS | Nein | regelbar nach § 9 Abs. 2 EEG 2014 | JA | SOL
E11411010197479418000000000000003 | DE0005427961800000000000000003790 | Schliengen | Baden-Württemberg | 79418 | 59.5 | Solar/Gebäude | 2011-12-28 |  | 2011-12-28 |  |  | NS | Nein | regelbar nach § 9 Abs. 2 EEG 2014 | JA | SOL
E11411010241679736000000000000003 | DE0073237972500000000000000329985 | Rickenbach | Baden-Württemberg | 79736 | 16.8 | Solar/Gebäude | 2011-12-28 |  | 2011-12-28 |  |  | NS | Ja (keine Belieferung Dritter) | nicht regelbar | NEIN | SOT
E11411010237379809000000000000003 | DE0073237972500000000000000329342 | Weilheim | Baden-Württemberg | 79809 | 29.84 | Solar/Gebäude | 2011-12-28 |  | 2011-12-28 |  |  | NS | Ja (keine Belieferung Dritter) | nicht regelbar | NEIN | SOT
E11411010230378086000000000000003 | DE0073237824700000000000000330020 | Brigachtal | Baden-Württemberg | 78086 | 19.947 | Solar/Gebäude | 2011-12-28 |  | 2011-12-28 |  |  | NS | Ja (keine Belieferung Dritter) | nicht regelbar | NEIN | SOT
E11411010225378187000000000000003 | DE0073237972500000000000000329342 | Geisingen | Baden-Württemberg | 78187 | 15.38 | Solar/Gebäude | 2011-12-28 |  | 2011-12-28 |  |  | NS | Ja (keine Belieferung Dritter) | nicht regelbar | NEIN | SOT
E11411010210379639000000000000003 | DE0073237807800000000000000330480 | Grenzach-Wyhlen | Baden-Württemberg | 79639 | 5.18 | Solar/Gebäude | 2011-12-28 |  | 2011-12-28 |  |  | NS | Ja (keine Belieferung Dritter) | nicht regelbar | NEIN | SOT
E11411010249179585000000000000003 | DE0073237816600000000000000330175 | Steinen | Baden-Württemberg | 79585 | 17.575 | Solar/Gebäude | 2011-12-28 |  | 2011-12-28 |  |  | NS | Nein | nicht regelbar | NEIN | SOT
E11411010167579848000000000000003 | DE0073237808600000000000000330632 | Bonndorf | Baden-Württemberg | 79848 | 12.87 | Solar/Gebäude | 2011-12-28 |  | 2011-12-28 |  |  | NS | Nein | nicht regelbar | NEIN | SOT
E11411010167779848000000000000003 | DE0073237816600000000000000330165 | Bonndorf | Baden-Württemberg | 79848 | 12.48 | Solar/Gebäude | 2011-12-28 |  | 2011-12-28 |  |  | NS | Nein | nicht regelbar | NEIN | SOT
E11411010171279379000000000000003 | DE0073237812600000000000000331453 | Müllheim | Baden-Württemberg | 79379 | 9.42 | Solar/Gebäude | 2011-12-28 |  | 2011-12-28 |  |  | NS | Nein | nicht regelbar | NEIN | SOT
E11411010218879736000000000000003 | DE0073237986500000000000000329173 | Rickenbach | Baden-Württemberg | 79736 | 23.5 | Solar/Gebäude | 2011-12-28 |  | 2011-12-28 |  |  | NS | Nein | nicht regelbar | NEIN | SOT
E1157201enderlegunter000000000001 | DE0073237972500000000000000329342 | Laufenburg | Baden-Württemberg | 79725 | 13 | Solar/Gebäude | 2011-12-28 |  | 2012-01-01 |  |  | NS | Nein | nicht regelbar | NEIN | SOT
E11411010201579739000000000000003 | DE0073237816600000000000000329081 | Schwörstadt | Baden-Württemberg | 79739 | 28.49 | Solar/Gebäude | 2011-12-28 |  | 2011-12-28 |  |  | NS | Nein | nicht regelbar | NEIN | SOT
E11411010211879809000000000000003 | DE0073237967400000000000000328378 | Weilheim | Baden-Württemberg | 79809 | 5.17 | Solar/Gebäude | 2011-12-28 |  | 2011-12-28 |  |  | NS | Nein | nicht regelbar | NEIN | SOT
E11411010192179650000000000000003 | DE0073237816600000000000000330165 | Schopfheim | Baden-Württemberg | 79650 | 25.48 | Solar/Gebäude | 2011-12-28 |  | 2011-12-28 |  |  | NS | Nein | nicht regelbar | NEIN | SOT
E11411010194179400000000000000003 | DE0073237923800000000000000331449 | Kandern | Baden-Württemberg | 79400 | 29.48 | Solar/Gebäude | 2011-12-28 |  | 2011-12-28 |  |  | NS | Nein | nicht regelbar | NEIN | SOT
E11411010367479736000000000000003 | DE0073237814700000000000000331254 | Rickenbach | Baden-Württemberg | 79736 | 91.68 | Solar/Gebäude | 2011-12-28 |  | 2011-12-28 |  |  | NS | Nein | regelbar nach § 9 Abs. 2 EEG 2014 | JA | SOL
E11411010220879774000000000000003 | DE0073237812600000000000000331453 | Albbruck | Baden-Württemberg | 79774 | 99.36 | Solar/Gebäude | 2011-12-28 |  | 2011-12-28 |  |  | MS | Nein | regelbar nach § 9 Abs. 2 EEG 2014 | JA | SOL
E11411010189679585000000000000003 | DE0005427961800000000000000003790 | Steinen | Baden-Württemberg | 79585 | 28.35 | Solar/Gebäude | 2011-12-28 |  | 2011-12-28 |  |  | NS | Nein | nicht regelbar | NEIN | SOT
E11411010179379540000000000000003 | DE0073237816600000000000000330175 | Lörrach | Baden-Württemberg | 79540 | 4.625 | Solar/Gebäude | 2011-12-28 |  | 2011-12-28 |  |  | NS | Ja (keine Belieferung Dritter) | nicht regelbar | NEIN | SOT
E11411010191679283000000000000003 | DE0073237972500000000000000329342 | Bollschweil | Baden-Württemberg | 79283 | 7.36 | Solar/Gebäude | 2011-12-28 |  | 2011-12-28 |  |  | NS | Ja (keine Belieferung Dritter) | nicht regelbar | NEIN | SOT
E11411010187279379000000000000003 | DE0073237816600000000000000330279 | Müllheim | Baden-Württemberg | 79379 | 10.14 | Solar/Gebäude | 2011-12-28 |  | 2011-12-28 |  |  | NS | Ja (keine Belieferung Dritter) | nicht regelbar | NEIN | SOT
E11411010201679639000000000000003 | DE0073237937900000000000000331991 | Grenzach-Wyhlen | Baden-Württemberg | 79639 | 34.6 | Solar/Gebäude | 2011-12-28 |  | 2011-12-28 |  |  | NS | Nein | regelbar nach § 9 Abs. 2 EEG 2014 | NEIN | SOT
E11411010196479219000000000000003 | DE0073237942400000000000000331633 | Staufen | Baden-Württemberg | 79219 | 4.08 | Solar/Gebäude | 2011-12-28 |  | 2011-12-28 |  |  | NS | Ja (keine Belieferung Dritter) | nicht regelbar | NEIN | SOT
E11411010207679688000000000000003 | DE0073237972500000000000000329342 | Hausen | Baden-Württemberg | 79688 | 3.84 | Solar/Gebäude | 2011-12-28 |  | 2011-12-28 |  |  | MS | Nein | regelbar nach § 9 Abs. 2 EEG 2014 | NEIN | SOT
E11411010166879618000000000000003 | DE0073237941800000000000000330498 | Rheinfelden | Baden-Württemberg | 79618 | 103.73 | Solar/Gebäude | 2011-12-28 |  | 2011-12-28 |  |  | NS | Ja (keine Belieferung Dritter) | regelbar nach § 9 Abs. 1 EEG 2014 | JA | SOL
E11411010457379219000000000000003 | DE0073237819900000000000000307447 | Staufen | Baden-Württemberg | 79219 | 10.75 | Solar/Gebäude | 2011-12-28 |  | 2011-12-28 |  |  | NS | Nein | nicht regelbar | NEIN | SOT
E11411010204379618000000000000003 | DE0073237816600000000000000330279 | Rheinfelden | Baden-Württemberg | 79618 | 17.94 | Solar/Gebäude | 2011-12-28 |  | 2011-12-28 |  |  | NS | Ja (keine Belieferung Dritter) | regelbar nach § 9 Abs. 2 EEG 2014 | NEIN | SOT
E11411010239579540000000000000003 | DE0073237973300000000000000328594 | Lörrach | Baden-Württemberg | 79540 | 18.33 | Solar/Gebäude | 2011-12-28 |  | 2011-12-28 |  |  | NS | Ja (keine Belieferung Dritter) | nicht regelbar | NEIN | SOT
E11411010398079219000000000000003 | DE0073237972500000000000000330166 | Staufen | Baden-Württemberg | 79219 | 69.6 | Solar/Gebäude | 2011-12-28 |  | 2011-12-28 |  |  | NS | Ja (keine Belieferung Dritter) | regelbar nach § 9 Abs. 2 EEG 2014 | JA | SOL
E11411010194279618000000000000003 | DE0073237819400000000000000330634 | Rheinfelden | Baden-Württemberg | 79618 | 47.088 | Solar/Gebäude | 2011-12-28 |  | 2011-12-28 |  |  | NS | Ja (keine Belieferung Dritter) | regelbar nach § 9 Abs. 2 EEG 2014 | NEIN | SOT
E11411010192379585000000000000003 | DE0073237963900000000000000325900 | Steinen | Baden-Württemberg | 79585 | 20.88 | Solar/Gebäude | 2011-12-28 |  | 2011-12-28 |  |  | NS | Ja (keine Belieferung Dritter) | nicht regelbar | NEIN | SOT
E11411010199279650000000000000003 | DE0073237967400000000000000328378 | Schopfheim | Baden-Württemberg | 79650 | 4.2 | Solar/Gebäude | 2011-12-28 |  | 2011-12-28 |  |  | NS | Ja (keine Belieferung Dritter) | nicht regelbar | NEIN | SOT
E11411010198879650000000000000003 | DE0073237966400000000000000330316 | Schopfheim | Baden-Württemberg | 79650 | 10.9 | Solar/Gebäude | 2011-12-28 |  | 2011-12-28 |  |  | NS | Ja (keine Belieferung Dritter) | nicht regelbar | NEIN | SOT
E11411010198679688000000000000003 | DE0073237987200000000000000330478 | Hausen | Baden-Württemberg | 79688 | 10.64 | Solar/Gebäude | 2011-12-28 |  | 2011-12-28 |  |  | NS | Ja (keine Belieferung Dritter) | nicht regelbar | NEIN | SOT
E11411010202779576000000000000003 | DE0073237816600000000000000330165 | Weil am Rhein | Baden-Württemberg | 79576 | 3.43 | Solar/Gebäude | 2011-12-28 |  | 2011-12-28 |  |  | NS | Ja (keine Belieferung Dritter) | nicht regelbar | NEIN | SOT
E11411010197079258000000000000003 | DE0073237814700000000000000331254 | Hartheim | Baden-Württemberg | 79258 | 10.14 | Solar/Gebäude | 2011-12-28 |  | 2011-12-28 |  |  | NS | Ja (keine Belieferung Dritter) | nicht regelbar | NEIN | SOT
E11411010196679418000000000000003 | DE0073237812600000000000000331453 | Schliengen | Baden-Württemberg | 79418 | 31.68 | Solar/Gebäude | 2011-12-28 |  | 2011-12-28 |  |  | NS | Ja (keine Belieferung Dritter) | regelbar nach § 9 Abs. 2 EEG 2014 | NEIN | SOT
E11411010206579856000000000000003 | DE0073237973000000000000000329321 | Hinterzarten | Baden-Württemberg | 79856 | 14.1 | Solar/Gebäude | 2011-12-28 |  | 2011-12-28 |  |  | NS | Ja (keine Belieferung Dritter) | nicht regelbar | NEIN | SOT
E11411010204679219000000000000003 | DE0073237819900000000000000307447 | Staufen | Baden-Württemberg | 79219 | 13.34 | Solar/Gebäude | 2011-12-28 |  | 2011-12-28 |  |  | NS | Ja (keine Belieferung Dritter) | nicht regelbar | NEIN | SOT
E11411010208778247000000000000003 | DE0073237937900000000000000331991 | Hilzingen | Baden-Württemberg | 78247 | 17.625 | Solar/Gebäude | 2011-12-28 |  | 2011-12-28 |  |  | NS | Ja (keine Belieferung Dritter) | nicht regelbar | NEIN | SOT
E11411010189779585000000000000003 | DE0073237814700000000000000331254 | Steinen | Baden-Württemberg | 79585 | 222.72 | Solar/Gebäude | 2011-12-27 |  | 2011-12-27 |  |  | NS | Nein | regelbar nach § 9 Abs. 1 EEG 2014 | JA | SOL
E11411010189579664000000000000003 | DE0073237961800000000000000330077 | Wehr | Baden-Württemberg | 79664 | 57.575 | Solar/Gebäude | 2011-12-27 |  | 2011-12-27 |  |  | NS | Nein | regelbar nach § 9 Abs. 2 EEG 2014 | JA | SOL
E11411010274479379000000000000003 | DE0073237819400000000000000330431 | Müllheim | Baden-Württemberg | 79379 | 29.375 | Solar/Gebäude | 2011-12-27 |  | 2011-12-27 |  |  | NS | Ja (keine Belieferung Dritter) | nicht regelbar | NEIN | SOT
E11411010228179539000000000000003 | DE0073237973700000000000000329056 | Lörrach | Baden-Württemberg | 79539 | 13.975 | Solar/Gebäude | 2011-12-27 |  | 2011-12-27 |  |  | NS | Ja (keine Belieferung Dritter) | nicht regelbar | NEIN | SOT
E11411010198479540000000000000003 | DE0073237807800000000000000330480 | Lörrach | Baden-Württemberg | 79540 | 23.544 | Solar/Gebäude | 2011-12-27 |  | 2011-12-27 |  |  | NS | Nein | regelbar nach § 9 Abs. 2 EEG 2014 | NEIN | SOT
E11411010198579540000000000000003 | DE0073237973000000000000000329321 | Lörrach | Baden-Württemberg | 79540 | 64.092 | Solar/Gebäude | 2011-12-27 |  | 2011-12-27 |  |  | NS | Nein | regelbar nach § 9 Abs. 2 EEG 2014 | JA | SOL
E11411010267179780000000000000003 | DE0073237972500000000000000329985 | Stühlingen | Baden-Württemberg | 79780 | 13.16 | Solar/Gebäude | 2011-12-27 |  | 2011-12-27 |  |  | NS | Nein | nicht regelbar | NEIN | SOT
E11411010191579650000000000000003 | DE0073237973000000000000000330377 | Schopfheim | Baden-Württemberg | 79650 | 4.94 | Solar/Gebäude | 2011-12-27 |  | 2011-12-27 |  |  | NS | Nein | nicht regelbar | NEIN | SOT
E11411010192879258000000000000003 | DE0073237979000000000000000328546 | Hartheim | Baden-Württemberg | 79258 | 12.87 | Solar/Gebäude | 2011-12-27 |  | 2011-12-27 |  |  | NS | Nein | nicht regelbar | NEIN | SOT
E11411010172278194000000000000003 | DE0073237972500000000000000329342 | Immendingen | Baden-Württemberg | 78194 | 42.32 | Solar/Gebäude | 2011-12-27 |  | 2011-12-27 |  |  | NS | Nein | regelbar nach § 9 Abs. 2 EEG 2014 | NEIN | SOT
E11411010191979650000000000000003 | DE0073237816600000000000000330165 | Schopfheim | Baden-Württemberg | 79650 | 13.69 | Solar/Gebäude | 2011-12-27 |  | 2011-12-27 |  |  | NS | Nein | nicht regelbar | NEIN | SOT
E11411010181479424000000000000003 | DE0005427961800000000000000003790 | Auggen | Baden-Württemberg | 79424 | 4.088 | Solar/Gebäude | 2011-12-27 |  | 2011-12-27 |  |  | NS | Ja (keine Belieferung Dritter) | nicht regelbar | NEIN | SOT
E11411010133279618000000000000003 | DE0073237819900000000000000307447 | Rheinfelden | Baden-Württemberg | 79618 | 3.99 | Solar/Gebäude | 2011-12-27 |  | 2011-12-27 |  |  | NS | Ja (keine Belieferung Dritter) | nicht regelbar | NEIN | SOT
E11411010165079650000000000000003 | DE0073237966400000000000000330316 | Schopfheim | Baden-Württemberg | 79650 | 27.36 | Solar/Gebäude | 2011-12-27 |  | 2011-12-27 |  |  | NS | Ja (mit Belieferung Dritter) | nicht regelbar | NEIN | SOT
E11411010171379379000000000000003 | DE0073237966400000000000000330298 | Müllheim | Baden-Württemberg | 79379 | 26.46 | Solar/Gebäude | 2011-12-27 |  | 2011-12-27 |  |  | NS | Ja (keine Belieferung Dritter) | nicht regelbar | NEIN | SOT
E11411010170079379000000000000003 | DE0073237973300000000000000328594 | Müllheim | Baden-Württemberg | 79379 | 3.42 | Solar/Gebäude | 2011-12-27 |  | 2011-12-27 |  |  | NS | Ja (keine Belieferung Dritter) | nicht regelbar | NEIN | SOT
E11411010190979650000000000000003 | DE0005427961800000000000000003790 | Schopfheim | Baden-Württemberg | 79650 | 3.99 | Solar/Gebäude | 2011-12-27 |  | 2011-12-27 |  |  | NS | Ja (keine Belieferung Dritter) | nicht regelbar | NEIN | SOT
E11411011076378194000000000000003 | DE0073237929400000000000000330263 | Immendingen | Baden-Württemberg | 78194 | 7.05 | Solar/Gebäude | 2011-12-27 |  | 2011-12-27 |  |  | NS | Nein | nicht regelbar | NEIN | SOT
E1059801000KUNZELMANN000000000043 | DE0073237973300000000000000328594 | Todtnau | Baden-Württemberg | 79674 | 75 | Wasser | 2011-12-27 |  | 2016-01-01 |  |  | NS | Nein | nicht regelbar | JA | WAL
E11411010221479618000000000000003 | DE0073237979000000000000000328546 | Rheinfelden | Baden-Württemberg | 79618 | 5.4 | Solar/Gebäude | 2011-12-27 |  | 2011-12-27 |  |  | NS | Ja (keine Belieferung Dritter) | nicht regelbar | NEIN | SOT
E11411010323379879000000000000003 | DE0073237812600000000000000330172 | Wutach | Baden-Württemberg | 79879 | 3.15 | Solar/Gebäude | 2011-12-27 |  | 2011-12-27 |  |  | NS | Nein | nicht regelbar | NEIN | SOT
E11411010199978250000000000000003 | DE0073237816600000000000000329081 | Tengen | Baden-Württemberg | 78250 | 8.82 | Solar/Gebäude | 2011-12-27 |  | 2011-12-27 |  |  | NS | Ja (keine Belieferung Dritter) | nicht regelbar | NEIN | SOT
E11411010212078166000000000000003 | DE0073237819900000000000000307447 | Donaueschingen | Baden-Württemberg | 78166 | 2.85 | Solar/Gebäude | 2011-12-27 |  | 2011-12-27 |  |  | NS | Ja (keine Belieferung Dritter) | nicht regelbar | NEIN | SOT
E11411010198279540000000000000003 | DE0073237942400000000000000331633 | Lörrach | Baden-Württemberg | 79540 | 4.94 | Solar/Gebäude | 2011-12-27 |  | 2011-12-27 |  |  | NS | Ja (keine Belieferung Dritter) | nicht regelbar | NEIN | SOT
E11411010207279843000000000000003 | DE0073237807800000000000000330480 | Löffingen | Baden-Württemberg | 79843 | 5.64 | Solar/Gebäude | 2011-12-27 |  | 2011-12-27 |  |  | NS | Ja (keine Belieferung Dritter) | nicht regelbar | NEIN | SOT
E11411010205079688000000000000003 | DE0073237973000000000000000330177 | Hausen | Baden-Württemberg | 79688 | 6.67 | Solar/Gebäude | 2011-12-27 |  | 2011-12-27 |  |  | NS | Ja (keine Belieferung Dritter) | nicht regelbar | NEIN | SOT
E11411010222478576000000000000003 | DE0073237808600000000000000329806 | Emmingen-Liptingen | Baden-Württemberg | 78576 | 22.04 | Solar/Gebäude | 2011-12-24 |  | 2011-12-24 |  |  | NS | Ja (keine Belieferung Dritter) | nicht regelbar | NEIN | SOT
E11411010178679809000000000000003 | DE0073237986200000000000000330264 | Weilheim | Baden-Württemberg | 79809 | 2.85 | Solar/Gebäude | 2011-12-24 |  | 2011-12-24 |  |  | NS | Nein | nicht regelbar | NEIN | SOT
E11418010000000000000000493800001 | DE0073237961800000000000000330077 | Löffingen | Baden-Württemberg | 79843 | 5.28 | Solar/Gebäude | 2011-12-23 |  | 2015-01-01 |  |  | NS | Ja (keine Belieferung Dritter) | nicht regelbar | NEIN | SOT
E11411010123479650000000000000003 | DE0073237973000000000000000329321 | Schopfheim | Baden-Württemberg | 79650 | 63.6 | Solar/Gebäude | 2011-12-23 |  | 2011-12-23 |  |  | NS | Ja (mit Belieferung Dritter) | regelbar nach § 9 Abs. 2 EEG 2014 | NEIN | SOT
E11411010256979865000000000000003 | DE0073237963900000000000000325900 | Grafenhausen | Baden-Württemberg | 79865 | 4.7 | Solar/Gebäude | 2011-12-23 |  | 2011-12-23 |  |  | NS | Nein | nicht regelbar | NEIN | SOT
E11411010223179848000000000000003 | DE0073237816600000000000000330175 | Bonndorf | Baden-Württemberg | 79848 | 71.44 | Solar/Gebäude | 2011-12-23 |  | 2011-12-23 |  |  | NS | Nein | regelbar nach § 9 Abs. 2 EEG 2014 | JA | SOL
E11411010240479258000000000000003 | DE0073237973700000000000000329056 | Hartheim | Baden-Württemberg | 79258 | 11.61 | Solar/Gebäude | 2011-12-23 |  | 2011-12-23 |  |  | NS | Ja (keine Belieferung Dritter) | nicht regelbar | NEIN | SOT
E11411010216578166000000000000003 | DE0073237819900000000000000307447 | Donaueschingen | Baden-Württemberg | 78166 | 12.5 | Solar/Gebäude | 2011-12-23 |  | 2011-12-23 |  |  | NS | Nein | nicht regelbar | NEIN | SOT
E11411010183279258000000000000003 | DE0073237985300000000000000329774 | Hartheim | Baden-Württemberg | 79258 | 29.64 | Solar/Gebäude | 2011-12-23 |  | 2011-12-23 |  |  | NS | Nein | nicht regelbar | NEIN | SOT
E11411010190479865000000000000003 | DE0073237967400000000000000328378 | Grafenhausen | Baden-Württemberg | 79865 | 19.505 | Solar/Gebäude | 2011-12-23 |  | 2011-12-23 |  |  | NS | Nein | nicht regelbar | NEIN | SOT
E11411010188479725000000000000003 | DE0073237987200000000000000330478 | Laufenburg | Baden-Württemberg | 79725 | 15.2 | Solar/Gebäude | 2011-12-23 |  | 2011-12-23 |  |  | NS | Nein | nicht regelbar | NEIN | SOT
E11411010190279733000000000000003 | DE0073237987200000000000000330478 | Görwihl | Baden-Württemberg | 79733 | 15.19 | Solar/Gebäude | 2011-12-23 |  | 2011-12-23 |  |  | NS | Nein | nicht regelbar | NEIN | SOT
E11411010224779576000000000000003 | DE0073237812600000000000000331453 | Weil am Rhein | Baden-Württemberg | 79576 | 30 | Solar/Gebäude | 2011-12-23 |  | 2011-12-23 |  |  | NS | Nein | nicht regelbar | NEIN | SOT
E11411010192079669000000000000003 | DE0073237973300000000000000328594 | Zell | Baden-Württemberg | 79669 | 2.16 | Solar/Gebäude | 2011-12-23 |  | 2011-12-23 |  |  | NS | Nein | nicht regelbar | NEIN | SOT
E11411010190879733000000000000003 | DE0005427961800000000000000003790 | Görwihl | Baden-Württemberg | 79733 | 13.65 | Solar/Gebäude | 2011-12-23 |  | 2011-12-23 |  |  | NS | Nein | nicht regelbar | NEIN | SOT
E11411010133179618000000000000003 | DE0073237819400000000000000330431 | Rheinfelden | Baden-Württemberg | 79618 | 23.69 | Solar/Gebäude | 2011-12-23 |  | 2011-12-23 |  |  | NS | Nein | nicht regelbar | NEIN | SOT
E11411010144479379000000000000003 | DE0073237979000000000000000328546 | Müllheim | Baden-Württemberg | 79379 | 8.74 | Solar/Gebäude | 2011-12-23 |  | 2011-12-23 |  |  | NS | Ja (keine Belieferung Dritter) | nicht regelbar | NEIN | SOT
E11411010138079736000000000000003 | DE0073237973300000000000000328594 | Rickenbach | Baden-Württemberg | 79736 | 18 | Solar/Gebäude | 2011-12-23 |  | 2011-12-23 |  |  | NS | Ja (keine Belieferung Dritter) | nicht regelbar | NEIN | SOT
E11411010135879736000000000000003 | DE0073237973000000000000000330177 | Rickenbach | Baden-Württemberg | 79736 | 3.185 | Solar/Gebäude | 2011-12-23 |  | 2011-12-23 |  |  | NS | Ja (keine Belieferung Dritter) | nicht regelbar | NEIN | SOT
E11411010127979730000000000000003 | DE0073237819400000000000000330431 | Murg | Baden-Württemberg | 79730 | 15.36 | Solar/Gebäude | 2011-12-23 |  | 2011-12-23 |  |  | NS | Ja (keine Belieferung Dritter) | nicht regelbar | NEIN | SOT
E11411010127779730000000000000003 | DE0073237816600000000000000330279 | Murg | Baden-Württemberg | 79730 | 10.08 | Solar/Gebäude | 2011-12-23 |  | 2011-12-23 |  |  | NS | Ja (keine Belieferung Dritter) | nicht regelbar | NEIN | SOT
E11411010222978576000000000000003 | DE0073237923800000000000000331449 | Emmingen-Liptingen | Baden-Württemberg | 78576 | 46.36 | Solar/Gebäude | 2011-12-23 |  | 2011-12-23 |  |  | MS | Nein | regelbar nach § 9 Abs. 2 EEG 2014 | NEIN | SOT
E11411010189279874000000000000003 | DE0073237961800000000000000330077 | Breitnau | Baden-Württemberg | 79874 | 4.83 | Solar/Gebäude | 2011-12-23 |  | 2011-12-23 |  |  | NS | Ja (keine Belieferung Dritter) | nicht regelbar | NEIN | SOT
E11411010257179865000000000000003 | DE0073237961800000000000000330077 | Grafenhausen | Baden-Württemberg | 79865 | 7.36 | Solar/Gebäude | 2011-12-23 |  | 2011-12-23 |  |  | NS | Nein | regelbar nach § 9 Abs. 2 EEG 2014 | NEIN | SOT
E11418010000000000000000493800002 | DE0073237966400000000000000330316 | Löffingen | Baden-Württemberg | 79843 | 5.28 | Solar/Gebäude | 2011-12-23 |  | 2015-01-01 |  |  | NS | Nein | nicht regelbar | NEIN | SOT
E11411010190579848000000000000003 | DE0073237987200000000000000330478 | Bonndorf | Baden-Württemberg | 79848 | 10.575 | Solar/Gebäude | 2011-12-23 |  | 2011-12-23 |  |  | NS | Ja (keine Belieferung Dritter) | nicht regelbar | NEIN | SOT
E11411010389578147000000000000003 | DE0073237812600000000000000330172 | Vöhrenbach | Baden-Württemberg | 78147 | 15.04 | Solar/Gebäude | 2011-12-23 |  | 2011-12-23 |  |  | NS | Ja (keine Belieferung Dritter) | nicht regelbar | NEIN | SOT
E11411010192579541000000000000003 | DE0073237812600000000000000330172 | Lörrach | Baden-Württemberg | 79541 | 42 | Solar/Gebäude | 2011-12-23 |  | 2011-12-23 |  |  | NS | Ja (keine Belieferung Dritter) | regelbar nach § 9 Abs. 2 EEG 2014 | NEIN | SOT
E11411010203379591000000000000003 | DE0073237953900000000000000326719 | Eimeldingen | Baden-Württemberg | 79591 | 10.32 | Solar/Gebäude | 2011-12-23 |  | 2011-12-23 |  |  | NS | Ja (keine Belieferung Dritter) | nicht regelbar | NEIN | SOT
E11411010202979589000000000000003 | DE0073237808600000000000000330632 | Binzen | Baden-Württemberg | 79589 | 4.56 | Solar/Gebäude | 2011-12-23 |  | 2011-12-23 |  |  | NS | Ja (keine Belieferung Dritter) | nicht regelbar | NEIN | SOT
E11411010209679862000000000000003 | DE0073237967400000000000000328378 | Höchenschwand | Baden-Württemberg | 79862 | 27.93 | Solar/Gebäude | 2011-12-23 |  | 2011-12-23 |  |  | NS | Ja (keine Belieferung Dritter) | nicht regelbar | NEIN | SOT
E11411010221278083000000000000003 | DE0073237973000000000000000329321 | Dauchingen | Baden-Württemberg | 78083 | 33.32 | Solar/Gebäude | 2011-12-23 |  | 2011-12-23 |  |  | NS | Nein | regelbar nach § 9 Abs. 2 EEG 2014 | NEIN | SOT
E11411010226178259000000000000003 | DE0073237973000000000000000329321 | Mühlhausen-Ehingen | Baden-Württemberg | 78259 | 39.715 | Solar/Gebäude | 2011-12-22 |  | 2011-12-22 |  |  | NS | Ja (mit Belieferung Dritter) | regelbar nach § 9 Abs. 2 EEG 2014 | NEIN | SOT
E11411010117379227000000000000003 | DE0073237967400000000000000328378 | Schallstadt | Baden-Württemberg | 79227 | 68.75 | Solar/Gebäude | 2011-12-22 |  | 2011-12-22 |  |  | NS | Nein | regelbar nach § 9 Abs. 2 EEG 2014 | JA | SOL
E11411010171179837000000000000003 | DE0073237961800000000000000330077 | St. Blasien | Baden-Württemberg | 79837 | 45.12 | Solar/Gebäude | 2011-12-22 |  | 2011-12-22 |  |  | NS | Nein | regelbar nach § 9 Abs. 2 EEG 2014 | NEIN | SOT
E11411010188778078000000000000003 | DE0073237973000000000000000329321 | Niedereschach | Baden-Württemberg | 78078 | 50.47 | Solar/Gebäude | 2011-12-22 |  | 2011-12-22 |  |  | NS | Nein | regelbar nach § 9 Abs. 2 EEG 2014 | JA | SOL
E11411010233679591000000000000003 | DE0073237824700000000000000330060 | Eimeldingen | Baden-Württemberg | 79591 | 9.31 | Solar/Gebäude | 2011-12-22 |  | 2011-12-22 |  |  | NS | Ja (keine Belieferung Dritter) | nicht regelbar | NEIN | SOT
E11411010079579427000000000000003 | DE0073237824700000000000000330060 | Eschbach | Baden-Württemberg | 79427 | 10.5 | Solar/Gebäude | 2011-12-22 |  | 2011-12-22 |  |  | NS | Ja (keine Belieferung Dritter) | nicht regelbar | NEIN | SOT
E11411010171978187000000000000003 | DE0073237985300000000000000329774 | Geisingen | Baden-Württemberg | 78187 | 56 | Solar/Gebäude | 2011-12-22 |  | 2011-12-22 |  |  | NS | Nein | regelbar nach § 9 Abs. 2 EEG 2014 | JA | SOL
E11411010193679588000000000000003 | DE0073237963900000000000000325900 | Efringen-Kirchen | Baden-Württemberg | 79588 | 5.805 | Solar/Gebäude | 2011-12-22 |  | 2011-12-22 |  |  | NS | Nein | nicht regelbar | NEIN | SOT
E11411010188279777000000000000003 | DE0073237972500000000000000330166 | Ühlingen-Birkendorf | Baden-Württemberg | 79777 | 19.74 | Solar/Gebäude | 2011-12-22 |  | 2011-12-22 |  |  | NS | Nein | nicht regelbar | NEIN | SOT
E11411010221379865000000000000003 | DE0073237929400000000000000330263 | Grafenhausen | Baden-Württemberg | 79865 | 29.61 | Solar/Gebäude | 2011-12-22 |  | 2011-12-22 |  |  | NS | Nein | nicht regelbar | NEIN | SOT
E11411010208978247000000000000003 | DE0073237979000000000000000328546 | Hilzingen | Baden-Württemberg | 78247 | 7.02 | Solar/Gebäude | 2011-12-22 |  | 2011-12-22 |  |  | NS | Nein | nicht regelbar | NEIN | SOT
E11411010315179848000000000000003 | DE0073237985300000000000000329774 | Bonndorf | Baden-Württemberg | 79848 | 5.64 | Solar/Gebäude | 2011-12-22 |  | 2011-12-22 |  |  | NS | Nein | nicht regelbar | NEIN | SOT
E11411010241879730000000000000003 | DE0073237979000000000000000328546 | Murg | Baden-Württemberg | 79730 | 26.95 | Solar/Gebäude | 2011-12-22 |  | 2011-12-22 |  |  | NS | Nein | nicht regelbar | NEIN | SOT
E11411010193179429000000000000003 | DE0073237816600000000000000329081 | Malsburg-Marzell | Baden-Württemberg | 79429 | 3.12 | Solar/Gebäude | 2011-12-22 |  | 2011-12-22 |  |  | NS | Nein | nicht regelbar | NEIN | SOT
E11411010442778194000000000000003 | DE0073237942400000000000000331633 | Immendingen | Baden-Württemberg | 78194 | 7.285 | Solar/Gebäude | 2011-12-22 |  | 2011-12-22 |  |  | NS | Nein | nicht regelbar | NEIN | SOT
E11411010187578187000000000000003 | DE0073237963900000000000000325900 | Geisingen | Baden-Württemberg | 78187 | 9.12 | Solar/Gebäude | 2011-12-22 |  | 2011-12-22 |  |  | NS | Nein | nicht regelbar | NEIN | SOT
E11411010201879618000000000000003 | DE0073237972500000000000000329342 | Rheinfelden | Baden-Württemberg | 79618 | 29.58 | Solar/Gebäude | 2011-12-22 |  | 2011-12-22 |  |  | NS | Nein | nicht regelbar | NEIN | SOT
E11411010187779689000000000000003 | DE0073237973000000000000000330177 | Maulburg | Baden-Württemberg | 79689 | 9.5 | Solar/Gebäude | 2011-12-22 |  | 2011-12-22 |  |  | NS | Nein | nicht regelbar | NEIN | SOT
E11411010211679540000000000000003 | DE0073237808600000000000000329806 | Lörrach | Baden-Württemberg | 79540 | 4.56 | Solar/Gebäude | 2011-12-22 |  | 2011-12-22 |  |  | NS | Nein | nicht regelbar | NEIN | SOT
E11411010132979618000000000000003 | DE0073237967400000000000000328378 | Rheinfelden | Baden-Württemberg | 79618 | 9.165 | Solar/Gebäude | 2011-12-22 |  | 2011-12-22 |  |  | NS | Ja (keine Belieferung Dritter) | nicht regelbar | NEIN | SOT
E11411010168979774000000000000003 | DE0073237816600000000000000330165 | Albbruck | Baden-Württemberg | 79774 | 2.82 | Solar/Gebäude | 2011-12-22 |  | 2011-12-22 |  |  | NS | Ja (keine Belieferung Dritter) | nicht regelbar | NEIN | SOT
E11411010128479618000000000000003 | DE0073237816600000000000000330175 | Rheinfelden | Baden-Württemberg | 79618 | 14.82 | Solar/Gebäude | 2011-12-22 |  | 2011-12-22 |  |  | NS | Ja (keine Belieferung Dritter) | nicht regelbar | NEIN | SOT
E11411010172679843000000000000003 | DE0073237816600000000000000330279 | Löffingen | Baden-Württemberg | 79843 | 4.7 | Solar/Gebäude | 2011-12-22 |  | 2011-12-22 |  |  | NS | Ja (keine Belieferung Dritter) | nicht regelbar | NEIN | SOT
E11411010172378166000000000000003 | DE0073237973000000000000000330377 | Donaueschingen | Baden-Württemberg | 78166 | 5 | Solar/Gebäude | 2011-12-22 |  | 2011-12-22 |  |  | NS | Ja (keine Belieferung Dritter) | nicht regelbar | NEIN | SOT
E11411010172078166000000000000003 | DE0073237807800000000000000330480 | Donaueschingen | Baden-Württemberg | 78166 | 10.56 | Solar/Gebäude | 2011-12-22 |  | 2011-12-22 |  |  | NS | Ja (keine Belieferung Dritter) | nicht regelbar | NEIN | SOT
E11411010171579219000000000000003 | DE0073237973000000000000000329321 | Staufen | Baden-Württemberg | 79219 | 9.36 | Solar/Gebäude | 2011-12-22 |  | 2011-12-22 |  |  | NS | Ja (keine Belieferung Dritter) | nicht regelbar | NEIN | SOT
E11411010169279639000000000000003 | DE0073237973000000000000000330177 | Grenzach-Wyhlen | Baden-Württemberg | 79639 | 5.265 | Solar/Gebäude | 2011-12-22 |  | 2011-12-22 |  |  | NS | Ja (keine Belieferung Dritter) | nicht regelbar | NEIN | SOT
E11411010191179688000000000000003 | DE0073237824700000000000000330060 | Hausen | Baden-Württemberg | 79688 | 7.52 | Solar/Gebäude | 2011-12-22 |  | 2011-12-22 |  |  | NS | Ja (keine Belieferung Dritter) | nicht regelbar | NEIN | SOT
E11411010188379733000000000000003 | DE0073237816600000000000000330175 | Görwihl | Baden-Württemberg | 79733 | 29.64 | Solar/Gebäude | 2011-12-22 |  | 2011-12-22 |  |  | NS | Ja (keine Belieferung Dritter) | nicht regelbar | NEIN | SOT
E11411010186579774000000000000003 | DE0073237986200000000000000330264 | Albbruck | Baden-Württemberg | 79774 | 6.65 | Solar/Gebäude | 2011-12-22 |  | 2011-12-22 |  |  | NS | Ja (keine Belieferung Dritter) | nicht regelbar | NEIN | SOT
E11411010185379227000000000000003 | DE0073237824700000000000000330060 | Schallstadt | Baden-Württemberg | 79227 | 3.885 | Solar/Gebäude | 2011-12-22 |  | 2011-12-22 |  |  | NS | Ja (keine Belieferung Dritter) | nicht regelbar | NEIN | SOT
E11411010185078166000000000000003 | DE0005427961800000000000000003790 | Donaueschingen | Baden-Württemberg | 78166 | 4 | Solar/Gebäude | 2011-12-22 |  | 2011-12-22 |  |  | NS | Ja (keine Belieferung Dritter) | nicht regelbar | NEIN | SOT
E11411010183079424000000000000003 | DE0073237816600000000000000330175 | Auggen | Baden-Württemberg | 79424 | 4.5 | Solar/Gebäude | 2011-12-22 |  | 2011-12-22 |  |  | NS | Ja (keine Belieferung Dritter) | nicht regelbar | NEIN | SOT
E1059801000FELDBERGSTR01800000020 | DE0073237963900000000000000325900 | Todtnau | Baden-Württemberg | 79674 | 7.52 | Solar/Gebäude | 2011-12-22 |  | 2016-01-01 |  |  | NS | Nein | nicht regelbar | NEIN | SOT
E11411010117779227000000000000003 | DE0073237824700000000000000330020 | Schallstadt | Baden-Württemberg | 79227 | 47 | Solar/Gebäude | 2011-12-22 |  | 2011-12-22 |  |  | NS | Nein | regelbar nach § 9 Abs. 2 EEG 2014 | NEIN | SOT
E11411010231379650000000000000003 | DE0073237816600000000000000330165 | Schopfheim | Baden-Württemberg | 79650 | 16.56 | Solar/Gebäude | 2011-12-22 |  | 2011-12-22 |  |  | NS | Ja (keine Belieferung Dritter) | nicht regelbar | NEIN | SOT
E11411010193279588000000000000003 | DE0073237816600000000000000330165 | Efringen-Kirchen | Baden-Württemberg | 79588 | 4.41 | Solar/Gebäude | 2011-12-22 |  | 2011-12-22 |  |  | NS | Ja (keine Belieferung Dritter) | nicht regelbar | NEIN | SOT
E11411010192979429000000000000003 | DE0073237816600000000000000329081 | Malsburg-Marzell | Baden-Württemberg | 79429 | 4.68 | Solar/Gebäude | 2011-12-22 |  | 2011-12-22 |  |  | NS | Ja (keine Belieferung Dritter) | nicht regelbar | NEIN | SOT
E11411010172878176000000000000003 | DE0073237967400000000000000328378 | Blumberg | Baden-Württemberg | 78176 | 28.8 | Solar/Gebäude | 2011-12-21 |  | 2011-12-21 |  |  | MS | Nein | nicht regelbar | NEIN | SOT
E11411010211778250000000000000003 | DE0073237979000000000000000328546 | Tengen | Baden-Württemberg | 78250 | 56.16 | Solar/Gebäude | 2011-12-21 |  | 2011-12-21 |  |  | NS | Nein | regelbar nach § 9 Abs. 2 EEG 2014 | JA | SOL
E11411010170678126000000000000003 | DE0073237973000000000000000330177 | Königsfeld | Baden-Württemberg | 78126 | 176.64 | Solar/Gebäude | 2011-12-21 |  | 2011-12-21 |  |  | MS | Nein | regelbar nach § 9 Abs. 1 EEG 2014 | JA | SOL
E11411010180578166000000000000003 | DE0073237985300000000000000329774 | Donaueschingen | Baden-Württemberg | 78166 | 18.865 | Solar/Gebäude | 2011-12-21 |  | 2011-12-21 |  |  | MS | Nein | regelbar nach § 9 Abs. 2 EEG 2014 | JA | SOL
E11411010116979258000000000000003 | DE0073237972500000000000000329985 | Hartheim | Baden-Württemberg | 79258 | 166.92 | Solar/Gebäude | 2011-12-21 |  | 2011-12-21 |  |  | MS | Nein | regelbar nach § 9 Abs. 1 EEG 2014 | JA | SOL
E11411010180478166000000000000003 | DE0073237963900000000000000325900 | Donaueschingen | Baden-Württemberg | 78166 | 18.865 | Solar/Gebäude | 2011-12-21 |  | 2011-12-21 |  |  | MS | Nein | regelbar nach § 9 Abs. 2 EEG 2014 | JA | SOL
E11411010226379618000000000000003 | DE0005427961800000000000000003790 | Rheinfelden | Baden-Württemberg | 79618 | 5.07 | Solar/Gebäude | 2011-12-21 |  | 2011-12-21 |  |  | NS | Nein | regelbar nach § 9 Abs. 2 EEG 2014 | NEIN | SOT
E11411010215878250000000000000003 | DE0073237824700000000000000330020 | Tengen | Baden-Württemberg | 78250 | 6.58 | Solar/Gebäude | 2011-12-21 |  | 2011-12-21 |  |  | NS | Ja (keine Belieferung Dritter) | nicht regelbar | NEIN | SOT
E1157201gengelsa00000000000000001 | DE0073237972500000000000000329342 | Laufenburg | Baden-Württemberg | 79725 | 38.64 | Solar/Gebäude | 2011-12-21 |  | 2012-01-01 |  |  | NS | Ja (keine Belieferung Dritter) | regelbar nach § 9 Abs. 2 EEG 2014 | NEIN | SOT
E11411010117279219000000000000003 | DE0073237816600000000000000330175 | Staufen | Baden-Württemberg | 79219 | 10.92 | Solar/Gebäude | 2011-12-21 |  | 2011-12-21 |  |  | NS | Nein | nicht regelbar | NEIN | SOT
E11411010185579848000000000000003 | DE0073237816600000000000000330279 | Bonndorf | Baden-Württemberg | 79848 | 30.36 | Solar/Gebäude | 2011-12-21 |  | 2011-12-21 |  |  | NS | Nein | regelbar nach § 9 Abs. 2 EEG 2014 | NEIN | SOT
E11411010132679618000000000000003 | DE0073237966400000000000000330316 | Rheinfelden | Baden-Württemberg | 79618 | 18.33 | Solar/Gebäude | 2011-12-21 |  | 2011-12-21 |  |  | NS | Nein | nicht regelbar | NEIN | SOT
E11411010131879227000000000000003 | DE0073237963900000000000000325900 | Schallstadt | Baden-Württemberg | 79227 | 3.84 | Solar/Gebäude | 2011-12-21 |  | 2011-12-21 |  |  | NS | Nein | nicht regelbar | NEIN | SOT
E11411010184279664000000000000003 | DE0073237967400000000000000328378 | Wehr | Baden-Württemberg | 79664 | 10.335 | Solar/Gebäude | 2011-12-21 |  | 2011-12-21 |  |  | NS | Nein | nicht regelbar | NEIN | SOT
E11411010214879809000000000000003 | DE0073237812600000000000000331453 | Weilheim | Baden-Württemberg | 79809 | 51.52 | Solar/Gebäude | 2011-12-21 |  | 2011-12-21 |  |  | NS | Nein | regelbar nach § 9 Abs. 2 EEG 2014 | JA | SOL
E11411010184079790000000000000003 | DE0073237814700000000000000331254 | Küssaberg | Baden-Württemberg | 79790 | 13.16 | Solar/Gebäude | 2011-12-21 |  | 2011-12-21 |  |  | NS | Nein | nicht regelbar | NEIN | SOT
E11411010125579664000000000000003 | DE0073237807800000000000000330480 | Wehr | Baden-Württemberg | 79664 | 7.82 | Solar/Gebäude | 2011-12-21 |  | 2011-12-21 |  |  | NS | Nein | nicht regelbar | NEIN | SOT
E11411010182279283000000000000003 | DE0073237824700000000000000330060 | Bollschweil | Baden-Württemberg | 79283 | 7.35 | Solar/Gebäude | 2011-12-21 |  | 2011-12-21 |  |  | NS | Ja (keine Belieferung Dritter) | nicht regelbar | NEIN | SOT
E11411010182879418000000000000003 | DE0073237973000000000000000329321 | Schliengen | Baden-Württemberg | 79418 | 29.83 | Solar/Gebäude | 2011-12-21 |  | 2011-12-21 |  |  | NS | Ja (keine Belieferung Dritter) | nicht regelbar | NEIN | SOT
E11411010133879238000000000000003 | DE0073237825900000000000000330224 | Ehrenkirchen | Baden-Württemberg | 79238 | 9.5 | Solar/Gebäude | 2011-12-21 |  | 2011-12-21 |  |  | NS | Ja (keine Belieferung Dritter) | nicht regelbar | NEIN | SOT
E11411010146479418000000000000003 | DE0073237816600000000000000329081 | Schliengen | Baden-Württemberg | 79418 | 11.21 | Solar/Gebäude | 2011-12-21 |  | 2011-12-21 |  |  | NS | Ja (keine Belieferung Dritter) | nicht regelbar | NEIN | SOT
E11411010145479295000000000000003 | DE0073237812600000000000000330172 | Sulzburg | Baden-Württemberg | 79295 | 5.405 | Solar/Gebäude | 2011-12-21 |  | 2011-12-21 |  |  | NS | Ja (keine Belieferung Dritter) | nicht regelbar | NEIN | SOT
E11411010145279219000000000000003 | DE0073237963900000000000000325900 | Staufen | Baden-Württemberg | 79219 | 6.25 | Solar/Gebäude | 2011-12-21 |  | 2011-12-21 |  |  | NS | Ja (keine Belieferung Dritter) | nicht regelbar | NEIN | SOT
E11411010144679424000000000000003 | DE0073237967400000000000000328378 | Auggen | Baden-Württemberg | 79424 | 6.58 | Solar/Gebäude | 2011-12-21 |  | 2011-12-21 |  |  | NS | Ja (keine Belieferung Dritter) | nicht regelbar | NEIN | SOT
E11411010132479618000000000000003 | DE0073237972500000000000000329342 | Rheinfelden | Baden-Württemberg | 79618 | 5.98 | Solar/Gebäude | 2011-12-21 |  | 2011-12-21 |  |  | NS | Ja (keine Belieferung Dritter) | nicht regelbar | NEIN | SOT
E11411010131979664000000000000003 | DE0073237824700000000000000330060 | Wehr | Baden-Württemberg | 79664 | 2.94 | Solar/Gebäude | 2011-12-21 |  | 2011-12-21 |  |  | NS | Ja (keine Belieferung Dritter) | nicht regelbar | NEIN | SOT
E11411010127279730000000000000003 | DE0073237973000000000000000330377 | Murg | Baden-Württemberg | 79730 | 4.8 | Solar/Gebäude | 2011-12-21 |  | 2011-12-21 |  |  | NS | Ja (keine Belieferung Dritter) | nicht regelbar | NEIN | SOT
E11411010333279400000000000000003 | DE0073237816600000000000000330279 | Kandern | Baden-Württemberg | 79400 | 29.26 | Solar/Gebäude | 2011-12-21 |  | 2011-12-21 |  |  | NS | Ja (keine Belieferung Dritter) | nicht regelbar | NEIN | SOT
E11411010188879541000000000000003 | DE0073237816600000000000000330174 | Lörrach | Baden-Württemberg | 79541 | 9.18 | Solar/Gebäude | 2011-12-21 |  | 2011-12-21 |  |  | NS | Ja (keine Belieferung Dritter) | nicht regelbar | NEIN | SOT
E11411010184879650000000000000003 | DE0073237824700000000000000330020 | Schopfheim | Baden-Württemberg | 79650 | 13.63 | Solar/Gebäude | 2011-12-21 |  | 2011-12-21 |  |  | NS | Ja (keine Belieferung Dritter) | nicht regelbar | NEIN | SOT
E11411010184379689000000000000003 | DE0073237961800000000000000330077 | Maulburg | Baden-Württemberg | 79689 | 4.35 | Solar/Gebäude | 2011-12-21 |  | 2011-12-21 |  |  | NS | Ja (keine Belieferung Dritter) | nicht regelbar | NEIN | SOT
E11411010183779777000000000000003 | DE0073237816600000000000000330174 | Ühlingen-Birkendorf | Baden-Württemberg | 79777 | 6.11 | Solar/Gebäude | 2011-12-21 |  | 2011-12-21 |  |  | NS | Ja (keine Belieferung Dritter) | nicht regelbar | NEIN | SOT
E11411010191879674000000000000003 | DE0073237972500000000000000329985 | Todtnau | Baden-Württemberg | 79674 | 14.81 | Solar/Gebäude | 2011-12-21 |  | 2016-01-01 |  |  | NS | Nein | nicht regelbar | NEIN | SOT
E11411010183379591000000000000003 | DE0073237967400000000000000328378 | Eimeldingen | Baden-Württemberg | 79591 | 49.725 | Solar/Gebäude | 2011-12-21 |  | 2011-12-21 |  |  | MS | Ja (keine Belieferung Dritter) | regelbar nach § 9 Abs. 2 EEG 2014 | NEIN | SOT
E11411010173879843000000000000003 | DE0073237967400000000000000328378 | Löffingen | Baden-Württemberg | 79843 | 153.615 | Solar/Gebäude | 2011-12-21 |  | 2011-12-21 |  |  | MS | Ja (keine Belieferung Dritter) | regelbar nach § 9 Abs. 1 EEG 2014 | JA | SOL
E11411010168878166000000000000003 | DE0073237816600000000000000330175 | Donaueschingen | Baden-Württemberg | 78166 | 210 | Biomasse | 2011-12-21 |  | 2011-12-21 |  |  | MS | Nein | regelbar nach § 9 Abs. 1 EEG 2014 | JA | BIL | Ja | Nein |  | 199.5
E11418010000000000000000493600001 | DE0073237825900000000000000330224 | Löffingen | Baden-Württemberg | 79843 | 5.64 | Solar/Gebäude | 2011-12-21 |  | 2015-01-01 |  |  | NS | Ja (keine Belieferung Dritter) | nicht regelbar | NEIN | SOT
E11411010185979733000000000000003 | DE0073237819400000000000000330431 | Görwihl | Baden-Württemberg | 79733 | 9.4 | Solar/Gebäude | 2011-12-21 |  | 2011-12-21 |  |  | NS | Ja (keine Belieferung Dritter) | nicht regelbar | NEIN | SOT
E11411010185879258000000000000003 | DE0073237973000000000000000329321 | Hartheim | Baden-Württemberg | 79258 | 2.64 | Solar/Gebäude | 2011-12-21 |  | 2011-12-21 |  |  | NS | Nein | nicht regelbar | NEIN | SOT
E11411010137879664000000000000003 | DE0073237973000000000000000329321 | Wehr | Baden-Württemberg | 79664 | 23.94 | Solar/Gebäude | 2011-12-20 |  | 2011-12-20 |  |  | MS | Nein | regelbar nach § 9 Abs. 2 EEG 2014 | JA | SOL
E1023601BARTBERGERF0000ROTKR01003 | DE0073237979000000000000000328546 | Lenzkirch | Baden-Württemberg | 79853 | 5.3 | Solar/Gebäude | 2011-12-20 |  | 2016-01-01 |  |  | NS | Ja (keine Belieferung Dritter) | nicht regelbar | NEIN | SOT
E11411010312179618000000000000003 | DE0073237937900000000000000331991 | Rheinfelden | Baden-Württemberg | 79618 | 53.04 | Solar/Gebäude | 2011-12-20 |  | 2011-12-20 |  |  | NS | Nein | regelbar nach § 9 Abs. 2 EEG 2014 | JA | SOL
E11411010396178194000000000000003 | DE0073237929400000000000000330263 | Immendingen | Baden-Württemberg | 78194 | 99.36 | Solar/Gebäude | 2011-12-20 |  | 2011-12-20 |  |  | MS | Nein | regelbar nach § 9 Abs. 2 EEG 2014 | JA | SOL
E11411010233378073000000000000003 | DE0073237819400000000000000330431 | Bad Dürrheim | Baden-Württemberg | 78073 | 51.33 | Solar/Gebäude | 2011-12-20 |  | 2011-12-20 |  |  | NS | Nein | regelbar nach § 9 Abs. 2 EEG 2014 | JA | SOL
E11411010219278187000000000000003 | DE0073237824700000000000000330060 | Geisingen | Baden-Württemberg | 78187 | 27.44 | Solar/Gebäude | 2011-12-20 |  | 2011-12-20 |  |  | NS | Ja (keine Belieferung Dritter) | nicht regelbar | NEIN | SOT
E11411010074679618000000000000003 | DE0073237966400000000000000330298 | Rheinfelden | Baden-Württemberg | 79618 | 2.79 | Solar/Gebäude | 2011-12-20 |  | 2011-12-20 |  |  | NS | Nein | nicht regelbar | NEIN | SOT
E11411010074779618000000000000003 | DE0073237979000000000000000328546 | Rheinfelden | Baden-Württemberg | 79618 | 2.79 | Solar/Gebäude | 2011-12-20 |  | 2011-12-20 |  |  | NS | Nein | nicht regelbar | NEIN | SOT
E11411010064379294000000000000003 | DE0073237961800000000000000330077 | Sölden | Baden-Württemberg | 79294 | 9.12 | Solar/Gebäude | 2011-12-20 |  | 2011-12-20 |  |  | NS | Ja (keine Belieferung Dritter) | nicht regelbar | NEIN | SOT
E11411010166678147000000000000003 | DE0073237824700000000000000330060 | Vöhrenbach | Baden-Württemberg | 78147 | 21.15 | Solar/Gebäude | 2011-12-20 |  | 2011-12-20 |  |  | NS | Nein | nicht regelbar | NEIN | SOT
E11411010237279879000000000000003 | DE0073237973000000000000000329321 | Wutach | Baden-Württemberg | 79879 | 29.43 | Solar/Gebäude | 2011-12-20 |  | 2011-12-20 |  |  | NS | Nein | nicht regelbar | NEIN | SOT
E11411010149078147000000000000003 | DE0073237961800000000000000330077 | Vöhrenbach | Baden-Württemberg | 78147 | 8.16 | Solar/Gebäude | 2011-12-20 |  | 2011-12-20 |  |  | NS | Nein | nicht regelbar | NEIN | SOT
E11411010206879848000000000000003 | DE0073237824700000000000000330020 | Bonndorf | Baden-Württemberg | 79848 | 8.82 | Solar/Gebäude | 2011-12-20 |  | 2011-12-20 |  |  | NS | Nein | nicht regelbar | NEIN | SOT
E11411010169979843000000000000003 | DE0073237973000000000000000330177 | Löffingen | Baden-Württemberg | 79843 | 10.34 | Solar/Gebäude | 2011-12-20 |  | 2011-12-20 |  |  | NS | Nein | nicht regelbar | NEIN | SOT
E11411010131079689000000000000003 | DE0073237812600000000000000330172 | Maulburg | Baden-Württemberg | 79689 | 1.47 | Solar/Gebäude | 2011-12-20 |  | 2011-12-20 |  |  | NS | Nein | nicht regelbar | NEIN | SOT
E11411010132278576000000000000003 | DE0073237825900000000000000330224 | Emmingen-Liptingen | Baden-Württemberg | 78576 | 29.92 | Solar/Gebäude | 2011-12-20 |  | 2011-12-20 |  |  | NS | Nein | nicht regelbar | NEIN | SOT
E11411010179979853000000000000003 | DE0073237987200000000000000330478 | Lenzkirch | Baden-Württemberg | 79853 | 9.635 | Solar/Gebäude | 2011-12-20 |  | 2011-12-20 |  |  | NS | Nein | nicht regelbar | NEIN | SOT
E11411010193579639000000000000003 | DE0073237816600000000000000330279 | Grenzach-Wyhlen | Baden-Württemberg | 79639 | 8.82 | Solar/Gebäude | 2011-12-20 |  | 2011-12-20 |  |  | NS | Nein | nicht regelbar | NEIN | SOT
E11411010148978147000000000000003 | DE0073237986500000000000000329173 | Vöhrenbach | Baden-Württemberg | 78147 | 14.1 | Solar/Gebäude | 2011-12-20 |  | 2011-12-20 |  |  | NS | Nein | nicht regelbar | NEIN | SOT
E11411010179779853000000000000003 | DE0073237961800000000000000330077 | Lenzkirch | Baden-Württemberg | 79853 | 18.75 | Solar/Gebäude | 2011-12-20 |  | 2011-12-20 |  |  | NS | Ja (keine Belieferung Dritter) | nicht regelbar | NEIN | SOT
E11411010179578166000000000000003 | DE0073237816600000000000000330174 | Donaueschingen | Baden-Württemberg | 78166 | 9.32 | Solar/Gebäude | 2011-12-20 |  | 2011-12-20 |  |  | NS | Ja (keine Belieferung Dritter) | nicht regelbar | NEIN | SOT
E11411010132779618000000000000003 | DE0073237937900000000000000331991 | Rheinfelden | Baden-Württemberg | 79618 | 5.88 | Solar/Gebäude | 2011-12-20 |  | 2011-12-20 |  |  | NS | Ja (keine Belieferung Dritter) | nicht regelbar | NEIN | SOT
E11411010164779639000000000000003 | DE0073237986200000000000000330264 | Grenzach-Wyhlen | Baden-Württemberg | 79639 | 20.475 | Solar/Gebäude | 2011-12-20 |  | 2011-12-20 |  |  | NS | Ja (keine Belieferung Dritter) | nicht regelbar | NEIN | SOT
E11411010132178576000000000000003 | DE0073237808600000000000000329806 | Emmingen-Liptingen | Baden-Württemberg | 78576 | 4.23 | Solar/Gebäude | 2011-12-20 |  | 2011-12-20 |  |  | NS | Ja (keine Belieferung Dritter) | nicht regelbar | NEIN | SOT
E11411010178179805000000000000003 | DE0073237973000000000000000330177 | Eggingen | Baden-Württemberg | 79805 | 9.43 | Solar/Gebäude | 2011-12-20 |  | 2011-12-20 |  |  | NS | Ja (keine Belieferung Dritter) | nicht regelbar | NEIN | SOT
E11411010176178250000000000000003 | DE0073237941800000000000000330498 | Tengen | Baden-Württemberg | 78250 | 6.825 | Solar/Gebäude | 2011-12-20 |  | 2011-12-20 |  |  | NS | Ja (keine Belieferung Dritter) | nicht regelbar | NEIN | SOT
E11411010175778259000000000000003 | DE0073237819900000000000000307447 | Mühlhausen-Ehingen | Baden-Württemberg | 78259 | 8.88 | Solar/Gebäude | 2011-12-20 |  | 2011-12-20 |  |  | NS | Ja (keine Belieferung Dritter) | nicht regelbar | NEIN | SOT
E11411010175578259000000000000003 | DE0073237819900000000000000307447 | Mühlhausen-Ehingen | Baden-Württemberg | 78259 | 11.75 | Solar/Gebäude | 2011-12-20 |  | 2011-12-20 |  |  | NS | Ja (keine Belieferung Dritter) | nicht regelbar | NEIN | SOT
E11411010191379685000000000000003 | DE0073237808600000000000000329806 | Häg-Ehrsberg | Baden-Württemberg | 79685 | 9.635 | Solar/Gebäude | 2011-12-20 |  | 2011-12-20 |  |  | NS | Ja (keine Belieferung Dritter) | nicht regelbar | NEIN | SOT
E11411010186379639000000000000003 | DE0073237972500000000000000329342 | Grenzach-Wyhlen | Baden-Württemberg | 79639 | 7.35 | Solar/Gebäude | 2011-12-20 |  | 2011-12-20 |  |  | NS | Ja (keine Belieferung Dritter) | nicht regelbar | NEIN | SOT
E11411010132379805000000000000003 | DE0073237972500000000000000329342 | Eggingen | Baden-Württemberg | 79805 | 3.11 | Solar/Gebäude | 2011-12-20 |  | 2011-12-20 |  |  | NS | Nein | nicht regelbar | NEIN | SOT
E11411010125979730000000000000003 | DE0073237825900000000000000330224 | Murg | Baden-Württemberg | 79730 | 9.6 | Solar/Gebäude | 2011-12-19 |  | 2011-12-19 |  |  | NS | Ja (keine Belieferung Dritter) | nicht regelbar | NEIN | SOT
E11418010000000000000000493400001 | DE0005427961800000000000000003790 | Löffingen | Baden-Württemberg | 79843 | 93.98 | Solar/Gebäude | 2011-12-19 |  | 2015-01-01 |  |  | NS | Nein | regelbar nach § 9 Abs. 2 EEG 2014 | NEIN | SOT
E11411010067279618000000000000003 | DE0073237824700000000000000330020 | Rheinfelden | Baden-Württemberg | 79618 | 5.655 | Solar/Gebäude | 2011-12-19 |  | 2011-12-19 |  |  | NS | Ja (keine Belieferung Dritter) | nicht regelbar | NEIN | SOT
E11411010064179379000000000000003 | DE0073237816600000000000000330174 | Müllheim | Baden-Württemberg | 79379 | 11.4 | Solar/Gebäude | 2011-12-19 |  | 2011-12-19 |  |  | NS | Ja (keine Belieferung Dritter) | nicht regelbar | NEIN | SOT
E11411010063979258000000000000003 | DE0073237816600000000000000330175 | Hartheim | Baden-Württemberg | 79258 | 5.32 | Solar/Gebäude | 2011-12-19 |  | 2011-12-19 |  |  | NS | Ja (keine Belieferung Dritter) | nicht regelbar | NEIN | SOT
E11411010063579410000000000000003 | DE0073237819400000000000000330431 | Badenweiler | Baden-Württemberg | 79410 | 12.48 | Solar/Gebäude | 2011-12-19 |  | 2011-12-19 |  |  | NS | Ja (keine Belieferung Dritter) | nicht regelbar | NEIN | SOT
E11411010061879379000000000000003 | DE0073237808600000000000000329806 | Müllheim | Baden-Württemberg | 79379 | 9.69 | Solar/Gebäude | 2011-12-19 |  | 2011-12-19 |  |  | NS | Ja (keine Belieferung Dritter) | nicht regelbar | NEIN | SOT
E11411010060579730000000000000003 | DE0073237824700000000000000330020 | Murg | Baden-Württemberg | 79730 | 7.05 | Solar/Gebäude | 2011-12-19 |  | 2011-12-19 |  |  | NS | Ja (keine Belieferung Dritter) | nicht regelbar | NEIN | SOT
E11411010060179733000000000000003 | DE0073237816600000000000000330174 | Görwihl | Baden-Württemberg | 79733 | 11.22 | Solar/Gebäude | 2011-12-19 |  | 2011-12-19 |  |  | NS | Ja (keine Belieferung Dritter) | nicht regelbar | NEIN | SOT
E11411010169879737000000000000003 | DE0073237812600000000000000330172 | Herrischried | Baden-Württemberg | 79737 | 15.045 | Solar/Gebäude | 2011-12-19 |  | 2011-12-19 |  |  | NS | Nein | nicht regelbar | NEIN | SOT
E11411010126579730000000000000003 | DE0073237819400000000000000330634 | Murg | Baden-Württemberg | 79730 | 8.5 | Solar/Gebäude | 2011-12-19 |  | 2011-12-19 |  |  | NS | Nein | nicht regelbar | NEIN | SOT
E11411010065579227000000000000003 | DE0073237824700000000000000330060 | Schallstadt | Baden-Württemberg | 79227 | 10.14 | Solar/Gebäude | 2011-12-19 |  | 2011-12-19 |  |  | NS | Nein | nicht regelbar | NEIN | SOT
E11411010128379618000000000000003 | DE0073237816600000000000000329081 | Rheinfelden | Baden-Württemberg | 79618 | 20.4 | Solar/Gebäude | 2011-12-19 |  | 2011-12-19 |  |  | NS | Nein | nicht regelbar | NEIN | SOT
E11411010220978194000000000000003 | DE0073237972500000000000000329985 | Immendingen | Baden-Württemberg | 78194 | 15.84 | Solar/Gebäude | 2011-12-19 |  | 2011-12-19 |  |  | NS | Nein | nicht regelbar | NEIN | SOT
E11411010061579618000000000000003 | DE0073237953900000000000000326719 | Rheinfelden | Baden-Württemberg | 79618 | 46.8 | Solar/Gebäude | 2011-12-19 |  | 2011-12-19 |  |  | NS | Nein | regelbar nach § 9 Abs. 2 EEG 2014 | NEIN | SOT
E11411010145878187000000000000003 | DE0073237807800000000000000330480 | Geisingen | Baden-Württemberg | 78187 | 18.312 | Solar/Gebäude | 2011-12-19 |  | 2011-12-19 |  |  | NS | Nein | nicht regelbar | NEIN | SOT
E11411010118579258000000000000003 | DE0073237819400000000000000330431 | Hartheim | Baden-Württemberg | 79258 | 28.5 | Solar/Gebäude | 2011-12-19 |  | 2011-12-19 |  |  | NS | Nein | nicht regelbar | NEIN | SOT
E11411010167879848000000000000003 | DE0073237816600000000000000330174 | Bonndorf | Baden-Württemberg | 79848 | 15.98 | Solar/Gebäude | 2011-12-19 |  | 2011-12-19 |  |  | NS | Nein | nicht regelbar | NEIN | SOT
E11411010065678166000000000000003 | DE0073237816600000000000000330175 | Donaueschingen | Baden-Württemberg | 78166 | 5.64 | Solar/Gebäude | 2011-12-19 |  | 2011-12-19 |  |  | NS | Nein | nicht regelbar | NEIN | SOT
E11411010147278187000000000000003 | DE0073237812600000000000000331453 | Geisingen | Baden-Württemberg | 78187 | 6.24 | Solar/Gebäude | 2011-12-19 |  | 2011-12-19 |  |  | NS | Nein | nicht regelbar | NEIN | SOT
E11411010146178259000000000000003 | DE0073237973300000000000000328594 | Mühlhausen-Ehingen | Baden-Württemberg | 78259 | 6.11 | Solar/Gebäude | 2011-12-19 |  | 2011-12-19 |  |  | NS | Nein | nicht regelbar | NEIN | SOT
E11411010180379539000000000000003 | DE0073237973300000000000000328594 | Lörrach | Baden-Württemberg | 79539 | 3.84 | Solar/Gebäude | 2011-12-19 |  | 2011-12-19 |  |  | NS | Nein | nicht regelbar | NEIN | SOT
E11411010168079737000000000000003 | DE0073237824700000000000000330020 | Herrischried | Baden-Württemberg | 79737 | 8.82 | Solar/Gebäude | 2011-12-19 |  | 2011-12-19 |  |  | NS | Nein | nicht regelbar | NEIN | SOT
E11411010143779790000000000000003 | DE0073237966400000000000000330298 | Küssaberg | Baden-Württemberg | 79790 | 29.845 | Solar/Gebäude | 2011-12-19 |  | 2011-12-19 |  |  | NS | Ja (keine Belieferung Dritter) | nicht regelbar | NEIN | SOT
E11411010133479238000000000000003 | DE0073237941800000000000000330498 | Ehrenkirchen | Baden-Württemberg | 79238 | 9.62 | Solar/Gebäude | 2011-12-19 |  | 2011-12-19 |  |  | NS | Ja (keine Belieferung Dritter) | nicht regelbar | NEIN | SOT
E11411010123779585000000000000003 | DE0073237973000000000000000330377 | Steinen | Baden-Württemberg | 79585 | 11.34 | Solar/Gebäude | 2011-12-19 |  | 2011-12-19 |  |  | NS | Ja (keine Belieferung Dritter) | nicht regelbar | NEIN | SOT
E11411010126779730000000000000003 | DE0073237966400000000000000330298 | Murg | Baden-Württemberg | 79730 | 8.28 | Solar/Gebäude | 2011-12-19 |  | 2011-12-19 |  |  | NS | Ja (keine Belieferung Dritter) | nicht regelbar | NEIN | SOT
E11411010122179418000000000000003 | DE0073237979000000000000000328546 | Schliengen | Baden-Württemberg | 79418 | 9.88 | Solar/Gebäude | 2011-12-19 |  | 2011-12-19 |  |  | NS | Ja (keine Belieferung Dritter) | nicht regelbar | NEIN | SOT
E11411010120279282000000000000003 | DE0073237973300000000000000328594 | Ballrechten-Dottingen | Baden-Württemberg | 79282 | 10.64 | Solar/Gebäude | 2011-12-19 |  | 2011-12-19 |  |  | NS | Ja (keine Belieferung Dritter) | nicht regelbar | NEIN | SOT
E11411010125679650000000000000003 | DE0073237973000000000000000330177 | Schopfheim | Baden-Württemberg | 79650 | 12.42 | Solar/Gebäude | 2011-12-19 |  | 2011-12-19 |  |  | NS | Ja (keine Belieferung Dritter) | nicht regelbar | NEIN | SOT
E11411010124679585000000000000003 | DE0073237825900000000000000330224 | Steinen | Baden-Württemberg | 79585 | 18.56 | Solar/Gebäude | 2011-12-19 |  | 2011-12-19 |  |  | NS | Ja (keine Belieferung Dritter) | nicht regelbar | NEIN | SOT
E11411010119379730000000000000003 | DE0073237941800000000000000330498 | Murg | Baden-Württemberg | 79730 | 6.867 | Solar/Gebäude | 2011-12-19 |  | 2011-12-19 |  |  | NS | Ja (keine Belieferung Dritter) | nicht regelbar | NEIN | SOT
E11411010124279650000000000000003 | DE0073237967400000000000000328378 | Schopfheim | Baden-Württemberg | 79650 | 5.89 | Solar/Gebäude | 2011-12-19 |  | 2011-12-19 |  |  | NS | Ja (keine Belieferung Dritter) | nicht regelbar | NEIN | SOT
E11411010115179219000000000000003 | DE0073237808600000000000000329806 | Staufen | Baden-Württemberg | 79219 | 5.2 | Solar/Gebäude | 2011-12-19 |  | 2011-12-19 |  |  | NS | Ja (keine Belieferung Dritter) | nicht regelbar | NEIN | SOT
E11411010168279804000000000000003 | DE0073237816600000000000000329081 | Dogern | Baden-Württemberg | 79804 | 16.56 | Solar/Gebäude | 2011-12-19 |  | 2011-12-19 |  |  | NS | Ja (keine Belieferung Dritter) | nicht regelbar | NEIN | SOT
E11411010147779238000000000000003 | DE0073237808600000000000000330632 | Ehrenkirchen | Baden-Württemberg | 79238 | 12.75 | Solar/Gebäude | 2011-12-19 |  | 2011-12-19 |  |  | NS | Ja (keine Belieferung Dritter) | nicht regelbar | NEIN | SOT
E11411010146878259000000000000003 | DE0073237816600000000000000330165 | Mühlhausen-Ehingen | Baden-Württemberg | 78259 | 8 | Solar/Gebäude | 2011-12-19 |  | 2011-12-19 |  |  | NS | Ja (keine Belieferung Dritter) | nicht regelbar | NEIN | SOT
E11411010312378166000000000000003 | DE0073237966400000000000000330316 | Donaueschingen | Baden-Württemberg | 78166 | 598 | Solar/Gebäude | 2011-12-19 |  | 2011-12-19 |  |  | MS | Nein | regelbar nach § 9 Abs. 1 EEG 2014 | JA | SOL
E11411010209379804000000000000003 | DE0073237986500000000000000329173 | Dogern | Baden-Württemberg | 79804 | 2.25 | Solar/Gebäude | 2011-12-17 |  | 2011-12-17 |  |  | NS | Nein | nicht regelbar | NEIN | SOT
E11418010000000000000000493500001 | DE0073237808600000000000000329806 | Löffingen | Baden-Württemberg | 79843 | 80.5 | Solar/Gebäude | 2011-12-17 |  | 2015-01-01 |  |  | NS | Nein | regelbar nach § 9 Abs. 2 EEG 2014 | NEIN | SOT
E11411010118279227000000000000003 | DE0073237812600000000000000330172 | Schallstadt | Baden-Württemberg | 79227 | 9.945 | Solar/Gebäude | 2011-12-16 |  | 2011-12-16 |  |  | NS | Ja (keine Belieferung Dritter) | nicht regelbar | NEIN | SOT
E11411010114279219000000000000003 | DE0073237941800000000000000330498 | Staufen | Baden-Württemberg | 79219 | 12.24 | Solar/Gebäude | 2011-12-16 |  | 2011-12-16 |  |  | NS | Ja (keine Belieferung Dritter) | nicht regelbar | NEIN | SOT
E11411010065279730000000000000003 | DE0073237808600000000000000329806 | Murg | Baden-Württemberg | 79730 | 4.75 | Solar/Gebäude | 2011-12-16 |  | 2011-12-16 |  |  | NS | Ja (keine Belieferung Dritter) | nicht regelbar | NEIN | SOT
E11411010065079774000000000000003 | DE0073237824700000000000000330060 | Albbruck | Baden-Württemberg | 79774 | 12.285 | Solar/Gebäude | 2011-12-16 |  | 2011-12-16 |  |  | NS | Ja (keine Belieferung Dritter) | nicht regelbar | NEIN | SOT
E11411010059778086000000000000003 | DE0073237819400000000000000330431 | Brigachtal | Baden-Württemberg | 78086 | 5.76 | Solar/Gebäude | 2011-12-16 |  | 2011-12-16 |  |  | NS | Ja (keine Belieferung Dritter) | nicht regelbar | NEIN | SOT
E11411010058479730000000000000003 | DE0073237973000000000000000330377 | Murg | Baden-Württemberg | 79730 | 12.22 | Solar/Gebäude | 2011-12-16 |  | 2011-12-16 |  |  | NS | Ja (keine Belieferung Dritter) | nicht regelbar | NEIN | SOT
E11411010057879725000000000000003 | DE0073237807800000000000000330480 | Laufenburg | Baden-Württemberg | 79725 | 5.17 | Solar/Gebäude | 2011-12-16 |  | 2011-12-16 |  |  | NS | Ja (keine Belieferung Dritter) | nicht regelbar | NEIN | SOT
E11411010068079780000000000000003 | DE0073237819900000000000000307447 | Stühlingen | Baden-Württemberg | 79780 | 12.48 | Solar/Gebäude | 2011-12-16 |  | 2011-12-16 |  |  | NS | Nein | nicht regelbar | NEIN | SOT
E11411010065779415000000000000003 | DE0073237816600000000000000330279 | Bad Bellingen | Baden-Württemberg | 79415 | 4.3 | Solar/Gebäude | 2011-12-16 |  | 2011-12-16 |  |  | NS | Nein | nicht regelbar | NEIN | SOT
E11411010243979730000000000000003 | DE0073237961800000000000000330077 | Murg | Baden-Württemberg | 79730 | 99.94 | Solar/Gebäude | 2011-12-16 |  | 2011-12-16 |  |  | MS | Nein | regelbar nach § 9 Abs. 2 EEG 2014 | JA | SOL
E11411010388679780000000000000003 | DE0073237929400000000000000330263 | Stühlingen | Baden-Württemberg | 79780 | 58.52 | Solar/Gebäude | 2011-12-16 |  | 2011-12-16 |  |  | NS | Nein | regelbar nach § 9 Abs. 2 EEG 2014 | JA | SOL
E11411010222279874000000000000003 | DE0073237819400000000000000330634 | Breitnau | Baden-Württemberg | 79874 | 4.68 | Solar/Gebäude | 2011-12-16 |  | 2011-12-16 |  |  | NS | Nein | nicht regelbar | NEIN | SOT
E11411010165279669000000000000003 | DE0073237967400000000000000328378 | Zell | Baden-Württemberg | 79669 | 6.08 | Solar/Gebäude | 2011-12-16 |  | 2011-12-16 |  |  | NS | Ja (keine Belieferung Dritter) | nicht regelbar | NEIN | SOT
E11411010059479725000000000000003 | DE0073237973000000000000000330377 | Laufenburg | Baden-Württemberg | 79725 | 45.12 | Solar/Gebäude | 2011-12-16 |  | 2011-12-16 |  |  | NS | Nein | regelbar nach § 9 Abs. 2 EEG 2014 | NEIN | SOT
E11411010052179258000000000000003 | DE0073237973000000000000000330177 | Hartheim | Baden-Württemberg | 79258 | 29.83 | Solar/Gebäude | 2011-12-15 |  | 2011-12-15 |  |  | NS | Nein | nicht regelbar | JA | SOL
E11411010114779238000000000000003 | DE0073237973000000000000000330177 | Ehrenkirchen | Baden-Württemberg | 79238 | 1.88 | Solar/Gebäude | 2011-12-15 |  | 2011-12-15 |  |  | NS | Ja (keine Belieferung Dritter) | nicht regelbar | NEIN | SOT
E11411010113579219000000000000003 | DE0073237967400000000000000328378 | Staufen | Baden-Württemberg | 79219 | 3.84 | Solar/Gebäude | 2011-12-15 |  | 2011-12-15 |  |  | NS | Ja (keine Belieferung Dritter) | nicht regelbar | NEIN | SOT
E11411010175479238000000000000003 | DE0073237819400000000000000330431 | Ehrenkirchen | Baden-Württemberg | 79238 | 5.52 | Solar/Gebäude | 2011-12-15 |  | 2011-12-15 |  |  | NS | Nein | nicht regelbar | NEIN | SOT
E11411010055478166000000000000003 | DE0073237966400000000000000330298 | Donaueschingen | Baden-Württemberg | 78166 | 9.17 | Solar/Gebäude | 2011-12-15 |  | 2011-12-15 |  |  | NS | Ja (keine Belieferung Dritter) | nicht regelbar | NEIN | SOT
E11411010055279805000000000000003 | DE0073237979000000000000000328546 | Eggingen | Baden-Württemberg | 79805 | 14.47 | Solar/Gebäude | 2011-12-15 |  | 2011-12-15 |  |  | NS | Ja (keine Belieferung Dritter) | nicht regelbar | NEIN | SOT
E11411010067679576000000000000003 | DE0005427961800000000000000003790 | Weil am Rhein | Baden-Württemberg | 79576 | 9.36 | Solar/Gebäude | 2011-12-15 |  | 2011-12-15 |  |  | NS | Ja (keine Belieferung Dritter) | nicht regelbar | NEIN | SOT
E11411010064879879000000000000003 | DE0005427961800000000000000003790 | Wutach | Baden-Württemberg | 79879 | 17.136 | Solar/Gebäude | 2011-12-15 |  | 2011-12-15 |  |  | NS | Ja (keine Belieferung Dritter) | nicht regelbar | NEIN | SOT
E11411010064579777000000000000003 | DE0073237824700000000000000330020 | Ühlingen-Birkendorf | Baden-Württemberg | 79777 | 7.52 | Solar/Gebäude | 2011-12-15 |  | 2011-12-15 |  |  | NS | Ja (keine Belieferung Dritter) | nicht regelbar | NEIN | SOT
E11411010062079777000000000000003 | DE0073237816600000000000000330279 | Ühlingen-Birkendorf | Baden-Württemberg | 79777 | 12.455 | Solar/Gebäude | 2011-12-15 |  | 2011-12-15 |  |  | NS | Ja (keine Belieferung Dritter) | nicht regelbar | NEIN | SOT
E11411010061379809000000000000003 | DE0073237966400000000000000330316 | Weilheim | Baden-Württemberg | 79809 | 6.84 | Solar/Gebäude | 2011-12-15 |  | 2011-12-15 |  |  | NS | Nein | nicht regelbar | NEIN | SOT
E11411010164978194000000000000003 | DE0073237973000000000000000329321 | Immendingen | Baden-Württemberg | 78194 | 29.61 | Solar/Gebäude | 2011-12-15 |  | 2011-12-15 |  |  | NS | Nein | nicht regelbar | NEIN | SOT
E11411010055079780000000000000003 | DE0073237929400000000000000330263 | Stühlingen | Baden-Württemberg | 79780 | 54.12 | Solar/Gebäude | 2011-12-15 |  | 2011-12-15 |  |  | MS | Nein | regelbar nach § 9 Abs. 2 EEG 2014 | JA | SOL
E11411010054978166000000000000003 | DE0073237966400000000000000330316 | Donaueschingen | Baden-Württemberg | 78166 | 12.25 | Solar/Gebäude | 2011-12-15 |  | 2011-12-15 |  |  | NS | Nein | nicht regelbar | NEIN | SOT
E11411010112078194000000000000003 | DE0073237967400000000000000328378 | Immendingen | Baden-Württemberg | 78194 | 27.6 | Solar/Gebäude | 2011-12-15 |  | 2011-12-15 |  |  | NS | Nein | nicht regelbar | NEIN | SOT
E11411010123278247000000000000003 | DE0073237807800000000000000330480 | Hilzingen | Baden-Württemberg | 78247 | 29.887 | Solar/Gebäude | 2011-12-15 |  | 2011-12-15 |  |  | NS | Nein | nicht regelbar | NEIN | SOT
E11411010053879853000000000000003 | DE0073237972500000000000000329342 | Lenzkirch | Baden-Württemberg | 79853 | 7.05 | Solar/Gebäude | 2011-12-15 |  | 2011-12-15 |  |  | NS | Nein | nicht regelbar | NEIN | SOT
E11411010119179733000000000000003 | DE0073237819900000000000000307447 | Görwihl | Baden-Württemberg | 79733 | 8.64 | Solar/Gebäude | 2011-12-15 |  | 2011-12-15 |  |  | NS | Ja (keine Belieferung Dritter) | nicht regelbar | NEIN | SOT
E11411010115678250000000000000003 | DE0073237972500000000000000329342 | Tengen | Baden-Württemberg | 78250 | 9.5 | Solar/Gebäude | 2011-12-15 |  | 2011-12-15 |  |  | NS | Ja (keine Belieferung Dritter) | nicht regelbar | NEIN | SOT
E11411010131578247000000000000003 | DE0005427961800000000000000003790 | Hilzingen | Baden-Württemberg | 78247 | 7.848 | Solar/Gebäude | 2011-12-15 |  | 2011-12-15 |  |  | NS | Ja (keine Belieferung Dritter) | nicht regelbar | NEIN | SOT
E11411010130678247000000000000003 | DE0073237824700000000000000330020 | Hilzingen | Baden-Württemberg | 78247 | 9.2 | Solar/Gebäude | 2011-12-15 |  | 2011-12-15 |  |  | NS | Ja (keine Belieferung Dritter) | nicht regelbar | NEIN | SOT
E11411010130478247000000000000003 | DE0073237961800000000000000330077 | Hilzingen | Baden-Württemberg | 78247 | 8 | Solar/Gebäude | 2011-12-15 |  | 2011-12-15 |  |  | NS | Ja (keine Belieferung Dritter) | nicht regelbar | NEIN | SOT
E11411010054179733000000000000003 | DE0073237987200000000000000330478 | Görwihl | Baden-Württemberg | 79733 | 7.68 | Solar/Gebäude | 2011-12-15 |  | 2011-12-15 |  |  | NS | Ja (keine Belieferung Dritter) | nicht regelbar | NEIN | SOT
E11411010203178187000000000000003 | DE0073237819400000000000000330634 | Geisingen | Baden-Württemberg | 78187 | 17.1 | Solar/Gebäude | 2011-12-15 |  | 2011-12-15 |  |  | NS | Ja (keine Belieferung Dritter) | nicht regelbar | NEIN | SOT
E11411010053679650000000000000003 | DE0073237973000000000000000329321 | Schopfheim | Baden-Württemberg | 79650 | 3.36 | Solar/Gebäude | 2011-12-15 |  | 2011-12-15 |  |  | NS | Ja (keine Belieferung Dritter) | nicht regelbar | NEIN | SOT
E11411010053379736000000000000003 | DE0073237966400000000000000330298 | Rickenbach | Baden-Württemberg | 79736 | 14.88 | Solar/Gebäude | 2011-12-15 |  | 2011-12-15 |  |  | NS | Ja (keine Belieferung Dritter) | nicht regelbar | NEIN | SOT
E11411010050478073000000000000003 | DE0073237937900000000000000331991 | Bad Dürrheim | Baden-Württemberg | 78073 | 7.05 | Solar/Gebäude | 2011-12-15 |  | 2011-12-15 |  |  | NS | Ja (keine Belieferung Dritter) | nicht regelbar | NEIN | SOT
E11411010053979736000000000000003 | DE0073237942400000000000000331633 | Rickenbach | Baden-Württemberg | 79736 | 11.28 | Solar/Gebäude | 2011-12-15 |  | 2011-12-15 |  |  | NS | Ja (keine Belieferung Dritter) | nicht regelbar | NEIN | SOT
E11411010049779736000000000000003 | DE0073237979000000000000000328546 | Rickenbach | Baden-Württemberg | 79736 | 4.2 | Solar/Gebäude | 2011-12-15 |  | 2011-12-15 |  |  | NS | Ja (keine Belieferung Dritter) | nicht regelbar | NEIN | SOT
E11411010277779777000000000000003 | DE0073237816600000000000000330174 | Ühlingen-Birkendorf | Baden-Württemberg | 79777 | 28.275 | Solar/Gebäude | 2011-12-14 |  | 2011-12-14 |  |  | NS | Ja (keine Belieferung Dritter) | nicht regelbar | NEIN | SOT
E11411010054779805000000000000003 | DE0073237973300000000000000328594 | Eggingen | Baden-Württemberg | 79805 | 12.24 | Solar/Gebäude | 2011-12-14 |  | 2011-12-14 |  |  | NS | Ja (keine Belieferung Dritter) | nicht regelbar | NEIN | SOT
E11411010061079739000000000000003 | DE0073237824700000000000000330060 | Schwörstadt | Baden-Württemberg | 79739 | 5.64 | Solar/Gebäude | 2011-12-14 |  | 2011-12-14 |  |  | NS | Ja (keine Belieferung Dritter) | nicht regelbar | NEIN | SOT
E11411010059979618000000000000003 | DE0073237816600000000000000330175 | Rheinfelden | Baden-Württemberg | 79618 | 4.75 | Solar/Gebäude | 2011-12-14 |  | 2011-12-14 |  |  | NS | Ja (keine Belieferung Dritter) | nicht regelbar | NEIN | SOT
E1157201schwanderchristine0000001 | DE0073237973700000000000000329056 | Laufenburg | Baden-Württemberg | 79725 | 25.85 | Solar/Gebäude | 2011-12-14 |  | 2012-01-01 |  |  | NS | Nein | nicht regelbar | NEIN | SOT
E11411010048379379000000000000003 | DE0073237986500000000000000329173 | Müllheim | Baden-Württemberg | 79379 | 4.23 | Solar/Gebäude | 2011-12-14 |  | 2011-12-14 |  |  | NS | Nein | nicht regelbar | NEIN | SOT
E11411010055179585000000000000003 | DE0073237967400000000000000328378 | Steinen | Baden-Württemberg | 79585 | 5 | Solar/Gebäude | 2011-12-14 |  | 2011-12-14 |  |  | NS | Nein | nicht regelbar | NEIN | SOT
E11411010373079865000000000000003 | DE0073237963900000000000000325900 | Grafenhausen | Baden-Württemberg | 79865 | 14.805 | Solar/Gebäude | 2011-12-14 |  | 2011-12-14 |  |  | NS | Nein | nicht regelbar | NEIN | SOT
E11411010373179865000000000000003 | DE0073237816600000000000000330165 | Grafenhausen | Baden-Württemberg | 79865 | 14.805 | Solar/Gebäude | 2011-12-14 |  | 2011-12-14 |  |  | NS | Nein | nicht regelbar | NEIN | SOT
E11411010047379294000000000000003 | DE0073237816600000000000000329081 | Sölden | Baden-Württemberg | 79294 | 19.505 | Solar/Gebäude | 2011-12-14 |  | 2011-12-14 |  |  | NS | Nein | nicht regelbar | NEIN | SOT
E11411010054679809000000000000003 | DE0073237942400000000000000331633 | Weilheim | Baden-Württemberg | 79809 | 9.12 | Solar/Gebäude | 2011-12-14 |  | 2011-12-14 |  |  | NS | Nein | nicht regelbar | NEIN | SOT
E11411010054379258000000000000003 | DE0073237808600000000000000330632 | Hartheim | Baden-Württemberg | 79258 | 5.64 | Solar/Gebäude | 2011-12-14 |  | 2011-12-14 |  |  | NS | Nein | nicht regelbar | NEIN | SOT
E11411010122978259000000000000003 | DE0073237807800000000000000330480 | Mühlhausen-Ehingen | Baden-Württemberg | 78259 | 11.515 | Solar/Gebäude | 2011-12-14 |  | 2011-12-14 |  |  | NS | Ja (keine Belieferung Dritter) | nicht regelbar | NEIN | SOT
E11411010187879837000000000000003 | DE0073237819400000000000000330431 | St. Blasien | Baden-Württemberg | 79837 | 3.68 | Solar/Gebäude | 2011-12-14 |  | 2011-12-14 |  |  | NS | Ja (keine Belieferung Dritter) | nicht regelbar | NEIN | SOT
E11411010052679594000000000000003 | DE0073237979000000000000000328546 | Inzlingen | Baden-Württemberg | 79594 | 5.67 | Solar/Gebäude | 2011-12-14 |  | 2011-12-14 |  |  | NS | Ja (keine Belieferung Dritter) | nicht regelbar | NEIN | SOT
E11411010052279868000000000000003 | DE0073237973300000000000000328594 | Feldberg | Baden-Württemberg | 79868 | 14.04 | Solar/Gebäude | 2011-12-14 |  | 2011-12-14 |  |  | NS | Ja (keine Belieferung Dritter) | nicht regelbar | NEIN | SOT
E11411010051679856000000000000003 | DE0073237973000000000000000330177 | Hinterzarten | Baden-Württemberg | 79856 | 11.04 | Solar/Gebäude | 2011-12-14 |  | 2011-12-14 |  |  | NS | Ja (keine Belieferung Dritter) | nicht regelbar | NEIN | SOT
E11411010051479541000000000000003 | DE0073237825900000000000000330224 | Lörrach | Baden-Württemberg | 79541 | 4.7 | Solar/Gebäude | 2011-12-14 |  | 2011-12-14 |  |  | NS | Ja (keine Belieferung Dritter) | nicht regelbar | NEIN | SOT
E11411010050879227000000000000003 | DE0073237819900000000000000307447 | Schallstadt | Baden-Württemberg | 79227 | 20.16 | Solar/Gebäude | 2011-12-14 |  | 2011-12-14 |  |  | NS | Ja (keine Belieferung Dritter) | nicht regelbar | NEIN | SOT
E11411010050779585000000000000003 | DE0073237967400000000000000328378 | Steinen | Baden-Württemberg | 79585 | 7.92 | Solar/Gebäude | 2011-12-14 |  | 2011-12-14 |  |  | NS | Ja (keine Belieferung Dritter) | nicht regelbar | NEIN | SOT
E11411010049479843000000000000003 | DE0073237973300000000000000328594 | Löffingen | Baden-Württemberg | 79843 | 2.75 | Solar/Gebäude | 2011-12-14 |  | 2011-12-14 |  |  | NS | Ja (keine Belieferung Dritter) | nicht regelbar | NEIN | SOT
E11411010048779730000000000000003 | DE0073237973000000000000000330177 | Murg | Baden-Württemberg | 79730 | 14.805 | Solar/Gebäude | 2011-12-14 |  | 2011-12-14 |  |  | NS | Ja (keine Belieferung Dritter) | nicht regelbar | NEIN | SOT
E11411010298579730000000000000003 | DE0073237973000000000000000330377 | Murg | Baden-Württemberg | 79730 | 39.78 | Solar/Gebäude | 2011-12-13 |  | 2011-12-13 |  |  | NS | Nein | regelbar nach § 9 Abs. 2 EEG 2014 | NEIN | SOT
E11411010114578194000000000000003 | DE0073237825900000000000000330224 | Immendingen | Baden-Württemberg | 78194 | 17.28 | Solar/Gebäude | 2011-12-13 |  | 2011-12-13 |  |  | NS | Ja (keine Belieferung Dritter) | nicht regelbar | NEIN | SOT
E11411010173278247000000000000003 | DE0073237819400000000000000330431 | Hilzingen | Baden-Württemberg | 78247 | 6.815 | Solar/Gebäude | 2011-12-13 |  | 2011-12-13 |  |  | NS | Ja (keine Belieferung Dritter) | nicht regelbar | NEIN | SOT
E11411010048579872000000000000003 | DE0073237937900000000000000331991 | Bernau | Baden-Württemberg | 79872 | 3.66 | Solar/Gebäude | 2011-12-13 |  | 2011-12-13 |  |  | NS | Nein | nicht regelbar | NEIN | SOT
E11411010066079618000000000000003 | DE0073237986200000000000000330264 | Rheinfelden | Baden-Württemberg | 79618 | 5.32 | Solar/Gebäude | 2011-12-13 |  | 2011-12-13 |  |  | NS | Ja (keine Belieferung Dritter) | nicht regelbar | NEIN | SOT
E11411010065879618000000000000003 | DE0073237972500000000000000329342 | Rheinfelden | Baden-Württemberg | 79618 | 9.75 | Solar/Gebäude | 2011-12-13 |  | 2011-12-13 |  |  | NS | Ja (keine Belieferung Dritter) | nicht regelbar | NEIN | SOT
E11411010058979618000000000000003 | DE0073237816600000000000000330279 | Rheinfelden | Baden-Württemberg | 79618 | 3.42 | Solar/Gebäude | 2011-12-13 |  | 2011-12-13 |  |  | NS | Ja (keine Belieferung Dritter) | nicht regelbar | NEIN | SOT
E11411010175179877000000000000003 | DE0073237987200000000000000330478 | Friedenweiler | Baden-Württemberg | 79877 | 9.94 | Solar/Gebäude | 2011-12-13 |  | 2011-12-13 |  |  | NS | Ja (keine Belieferung Dritter) | nicht regelbar | NEIN | SOT
E11411010048279877000000000000003 | DE0073237966400000000000000330316 | Friedenweiler | Baden-Württemberg | 79877 | 28.322 | Solar/Gebäude | 2011-12-13 |  | 2011-12-13 |  |  | NS | Nein | nicht regelbar | NEIN | SOT
E11411010345079733000000000000003 | DE0073237973000000000000000330177 | Görwihl | Baden-Württemberg | 79733 | 14.82 | Solar/Gebäude | 2011-12-13 |  | 2011-12-13 |  |  | NS | Nein | nicht regelbar | NEIN | SOT
E11411010051279650000000000000003 | DE0073237941800000000000000330498 | Schopfheim | Baden-Württemberg | 79650 | 2.16 | Solar/Gebäude | 2011-12-13 |  | 2011-12-13 |  |  | NS | Ja (keine Belieferung Dritter) | nicht regelbar | NEIN | SOT
E11411010050079400000000000000003 | DE0073237966400000000000000330298 | Kandern | Baden-Württemberg | 79400 | 7.05 | Solar/Gebäude | 2011-12-13 |  | 2011-12-13 |  |  | NS | Ja (keine Belieferung Dritter) | nicht regelbar | NEIN | SOT
E11411010047679585000000000000003 | DE0073237825900000000000000330224 | Steinen | Baden-Württemberg | 79585 | 6.58 | Solar/Gebäude | 2011-12-13 |  | 2011-12-13 |  |  | NS | Ja (keine Belieferung Dritter) | nicht regelbar | NEIN | SOT
E11411010047579219000000000000003 | DE0073237941800000000000000330498 | Staufen | Baden-Württemberg | 79219 | 8.2 | Solar/Gebäude | 2011-12-13 |  | 2011-12-13 |  |  | NS | Ja (keine Belieferung Dritter) | nicht regelbar | NEIN | SOT
E11411010046178126000000000000003 | DE0073237819900000000000000307447 | Königsfeld | Baden-Württemberg | 78126 | 4.9 | Solar/Gebäude | 2011-12-13 |  | 2011-12-13 |  |  | NS | Ja (keine Belieferung Dritter) | nicht regelbar | NEIN | SOT
E11411010045978083000000000000003 | DE0073237967400000000000000328378 | Dauchingen | Baden-Württemberg | 78083 | 7.98 | Solar/Gebäude | 2011-12-13 |  | 2011-12-13 |  |  | NS | Ja (keine Belieferung Dritter) | nicht regelbar | NEIN | SOT
E11411010045279379000000000000003 | DE0073237923800000000000000331449 | Müllheim | Baden-Württemberg | 79379 | 7.98 | Solar/Gebäude | 2011-12-13 |  | 2011-12-13 |  |  | NS | Ja (keine Belieferung Dritter) | nicht regelbar | NEIN | SOT
E1007101E000G000H0000030000000001 | DE00720079541E000G000H00000300000 | Lörrach | Baden-Württemberg | 79541 | 7.6 | Solar/Gebäude | 2011-12-12 |  | 2017-01-01 |  |  | NS | Ja (keine Belieferung Dritter) | nicht regelbar | NEIN | SOT
E11411010113978247000000000000003 | DE0073237819900000000000000307447 | Hilzingen | Baden-Württemberg | 78247 | 20.28 | Solar/Gebäude | 2011-12-12 |  | 2011-12-12 |  |  | NS | Ja (keine Belieferung Dritter) | nicht regelbar | NEIN | SOT
E11411010265779733000000000000003 | DE0073237973000000000000000329321 | Görwihl | Baden-Württemberg | 79733 | 26.88 | Solar/Gebäude | 2011-12-12 |  | 2011-12-12 |  |  | NS | Nein | nicht regelbar | NEIN | SOT
E11411010041479777000000000000003 | DE0073237808600000000000000329806 | Ühlingen-Birkendorf | Baden-Württemberg | 79777 | 9.2 | Solar/Gebäude | 2011-12-12 |  | 2011-12-12 |  |  | NS | Nein | nicht regelbar | NEIN | SOT
E11411010112278250000000000000003 | DE0073237986200000000000000330264 | Tengen | Baden-Württemberg | 78250 | 1.6 | Solar/Gebäude | 2011-12-12 |  | 2011-12-12 |  |  | NS | Ja (keine Belieferung Dritter) | nicht regelbar | NEIN | SOT
E11411010039679379000000000000003 | DE0073237972500000000000000329342 | Müllheim | Baden-Württemberg | 79379 | 25.65 | Solar/Gebäude | 2011-12-12 |  | 2011-12-12 |  |  | NS | Nein | nicht regelbar | NEIN | SOT
E11411010053579585000000000000003 | DE0073237816600000000000000329081 | Steinen | Baden-Württemberg | 79585 | 55.68 | Solar/Gebäude | 2011-12-12 |  | 2011-12-12 |  |  | NS | Nein | regelbar nach § 9 Abs. 2 EEG 2014 | NEIN | SOT
E11411010040279848000000000000003 | DE0073237808600000000000000329806 | Bonndorf | Baden-Württemberg | 79848 | 5.13 | Solar/Gebäude | 2011-12-12 |  | 2011-12-12 |  |  | NS | Nein | nicht regelbar | NEIN | SOT
E11411010048179238000000000000003 | DE0073237941800000000000000330498 | Ehrenkirchen | Baden-Württemberg | 79238 | 20.25 | Solar/Gebäude | 2011-12-12 |  | 2011-12-12 |  |  | NS | Nein | nicht regelbar | NEIN | SOT
E11411010037778078000000000000003 | DE0073237824700000000000000330060 | Niedereschach | Baden-Württemberg | 78078 | 17.625 | Solar/Gebäude | 2011-12-12 |  | 2011-12-12 |  |  | NS | Nein | nicht regelbar | NEIN | SOT
E11411010113478259000000000000003 | DE0073237812600000000000000331453 | Mühlhausen-Ehingen | Baden-Württemberg | 78259 | 13.44 | Solar/Gebäude | 2011-12-12 |  | 2011-12-12 |  |  | NS | Nein | nicht regelbar | NEIN | SOT
E11411010040379258000000000000003 | DE0073237814700000000000000331254 | Hartheim | Baden-Württemberg | 79258 | 5.32 | Solar/Gebäude | 2011-12-12 |  | 2011-12-12 |  |  | NS | Nein | nicht regelbar | NEIN | SOT
E11411010040179733000000000000003 | DE0073237808600000000000000329806 | Görwihl | Baden-Württemberg | 79733 | 33.3 | Solar/Gebäude | 2011-12-12 |  | 2011-12-12 |  |  | NS | Nein | regelbar nach § 9 Abs. 2 EEG 2014 | NEIN | SOT
E11411010037579650000000000000003 | DE0073237967400000000000000328378 | Schopfheim | Baden-Württemberg | 79650 | 24.96 | Solar/Gebäude | 2011-12-12 |  | 2011-12-12 |  |  | NS | Nein | nicht regelbar | NEIN | SOT
E11411010114478147000000000000003 | DE0073237961800000000000000330077 | Vöhrenbach | Baden-Württemberg | 78147 | 9 | Solar/Gebäude | 2011-12-12 |  | 2011-12-12 |  |  | NS | Nein | nicht regelbar | NEIN | SOT
E11411010181279258000000000000003 | DE0073237824700000000000000330020 | Hartheim | Baden-Württemberg | 79258 | 9.12 | Solar/Gebäude | 2011-12-12 |  | 2011-12-12 |  |  | NS | Ja (keine Belieferung Dritter) | nicht regelbar | NEIN | SOT
E11418010000000000000000492100001 | DE0073237808600000000000000330632 | Löffingen | Baden-Württemberg | 79843 | 14.4 | Solar/Gebäude | 2011-12-12 |  | 2015-01-01 |  |  | NS | Ja (keine Belieferung Dritter) | nicht regelbar | NEIN | SOT
E11411010216378166000000000000003 | DE0073237929400000000000000330263 | Donaueschingen | Baden-Württemberg | 78166 | 10 | Solar/Gebäude | 2011-12-12 |  | 2011-12-12 |  |  | NS | Ja (keine Belieferung Dritter) | nicht regelbar | NEIN | SOT
E11411010045779540000000000000003 | DE0073237937900000000000000331991 | Lörrach | Baden-Württemberg | 79540 | 4.75 | Solar/Gebäude | 2011-12-12 |  | 2011-12-12 |  |  | NS | Ja (keine Belieferung Dritter) | nicht regelbar | NEIN | SOT
E11411010045479853000000000000003 | DE0073237942400000000000000331633 | Lenzkirch | Baden-Württemberg | 79853 | 5.655 | Solar/Gebäude | 2011-12-12 |  | 2011-12-12 |  |  | NS | Ja (keine Belieferung Dritter) | nicht regelbar | NEIN | SOT
E11411010042978147000000000000003 | DE0073237979000000000000000328546 | Vöhrenbach | Baden-Württemberg | 78147 | 9 | Solar/Gebäude | 2011-12-12 |  | 2011-12-12 |  |  | NS | Ja (keine Belieferung Dritter) | nicht regelbar | NEIN | SOT
E11411010043479853000000000000003 | DE0073237973300000000000000328594 | Lenzkirch | Baden-Württemberg | 79853 | 5.04 | Solar/Gebäude | 2011-12-12 |  | 2011-12-12 |  |  | NS | Ja (keine Belieferung Dritter) | nicht regelbar | NEIN | SOT
E11411010043179809000000000000003 | DE0073237973000000000000000330177 | Weilheim | Baden-Württemberg | 79809 | 32.76 | Solar/Gebäude | 2011-12-12 |  | 2011-12-12 |  |  | NS | Ja (keine Belieferung Dritter) | regelbar nach § 9 Abs. 2 EEG 2014 | NEIN | SOT
E11411010042779725000000000000003 | DE0073237825900000000000000330224 | Laufenburg | Baden-Württemberg | 79725 | 7.35 | Solar/Gebäude | 2011-12-12 |  | 2011-12-12 |  |  | NS | Ja (keine Belieferung Dritter) | nicht regelbar | NEIN | SOT
E11411010042479737000000000000003 | DE0073237941800000000000000330498 | Herrischried | Baden-Württemberg | 79737 | 10.32 | Solar/Gebäude | 2011-12-12 |  | 2011-12-12 |  |  | NS | Ja (keine Belieferung Dritter) | nicht regelbar | NEIN | SOT
E11411010041179848000000000000003 | DE0073237967400000000000000328378 | Bonndorf | Baden-Württemberg | 79848 | 4.68 | Solar/Gebäude | 2011-12-12 |  | 2011-12-12 |  |  | NS | Ja (keine Belieferung Dritter) | nicht regelbar | NEIN | SOT
E11411010040879733000000000000003 | DE0073237937900000000000000331991 | Görwihl | Baden-Württemberg | 79733 | 2.45 | Solar/Gebäude | 2011-12-12 |  | 2011-12-12 |  |  | NS | Ja (keine Belieferung Dritter) | nicht regelbar | NEIN | SOT
E11411010261379295000000000000003 | DE0073237986500000000000000329173 | Sulzburg | Baden-Württemberg | 79295 | 61.94 | Solar/Gebäude | 2011-12-10 |  | 2011-12-10 |  |  | NS | Nein | regelbar nach § 9 Abs. 2 EEG 2014 | JA | SOL
E11411010049179650000000000000003 | DE0073237824700000000000000330020 | Schopfheim | Baden-Württemberg | 79650 | 84.6 | Solar/Gebäude | 2011-12-09 |  | 2011-12-09 |  |  | NS | Nein | regelbar nach § 9 Abs. 2 EEG 2014 | JA | SOL
E11411010085779736000000000000003 | DE0073237987200000000000000330478 | Rickenbach | Baden-Württemberg | 79736 | 2.16 | Solar/Gebäude | 2011-12-09 |  | 2011-12-09 |  |  | NS | Nein | nicht regelbar | NEIN | SOT
E11411010042279736000000000000003 | DE0073237973300000000000000328594 | Rickenbach | Baden-Württemberg | 79736 | 2.16 | Solar/Gebäude | 2011-12-09 |  | 2011-12-09 |  |  | NS | Nein | nicht regelbar | NEIN | SOT
E11411011016879877000000000000003 | DE0073237937900000000000000331991 | Friedenweiler | Baden-Württemberg | 79877 | 8.64 | Solar/Gebäude | 2011-12-09 |  | 2011-12-09 |  |  | NS | Nein | nicht regelbar | NEIN | SOT
E11411010060279618000000000000003 | DE0073237973000000000000000330177 | Rheinfelden | Baden-Württemberg | 79618 | 6.72 | Solar/Gebäude | 2011-12-09 |  | 2011-12-09 |  |  | NS | Nein | nicht regelbar | NEIN | SOT
E11411010289678253000000000000003 | DE0073237937900000000000000331991 | Eigeltingen | Baden-Württemberg | 78253 | 10.81 | Solar/Gebäude | 2011-12-09 |  | 2011-12-09 |  |  | NS | Ja (keine Belieferung Dritter) | nicht regelbar | NEIN | SOT
E11411010035879780000000000000003 | DE0073237825900000000000000330224 | Stühlingen | Baden-Württemberg | 79780 | 30.738 | Solar/Gebäude | 2011-12-09 |  | 2011-12-09 |  |  | NS | Nein | regelbar nach § 9 Abs. 2 EEG 2014 | NEIN | SOT
E11411010041879692000000000000003 | DE0073237819900000000000000307447 | Kleines Wiesental | Baden-Württemberg | 79692 | 11.7 | Solar/Gebäude | 2011-12-09 |  | 2011-12-09 |  |  | NS | Ja (keine Belieferung Dritter) | nicht regelbar | NEIN | SOT
E11411010037879219000000000000003 | DE0073237942400000000000000331633 | Staufen | Baden-Württemberg | 79219 | 9.12 | Solar/Gebäude | 2011-12-09 |  | 2011-12-09 |  |  | NS | Ja (keine Belieferung Dritter) | nicht regelbar | NEIN | SOT
E11411010037179591000000000000003 | DE0073237923800000000000000331449 | Eimeldingen | Baden-Württemberg | 79591 | 5.32 | Solar/Gebäude | 2011-12-09 |  | 2011-12-09 |  |  | NS | Ja (keine Belieferung Dritter) | nicht regelbar | NEIN | SOT
E11411010036079540000000000000003 | DE0073237819900000000000000307447 | Lörrach | Baden-Württemberg | 79540 | 5.4 | Solar/Gebäude | 2011-12-09 |  | 2011-12-09 |  |  | NS | Ja (keine Belieferung Dritter) | nicht regelbar | NEIN | SOT
E11411010034779424000000000000003 | DE0073237972500000000000000329342 | Auggen | Baden-Württemberg | 79424 | 2.66 | Solar/Gebäude | 2011-12-08 |  | 2011-12-08 |  |  | NS | Ja (keine Belieferung Dritter) | nicht regelbar | NEIN | SOT
E11411010187079730000000000000003 | DE0073237816600000000000000330279 | Murg | Baden-Württemberg | 79730 | 30 | Biomasse | 2011-12-08 |  | 2011-12-08 |  |  | NS | Nein | nicht regelbar | NEIN | BIP | Ja | Ja |  | 30
E11411010067079618000000000000003 | DE0073237961800000000000000330077 | Rheinfelden | Baden-Württemberg | 79618 | 8.84 | Solar/Gebäude | 2011-12-08 |  | 2011-12-08 |  |  | NS | Ja (keine Belieferung Dritter) | nicht regelbar | NEIN | SOT
E11411010060479618000000000000003 | DE0073237961800000000000000330077 | Rheinfelden | Baden-Württemberg | 79618 | 3.675 | Solar/Gebäude | 2011-12-08 |  | 2011-12-08 |  |  | NS | Ja (keine Belieferung Dritter) | nicht regelbar | NEIN | SOT
E11411010033078078000000000000003 | DE0073237942400000000000000331633 | Niedereschach | Baden-Württemberg | 78078 | 5.85 | Solar/Gebäude | 2011-12-08 |  | 2011-12-08 |  |  | NS | Ja (keine Belieferung Dritter) | nicht regelbar | NEIN | SOT
E11411010027579774000000000000003 | DE0073237986200000000000000330264 | Albbruck | Baden-Württemberg | 79774 | 7.92 | Solar/Gebäude | 2011-12-08 |  | 2011-12-08 |  |  | NS | Nein | nicht regelbar | NEIN | SOT
E11411010031679588000000000000003 | DE0073237986500000000000000329173 | Efringen-Kirchen | Baden-Württemberg | 79588 | 3.8 | Solar/Gebäude | 2011-12-08 |  | 2011-12-08 |  |  | NS | Nein | nicht regelbar | NEIN | SOT
E11411010030279730000000000000003 | DE0073237985300000000000000329774 | Murg | Baden-Württemberg | 79730 | 12.42 | Solar/Gebäude | 2011-12-08 |  | 2011-12-08 |  |  | NS | Nein | nicht regelbar | NEIN | SOT
E11411010033578078000000000000003 | DE0073237942400000000000000331633 | Niedereschach | Baden-Württemberg | 78078 | 29.26 | Solar/Gebäude | 2011-12-08 |  | 2011-12-08 |  |  | NS | Nein | nicht regelbar | NEIN | SOT
E11411010116578250000000000000003 | DE0073237973000000000000000330377 | Tengen | Baden-Württemberg | 78250 | 29.9 | Solar/Gebäude | 2011-12-08 |  | 2011-12-08 |  |  | NS | Ja (keine Belieferung Dritter) | nicht regelbar | NEIN | SOT
E11411010035478086000000000000003 | DE0073237967400000000000000328378 | Brigachtal | Baden-Württemberg | 78086 | 7.03 | Solar/Gebäude | 2011-12-08 |  | 2011-12-08 |  |  | NS | Ja (keine Belieferung Dritter) | nicht regelbar | NEIN | SOT
E11411010033779539000000000000003 | DE0073237966400000000000000330316 | Lörrach | Baden-Württemberg | 79539 | 5.352 | Solar/Gebäude | 2011-12-08 |  | 2011-12-08 |  |  | NS | Ja (keine Belieferung Dritter) | nicht regelbar | NEIN | SOT
E11411010032278073000000000000003 | DE0073237987200000000000000330478 | Bad Dürrheim | Baden-Württemberg | 78073 | 10.07 | Solar/Gebäude | 2011-12-08 |  | 2011-12-08 |  |  | NS | Ja (keine Belieferung Dritter) | nicht regelbar | NEIN | SOT
E11411010031779875000000000000003 | DE0073237972500000000000000329985 | Dachsberg | Baden-Württemberg | 79875 | 12 | Solar/Gebäude | 2011-12-08 |  | 2011-12-08 |  |  | NS | Ja (keine Belieferung Dritter) | nicht regelbar | NEIN | SOT
E11411010031379774000000000000003 | DE0073237986500000000000000329173 | Albbruck | Baden-Württemberg | 79774 | 15.3 | Solar/Gebäude | 2011-12-08 |  | 2011-12-08 |  |  | NS | Ja (keine Belieferung Dritter) | nicht regelbar | NEIN | SOT
E11411010031079774000000000000003 | DE0073237953900000000000000326719 | Albbruck | Baden-Württemberg | 79774 | 9 | Solar/Gebäude | 2011-12-08 |  | 2011-12-08 |  |  | NS | Ja (keine Belieferung Dritter) | nicht regelbar | NEIN | SOT
E11411010030879777000000000000003 | DE0073237819400000000000000330634 | Ühlingen-Birkendorf | Baden-Württemberg | 79777 | 14.4 | Solar/Gebäude | 2011-12-08 |  | 2011-12-08 |  |  | NS | Ja (keine Belieferung Dritter) | nicht regelbar | NEIN | SOT
E11411010030679809000000000000003 | DE0073237808600000000000000330632 | Weilheim | Baden-Württemberg | 79809 | 8.05 | Solar/Gebäude | 2011-12-08 |  | 2011-12-08 |  |  | NS | Ja (keine Belieferung Dritter) | nicht regelbar | NEIN | SOT
E11411010030379418000000000000003 | DE0073237816600000000000000330165 | Schliengen | Baden-Württemberg | 79418 | 41.04 | Solar/Gebäude | 2011-12-08 |  | 2011-12-08 |  |  | NS | Ja (keine Belieferung Dritter) | regelbar nach § 9 Abs. 2 EEG 2014 | NEIN | SOT
E11411010035778166000000000000003 | DE0073237966400000000000000330298 | Donaueschingen | Baden-Württemberg | 78166 | 14.4 | Solar/Gebäude | 2011-12-08 |  | 2011-12-08 |  |  | NS | Ja (keine Belieferung Dritter) | nicht regelbar | NEIN | SOT
E11411010026078147000000000000003 | DE0073237953900000000000000326719 | Vöhrenbach | Baden-Württemberg | 78147 | 2.45 | Solar/Gebäude | 2011-12-07 |  | 2011-12-07 |  |  | NS | Ja (keine Belieferung Dritter) | nicht regelbar | NEIN | SOT
E11411010025779576000000000000003 | DE0073237973000000000000000329321 | Weil am Rhein | Baden-Württemberg | 79576 | 12.48 | Solar/Gebäude | 2011-12-07 |  | 2011-12-07 |  |  | NS | Nein | nicht regelbar | NEIN | SOT
E11411010026979874000000000000003 | DE0073237807800000000000000330480 | Breitnau | Baden-Württemberg | 79874 | 15.21 | Solar/Gebäude | 2011-12-07 |  | 2011-12-07 |  |  | NS | Nein | nicht regelbar | NEIN | SOT
E11411010028978194000000000000003 | DE0073237929400000000000000330263 | Immendingen | Baden-Württemberg | 78194 | 10.08 | Solar/Gebäude | 2011-12-07 |  | 2011-12-07 |  |  | NS | Nein | nicht regelbar | NEIN | SOT
E11411010025979688000000000000003 | DE0073237819900000000000000307447 | Hausen | Baden-Württemberg | 79688 | 30 | Solar/Gebäude | 2011-12-07 |  | 2011-12-07 |  |  | NS | Nein | nicht regelbar | NEIN | SOT
E11411010027679595000000000000003 | DE0073237963900000000000000325900 | Rümmingen | Baden-Württemberg | 79595 | 4.07 | Solar/Gebäude | 2011-12-07 |  | 2011-12-07 |  |  | NS | Ja (keine Belieferung Dritter) | nicht regelbar | NEIN | SOT
E11411010025879739000000000000003 | DE0073237942400000000000000331633 | Schwörstadt | Baden-Württemberg | 79739 | 2.3 | Solar/Gebäude | 2011-12-07 |  | 2011-12-07 |  |  | NS | Ja (keine Belieferung Dritter) | nicht regelbar | NEIN | SOT
E11411010025578083000000000000003 | DE0073237923800000000000000331449 | Dauchingen | Baden-Württemberg | 78083 | 9.84 | Solar/Gebäude | 2011-12-07 |  | 2011-12-07 |  |  | NS | Ja (keine Belieferung Dritter) | nicht regelbar | NEIN | SOT
E11411010025178083000000000000003 | DE0073237985300000000000000329774 | Dauchingen | Baden-Württemberg | 78083 | 29.725 | Solar/Gebäude | 2011-12-07 |  | 2011-12-07 |  |  | NS | Ja (keine Belieferung Dritter) | nicht regelbar | NEIN | SOT
E11411010024978078000000000000003 | DE0073237814700000000000000331254 | Niedereschach | Baden-Württemberg | 78078 | 13.407 | Solar/Gebäude | 2011-12-07 |  | 2011-12-07 |  |  | NS | Ja (keine Belieferung Dritter) | nicht regelbar | NEIN | SOT
E11411010024778147000000000000003 | DE0073237812600000000000000331453 | Vöhrenbach | Baden-Württemberg | 78147 | 15.745 | Solar/Gebäude | 2011-12-07 |  | 2011-12-07 |  |  | NS | Ja (keine Belieferung Dritter) | nicht regelbar | NEIN | SOT
E11411010024578147000000000000003 | DE0073237972500000000000000330166 | Vöhrenbach | Baden-Württemberg | 78147 | 13.4 | Solar/Gebäude | 2011-12-07 |  | 2011-12-07 |  |  | NS | Ja (keine Belieferung Dritter) | nicht regelbar | NEIN | SOT
E11411010024378147000000000000003 | DE0073237929400000000000000330263 | Vöhrenbach | Baden-Württemberg | 78147 | 8.695 | Solar/Gebäude | 2011-12-07 |  | 2011-12-07 |  |  | NS | Ja (keine Belieferung Dritter) | nicht regelbar | NEIN | SOT
E11411010023479877000000000000003 | DE0073237986500000000000000329173 | Friedenweiler | Baden-Württemberg | 79877 | 8.46 | Solar/Gebäude | 2011-12-07 |  | 2011-12-07 |  |  | NS | Ja (keine Belieferung Dritter) | nicht regelbar | NEIN | SOT
E11411010028279400000000000000003 | DE0073237966400000000000000330298 | Kandern | Baden-Württemberg | 79400 | 7.84 | Solar/Gebäude | 2011-12-06 |  | 2011-12-06 |  |  | NS | Nein | nicht regelbar | NEIN | SOT
E1157201moserbenno000000000000001 | DE0073237986200000000000000330264 | Laufenburg | Baden-Württemberg | 79725 | 6.48 | Solar/Gebäude | 2011-12-06 |  | 2012-01-01 |  |  | NS | Nein | nicht regelbar | NEIN | SOT
E11411010021179244000000000000003 | DE0073237816600000000000000330174 | Münstertal | Baden-Württemberg | 79244 | 8.695 | Solar/Gebäude | 2011-12-06 |  | 2011-12-06 |  |  | NS | Nein | nicht regelbar | NEIN | SOT
E11411010028879664000000000000003 | DE0073237808600000000000000329806 | Wehr | Baden-Württemberg | 79664 | 11.7 | Solar/Gebäude | 2011-12-06 |  | 2011-12-06 |  |  | NS | Nein | nicht regelbar | NEIN | SOT
E11411010022378126000000000000003 | DE0073237814700000000000000331254 | Königsfeld | Baden-Württemberg | 78126 | 13.68 | Solar/Gebäude | 2011-12-06 |  | 2011-12-06 |  |  | NS | Nein | nicht regelbar | NEIN | SOT
E11411010118179871000000000000003 | DE0073237814700000000000000331254 | Eisenbach | Baden-Württemberg | 79871 | 18.81 | Solar/Gebäude | 2011-12-06 |  | 2011-12-06 |  |  | NS | Nein | nicht regelbar | NEIN | SOT
E11411010020478166000000000000003 | DE0073237941800000000000000330498 | Donaueschingen | Baden-Württemberg | 78166 | 29.274 | Solar/Gebäude | 2011-12-06 |  | 2011-12-06 |  |  | NS | Nein | nicht regelbar | NEIN | SOT
E11411010028179588000000000000003 | DE0073237972500000000000000329342 | Efringen-Kirchen | Baden-Württemberg | 79588 | 1.08 | Solar/Gebäude | 2011-12-06 |  | 2011-12-06 |  |  | NS | Nein | nicht regelbar | NEIN | SOT
E11411010028079400000000000000003 | DE0073237973000000000000000329321 | Kandern | Baden-Württemberg | 79400 | 17.29 | Solar/Gebäude | 2011-12-06 |  | 2011-12-06 |  |  | NS | Nein | nicht regelbar | NEIN | SOT
E11411010021879871000000000000003 | DE0073237812600000000000000330172 | Eisenbach | Baden-Württemberg | 79871 | 9.4 | Solar/Gebäude | 2011-12-06 |  | 2011-12-06 |  |  | NS | Nein | nicht regelbar | NEIN | SOT
E11411010020379730000000000000003 | DE0073237972500000000000000330166 | Murg | Baden-Württemberg | 79730 | 5.1 | Solar/Gebäude | 2011-12-06 |  | 2011-12-06 |  |  | NS | Nein | nicht regelbar | NEIN | SOT
E11411010020979244000000000000003 | DE0073237808600000000000000330632 | Münstertal | Baden-Württemberg | 79244 | 6.48 | Solar/Gebäude | 2011-12-06 |  | 2011-12-06 |  |  | NS | Ja (keine Belieferung Dritter) | nicht regelbar | NEIN | SOT
E11411010029879689000000000000003 | DE0073237816600000000000000329081 | Maulburg | Baden-Württemberg | 79689 | 4.64 | Solar/Gebäude | 2011-12-06 |  | 2011-12-06 |  |  | NS | Ja (keine Belieferung Dritter) | nicht regelbar | NEIN | SOT
E11411010028579588000000000000003 | DE0073237812600000000000000330172 | Efringen-Kirchen | Baden-Württemberg | 79588 | 9.31 | Solar/Gebäude | 2011-12-06 |  | 2011-12-06 |  |  | NS | Ja (keine Belieferung Dritter) | nicht regelbar | NEIN | SOT
E11411010022878126000000000000003 | DE0073237953900000000000000326719 | Königsfeld | Baden-Württemberg | 78126 | 11.07 | Solar/Gebäude | 2011-12-06 |  | 2011-12-06 |  |  | NS | Ja (keine Belieferung Dritter) | nicht regelbar | NEIN | SOT
E11411010022679790000000000000003 | DE0073237819400000000000000330634 | Küssaberg | Baden-Württemberg | 79790 | 5.22 | Solar/Gebäude | 2011-12-06 |  | 2011-12-06 |  |  | NS | Ja (keine Belieferung Dritter) | nicht regelbar | NEIN | SOT
E11411010021779539000000000000003 | DE0073237816600000000000000330165 | Lörrach | Baden-Württemberg | 79539 | 66.495 | Solar/Gebäude | 2011-12-05 |  | 2011-12-05 |  |  | MS | Nein | regelbar nach § 9 Abs. 2 EEG 2014 | JA | SOL
E11411010018679777000000000000003 | DE0005427961800000000000000003790 | Ühlingen-Birkendorf | Baden-Württemberg | 79777 | 74.26 | Solar/Gebäude | 2011-12-05 |  | 2011-12-05 |  |  | NS | Nein | regelbar nach § 9 Abs. 2 EEG 2014 | JA | SOL
E11411010014578247000000000000003 | DE0073237824700000000000000330020 | Hilzingen | Baden-Württemberg | 78247 | 47.97 | Solar/Gebäude | 2011-12-05 |  | 2011-12-05 |  |  | NS | Nein | regelbar nach § 9 Abs. 2 EEG 2014 | NEIN | SOT
E11411010060879618000000000000003 | DE0005427961800000000000000003790 | Rheinfelden | Baden-Württemberg | 79618 | 6.24 | Solar/Gebäude | 2011-12-05 |  | 2011-12-05 |  |  | NS | Ja (keine Belieferung Dritter) | nicht regelbar | NEIN | SOT
E11411010019379862000000000000003 | DE0073237973700000000000000329056 | Höchenschwand | Baden-Württemberg | 79862 | 11.02 | Solar/Gebäude | 2011-12-05 |  | 2011-12-05 |  |  | NS | Nein | nicht regelbar | NEIN | SOT
E11411010014478247000000000000003 | DE0073237987200000000000000330478 | Hilzingen | Baden-Württemberg | 78247 | 32.955 | Solar/Gebäude | 2011-12-05 |  | 2011-12-05 |  |  | NS | Nein | regelbar nach § 9 Abs. 2 EEG 2014 | NEIN | SOT
E11411010014878194000000000000003 | DE0073237825900000000000000330224 | Immendingen | Baden-Württemberg | 78194 | 28.8 | Solar/Gebäude | 2011-12-05 |  | 2011-12-05 |  |  | NS | Nein | nicht regelbar | NEIN | SOT
E11411010019679805000000000000003 | DE0073237808600000000000000330632 | Eggingen | Baden-Württemberg | 79805 | 12.96 | Solar/Gebäude | 2011-12-05 |  | 2011-12-05 |  |  | NS | Nein | nicht regelbar | NEIN | SOT
E11411010440678259000000000000003 | DE0073237973000000000000000330377 | Mühlhausen-Ehingen | Baden-Württemberg | 78259 | 21.375 | Solar/Gebäude | 2011-12-05 |  | 2011-12-05 |  |  | MS | Nein | nicht regelbar | NEIN | SOT
E11411010019579780000000000000003 | DE0073237819400000000000000330431 | Stühlingen | Baden-Württemberg | 79780 | 29.64 | Solar/Gebäude | 2011-12-05 |  | 2011-12-05 |  |  | NS | Nein | nicht regelbar | NEIN | SOT
E11411010028478187000000000000003 | DE0073237953900000000000000326719 | Geisingen | Baden-Württemberg | 78187 | 13 | Solar/Gebäude | 2011-12-05 |  | 2011-12-05 |  |  | NS | Nein | nicht regelbar | NEIN | SOT
E11411010061479618000000000000003 | DE0005427961800000000000000003790 | Rheinfelden | Baden-Württemberg | 79618 | 38.57 | Solar/Gebäude | 2011-12-05 |  | 2011-12-05 |  |  | NS | Nein | regelbar nach § 9 Abs. 2 EEG 2014 | NEIN | SOT
E11411010016279774000000000000003 | DE0073237953900000000000000326719 | Albbruck | Baden-Württemberg | 79774 | 8.16 | Solar/Gebäude | 2011-12-05 |  | 2011-12-05 |  |  | NS | Nein | nicht regelbar | NEIN | SOT
E11411010016179774000000000000003 | DE0073237929400000000000000330263 | Albbruck | Baden-Württemberg | 79774 | 13.26 | Solar/Gebäude | 2011-12-05 |  | 2011-12-05 |  |  | NS | Nein | nicht regelbar | NEIN | SOT
E11411010021679853000000000000003 | DE0073237816600000000000000329081 | Lenzkirch | Baden-Württemberg | 79853 | 9.6 | Solar/Gebäude | 2011-12-05 |  | 2011-12-05 |  |  | NS | Nein | nicht regelbar | NEIN | SOT
E11411010014978250000000000000003 | DE0073237987200000000000000330478 | Tengen | Baden-Württemberg | 78250 | 27.69 | Solar/Gebäude | 2011-12-05 |  | 2011-12-05 |  |  | NS | Nein | regelbar nach § 9 Abs. 2 EEG 2014 | NEIN | SOT
E11411010015678253000000000000003 | DE0073237973000000000000000330377 | Eigeltingen | Baden-Württemberg | 78253 | 62.51 | Solar/Gebäude | 2011-12-05 |  | 2011-12-05 |  |  | NS | Nein | regelbar nach § 9 Abs. 2 EEG 2014 | JA | SOL
E11411010176578247000000000000003 | DE0073237825900000000000000330224 | Hilzingen | Baden-Württemberg | 78247 | 11.52 | Solar/Gebäude | 2011-12-05 |  | 2011-12-05 |  |  | NS | Ja (keine Belieferung Dritter) | nicht regelbar | NEIN | SOT
E11411010018078166000000000000003 | DE0073237807800000000000000330480 | Donaueschingen | Baden-Württemberg | 78166 | 19.58 | Solar/Gebäude | 2011-12-05 |  | 2011-12-05 |  |  | NS | Nein | nicht regelbar | NEIN | SOT
E11411010009878166000000000000003 | DE0073237808600000000000000329806 | Donaueschingen | Baden-Württemberg | 78166 | 250 | Biomasse | 2011-12-05 |  | 2011-12-05 |  |  | MS | Nein | regelbar nach § 9 Abs. 1 EEG 2014 | JA | BIL | Nein | Nein |  | 237.5
E11411010021479589000000000000003 | DE0073237819400000000000000330634 | Binzen | Baden-Württemberg | 79589 | 8.37 | Solar/Gebäude | 2011-12-05 |  | 2011-12-05 |  |  | NS | Ja (keine Belieferung Dritter) | nicht regelbar | NEIN | SOT
E11411010020779588000000000000003 | DE0073237816600000000000000330165 | Efringen-Kirchen | Baden-Württemberg | 79588 | 7.84 | Solar/Gebäude | 2011-12-05 |  | 2011-12-05 |  |  | NS | Ja (keine Belieferung Dritter) | nicht regelbar | NEIN | SOT
E11411010020079689000000000000003 | DE0073237816600000000000000329081 | Maulburg | Baden-Württemberg | 79689 | 3.6 | Solar/Gebäude | 2011-12-05 |  | 2011-12-05 |  |  | NS | Ja (keine Belieferung Dritter) | nicht regelbar | NEIN | SOT
E11411010019179872000000000000003 | DE0073237963900000000000000325900 | Bernau | Baden-Württemberg | 79872 | 18.88 | Solar/Gebäude | 2011-12-05 |  | 2011-12-05 |  |  | NS | Ja (keine Belieferung Dritter) | nicht regelbar | NEIN | SOT
E11411010018479774000000000000003 | DE0073237966400000000000000330316 | Albbruck | Baden-Württemberg | 79774 | 29.375 | Solar/Gebäude | 2011-12-05 |  | 2011-12-05 |  |  | NS | Ja (keine Belieferung Dritter) | nicht regelbar | NEIN | SOT
E11411010022479415000000000000003 | DE0073237808600000000000000330632 | Bad Bellingen | Baden-Württemberg | 79415 | 8.93 | Solar/Gebäude | 2011-12-05 |  | 2011-12-05 |  |  | NS | Ja (keine Belieferung Dritter) | nicht regelbar | NEIN | SOT
E11411010017779780000000000000003 | DE0073237967400000000000000328378 | Stühlingen | Baden-Württemberg | 79780 | 6.08 | Solar/Gebäude | 2011-12-02 |  | 2011-12-02 |  |  | NS | Nein | nicht regelbar | NEIN | SOT
E11411010017279780000000000000003 | DE0073237979000000000000000328546 | Stühlingen | Baden-Württemberg | 79780 | 7.22 | Solar/Gebäude | 2011-12-02 |  | 2011-12-02 |  |  | NS | Nein | nicht regelbar | NEIN | SOT
E11411010190179238000000000000003 | DE0073237972500000000000000330166 | Ehrenkirchen | Baden-Württemberg | 79238 | 58.5 | Solar/Gebäude | 2011-12-02 |  | 2011-12-02 |  |  | NS | Nein | regelbar nach § 9 Abs. 2 EEG 2014 | JA | SOL
E11411010026678576000000000000003 | DE0073237967400000000000000328378 | Emmingen-Liptingen | Baden-Württemberg | 78576 | 12.92 | Solar/Gebäude | 2011-12-02 |  | 2011-12-02 |  |  | NS | Ja (keine Belieferung Dritter) | nicht regelbar | NEIN | SOT
E11411010006679400000000000000003 | DE0073237816600000000000000330174 | Kandern | Baden-Württemberg | 79400 | 21.115 | Solar/Gebäude | 2011-12-01 |  | 2011-12-01 |  |  | NS | Ja (keine Belieferung Dritter) | nicht regelbar | NEIN | SOT
E11411010016078576000000000000003 | DE0073237987200000000000000330478 | Emmingen-Liptingen | Baden-Württemberg | 78576 | 10 | Wind onshore | 2011-12-01 |  | 2011-12-01 |  |  | MS | Nein | nicht regelbar | JA | WNL
E11411010004679733000000000000003 | DE0073237824700000000000000330020 | Görwihl | Baden-Württemberg | 79733 | 12.09 | Solar/Gebäude | 2011-12-01 |  | 2011-12-01 |  |  | NS | Nein | nicht regelbar | NEIN | SOT
E11411010015579777000000000000003 | DE0073237808600000000000000329806 | Ühlingen-Birkendorf | Baden-Württemberg | 79777 | 15.2 | Solar/Gebäude | 2011-12-01 |  | 2011-12-01 |  |  | NS | Nein | nicht regelbar | NEIN | SOT
E11411010005179258000000000000003 | DE0073237973000000000000000329321 | Hartheim | Baden-Württemberg | 79258 | 12.24 | Solar/Gebäude | 2011-12-01 |  | 2011-12-01 |  |  | NS | Nein | nicht regelbar | NEIN | SOT
E11411010006378166000000000000003 | DE0073237953900000000000000326719 | Donaueschingen | Baden-Württemberg | 78166 | 5.28 | Solar/Gebäude | 2011-12-01 |  | 2011-12-01 |  |  | NS | Nein | nicht regelbar | NEIN | SOT
E11411010011879874000000000000003 | DE0073237963900000000000000325900 | Breitnau | Baden-Württemberg | 79874 | 22 | Solar/Gebäude | 2011-12-01 |  | 2011-12-01 |  |  | NS | Nein | nicht regelbar | NEIN | SOT
E11411010006979865000000000000003 | DE0073237972500000000000000330166 | Grafenhausen | Baden-Württemberg | 79865 | 8.55 | Solar/Gebäude | 2011-12-01 |  | 2011-12-01 |  |  | NS | Nein | nicht regelbar | NEIN | SOT
E11411010016579429000000000000003 | DE0073237923800000000000000331449 | Malsburg-Marzell | Baden-Württemberg | 79429 | 10.36 | Solar/Gebäude | 2011-12-01 |  | 2011-12-01 |  |  | NS | Ja (keine Belieferung Dritter) | nicht regelbar | NEIN | SOT
E11411010015279809000000000000003 | DE0073237985300000000000000329774 | Weilheim | Baden-Württemberg | 79809 | 37.62 | Solar/Gebäude | 2011-12-01 |  | 2011-12-01 |  |  | NS | Ja (keine Belieferung Dritter) | regelbar nach § 9 Abs. 2 EEG 2014 | NEIN | SOT
E11411010013879219000000000000003 | DE0073237814700000000000000331254 | Staufen | Baden-Württemberg | 79219 | 2.94 | Solar/Gebäude | 2011-12-01 |  | 2011-12-01 |  |  | NS | Ja (keine Belieferung Dritter) | nicht regelbar | NEIN | SOT
E11411010013179539000000000000003 | DE0073237972500000000000000330166 | Lörrach | Baden-Württemberg | 79539 | 4.935 | Solar/Gebäude | 2011-12-01 |  | 2011-12-01 |  |  | NS | Ja (keine Belieferung Dritter) | nicht regelbar | NEIN | SOT
E11411010012879774000000000000003 | DE0073237929400000000000000330263 | Albbruck | Baden-Württemberg | 79774 | 10.56 | Solar/Gebäude | 2011-12-01 |  | 2011-12-01 |  |  | NS | Ja (keine Belieferung Dritter) | nicht regelbar | NEIN | SOT
E11411010012479774000000000000003 | DE0073237986500000000000000329173 | Albbruck | Baden-Württemberg | 79774 | 5.52 | Solar/Gebäude | 2011-12-01 |  | 2011-12-01 |  |  | NS | Ja (keine Belieferung Dritter) | nicht regelbar | NEIN | SOT
E11411010012179874000000000000003 | DE0073237953900000000000000326719 | Breitnau | Baden-Württemberg | 79874 | 10.36 | Solar/Gebäude | 2011-12-01 |  | 2011-12-01 |  |  | NS | Ja (keine Belieferung Dritter) | nicht regelbar | NEIN | SOT
E11411010011979733000000000000003 | DE0073237819400000000000000330634 | Görwihl | Baden-Württemberg | 79733 | 10.545 | Solar/Gebäude | 2011-12-01 |  | 2011-12-01 |  |  | NS | Ja (keine Belieferung Dritter) | nicht regelbar | NEIN | SOT
E11411010007379258000000000000003 | DE0073237937900000000000000331991 | Hartheim | Baden-Württemberg | 79258 | 8.97 | Solar/Gebäude | 2011-12-01 |  | 2011-12-01 |  |  | NS | Ja (keine Belieferung Dritter) | nicht regelbar | NEIN | SOT
E11411010007078078000000000000003 | DE0073237942400000000000000331633 | Niedereschach | Baden-Württemberg | 78078 | 11.28 | Solar/Gebäude | 2011-12-01 |  | 2011-12-01 |  |  | NS | Ja (keine Belieferung Dritter) | nicht regelbar | NEIN | SOT
E11411010006479418000000000000003 | DE0073237923800000000000000331449 | Schliengen | Baden-Württemberg | 79418 | 3 | Solar/Gebäude | 2011-12-01 |  | 2011-12-01 |  |  | NS | Ja (keine Belieferung Dritter) | nicht regelbar | NEIN | SOT
E11411010005978187000000000000003 | DE0073237814700000000000000331254 | Geisingen | Baden-Württemberg | 78187 | 8.695 | Solar/Gebäude | 2011-12-01 |  | 2011-12-01 |  |  | NS | Ja (keine Belieferung Dritter) | nicht regelbar | NEIN | SOT
E11411010007779733000000000000003 | DE0073237819400000000000000330634 | Görwihl | Baden-Württemberg | 79733 | 28.08 | Solar/Gebäude | 2011-12-01 |  | 2011-12-01 |  |  | NS | Ja (keine Belieferung Dritter) | nicht regelbar | NEIN | SOT
E11411010019879585000000000000003 | DE0073237812600000000000000330172 | Steinen | Baden-Württemberg | 79585 | 8.8 | Solar/Gebäude | 2011-12-01 |  | 2011-12-01 |  |  | NS | Ja (keine Belieferung Dritter) | nicht regelbar | NEIN | SOT
E11411010066379618000000000000003 | DE0073237816600000000000000330175 | Rheinfelden | Baden-Württemberg | 79618 | 24.505 | Solar/Gebäude | 2011-11-30 |  | 2011-11-30 |  |  | NS | Ja (keine Belieferung Dritter) | nicht regelbar | NEIN | SOT
E11411010129079299000000000000003 | DE0073237972500000000000000330166 | Wittnau | Baden-Württemberg | 79299 | 5.89 | Solar/Gebäude | 2011-11-30 |  | 2011-11-30 |  |  | NS | Nein | nicht regelbar | NEIN | SOT
E11411010129279299000000000000003 | DE0073237973700000000000000329056 | Wittnau | Baden-Württemberg | 79299 | 6.08 | Solar/Gebäude | 2011-11-30 |  | 2011-11-30 |  |  | NS | Nein | nicht regelbar | NEIN | SOT
E11411010004379736000000000000003 | DE0073237985300000000000000329774 | Rickenbach | Baden-Württemberg | 79736 | 13.63 | Solar/Gebäude | 2011-11-30 |  | 2011-11-30 |  |  | NS | Nein | nicht regelbar | NEIN | SOT
E11411010004278247000000000000003 | DE0073237972500000000000000330166 | Hilzingen | Baden-Württemberg | 78247 | 12.09 | Solar/Gebäude | 2011-11-30 |  | 2011-11-30 |  |  | NS | Nein | nicht regelbar | NEIN | SOT
E11411010004178247000000000000003 | DE0073237941800000000000000330498 | Hilzingen | Baden-Württemberg | 78247 | 10.56 | Solar/Gebäude | 2011-11-30 |  | 2011-11-30 |  |  | NS | Nein | nicht regelbar | NEIN | SOT
E11411010004579539000000000000003 | DE0073237972500000000000000329342 | Lörrach | Baden-Württemberg | 79539 | 12.21 | Solar/Gebäude | 2011-11-30 |  | 2011-11-30 |  |  | NS | Nein | nicht regelbar | NEIN | SOT
E11411010003679730000000000000003 | DE0073237963900000000000000325900 | Murg | Baden-Württemberg | 79730 | 17.5 | Solar/Gebäude | 2011-11-30 |  | 2011-11-30 |  |  | NS | Nein | nicht regelbar | NEIN | SOT
E11411010122579594000000000000003 | DE0073237973000000000000000329321 | Inzlingen | Baden-Württemberg | 79594 | 11.52 | Solar/Gebäude | 2011-11-30 |  | 2011-11-30 |  |  | NS | Ja (keine Belieferung Dritter) | nicht regelbar | NEIN | SOT
E11411010004079877000000000000003 | DE0073237953900000000000000326719 | Friedenweiler | Baden-Württemberg | 79877 | 11.04 | Solar/Gebäude | 2011-11-30 |  | 2011-11-30 |  |  | NS | Ja (keine Belieferung Dritter) | nicht regelbar | NEIN | SOT
E11411010121079618000000000000003 | DE0073237816600000000000000330279 | Rheinfelden | Baden-Württemberg | 79618 | 111.86 | Solar/Gebäude | 2011-11-30 |  | 2011-11-30 |  |  | NS | Nein | regelbar nach § 9 Abs. 1 EEG 2014 | JA | SOL
E11411010014679282000000000000003 | DE0073237985300000000000000329774 | Ballrechten-Dottingen | Baden-Württemberg | 79282 | 22.785 | Solar/Gebäude | 2011-11-30 |  | 2011-11-30 |  |  | NS | Ja (keine Belieferung Dritter) | nicht regelbar | NEIN | SOT
E11411010016979585000000000000003 | DE0073237987200000000000000330478 | Steinen | Baden-Württemberg | 79585 | 10.56 | Solar/Gebäude | 2011-11-30 |  | 2011-11-30 |  |  | NS | Ja (keine Belieferung Dritter) | nicht regelbar | NEIN | SOT
E11418010000000000000000493100001 | DE0073237808600000000000000329806 | Löffingen | Baden-Württemberg | 79843 | 6.24 | Solar/Gebäude | 2011-11-29 |  | 2015-01-01 |  |  | NS | Nein | nicht regelbar | NEIN | SOT
E11411010066879618000000000000003 | DE0073237816600000000000000330174 | Rheinfelden | Baden-Württemberg | 79618 | 11.5 | Solar/Gebäude | 2011-11-29 |  | 2011-11-29 |  |  | NS | Ja (keine Belieferung Dritter) | nicht regelbar | NEIN | SOT
E11411010003879837000000000000003 | DE0073237973300000000000000328594 | St. Blasien | Baden-Württemberg | 79837 | 6.345 | Solar/Gebäude | 2011-11-29 |  | 2011-11-29 |  |  | NS | Nein | nicht regelbar | NEIN | SOT
E11411010003779837000000000000003 | DE0073237808600000000000000330632 | St. Blasien | Baden-Württemberg | 79837 | 3.42 | Solar/Gebäude | 2011-11-29 |  | 2011-11-29 |  |  | NS | Nein | nicht regelbar | NEIN | SOT
E11411010002679790000000000000003 | DE0073237963900000000000000325900 | Küssaberg | Baden-Württemberg | 79790 | 19.2 | Solar/Gebäude | 2011-11-29 |  | 2011-11-29 |  |  | NS | Nein | nicht regelbar | NEIN | SOT
E11411010002079400000000000000003 | DE0073237966400000000000000330316 | Kandern | Baden-Württemberg | 79400 | 29.7 | Solar/Gebäude | 2011-11-29 |  | 2011-11-29 |  |  | NS | Nein | nicht regelbar | NEIN | SOT
E11411010016879664000000000000003 | DE0073237986500000000000000329173 | Wehr | Baden-Württemberg | 79664 | 6.08 | Solar/Gebäude | 2011-11-29 |  | 2011-11-29 |  |  | NS | Nein | nicht regelbar | NEIN | SOT
E11411010006179650000000000000003 | DE0073237985300000000000000329774 | Schopfheim | Baden-Württemberg | 79650 | 9.84 | Solar/Gebäude | 2011-11-29 |  | 2011-11-29 |  |  | NS | Ja (keine Belieferung Dritter) | nicht regelbar | NEIN | SOT
E11411010005579650000000000000003 | DE0073237812600000000000000331453 | Schopfheim | Baden-Württemberg | 79650 | 7.05 | Solar/Gebäude | 2011-11-29 |  | 2011-11-29 |  |  | NS | Ja (keine Belieferung Dritter) | nicht regelbar | NEIN | SOT
E11411010005278078000000000000003 | DE0073237972500000000000000330166 | Niedereschach | Baden-Württemberg | 78078 | 9.81 | Solar/Gebäude | 2011-11-29 |  | 2011-11-29 |  |  | NS | Ja (keine Belieferung Dritter) | nicht regelbar | NEIN | SOT
E11411010004879872000000000000003 | DE0073237929400000000000000330263 | Bernau | Baden-Württemberg | 79872 | 22.236 | Solar/Gebäude | 2011-11-29 |  | 2011-11-29 |  |  | NS | Ja (keine Belieferung Dritter) | nicht regelbar | NEIN | SOT
E11411010002778083000000000000003 | DE0073237937900000000000000331991 | Dauchingen | Baden-Württemberg | 78083 | 8.33 | Solar/Gebäude | 2011-11-29 |  | 2011-11-29 |  |  | NS | Ja (keine Belieferung Dritter) | nicht regelbar | NEIN | SOT
E11411010002379777000000000000003 | DE0073237942400000000000000331633 | Ühlingen-Birkendorf | Baden-Württemberg | 79777 | 13.68 | Solar/Gebäude | 2011-11-29 |  | 2011-11-29 |  |  | NS | Ja (keine Belieferung Dritter) | nicht regelbar | NEIN | SOT
E11411010001379238000000000000003 | DE0073237814700000000000000331254 | Ehrenkirchen | Baden-Württemberg | 79238 | 11.18 | Solar/Gebäude | 2011-11-29 |  | 2011-11-29 |  |  | NS | Ja (mit Belieferung Dritter) | nicht regelbar | NEIN | SOT
E11411010000979238000000000000003 | DE0073237972500000000000000330166 | Ehrenkirchen | Baden-Württemberg | 79238 | 4.935 | Solar/Gebäude | 2011-11-29 |  | 2011-11-29 |  |  | NS | Ja (keine Belieferung Dritter) | nicht regelbar | NEIN | SOT
E11411010000779282000000000000003 | DE0073237929400000000000000330263 | Ballrechten-Dottingen | Baden-Württemberg | 79282 | 7.6 | Solar/Gebäude | 2011-11-29 |  | 2011-11-29 |  |  | NS | Ja (keine Belieferung Dritter) | nicht regelbar | NEIN | SOT
E11411019999979295000000000000002 | DE0073237986500000000000000329173 | Sulzburg | Baden-Württemberg | 79295 | 3.8 | Solar/Gebäude | 2011-11-29 |  | 2011-11-29 |  |  | NS | Ja (keine Belieferung Dritter) | nicht regelbar | NEIN | SOT
E11411019999779427000000000000002 | DE0073237953900000000000000326719 | Eschbach | Baden-Württemberg | 79427 | 3.29 | Solar/Gebäude | 2011-11-29 |  | 2011-11-29 |  |  | NS | Ja (keine Belieferung Dritter) | nicht regelbar | NEIN | SOT
E11411010002978083000000000000003 | DE0073237819400000000000000330634 | Dauchingen | Baden-Württemberg | 78083 | 11.76 | Solar/Gebäude | 2011-11-29 |  | 2011-11-29 |  |  | NS | Ja (keine Belieferung Dritter) | nicht regelbar | NEIN | SOT
E11411019999079540000000000000002 | DE0073237937900000000000000331991 | Lörrach | Baden-Württemberg | 79540 | 3.28 | Solar/Gebäude | 2011-11-29 |  | 2011-11-29 |  |  | NS | Ja (keine Belieferung Dritter) | nicht regelbar | NEIN | SOT
E11411019999579805000000000000002 | DE0073237929400000000000000330263 | Eggingen | Baden-Württemberg | 79805 | 8.64 | Solar/Gebäude | 2011-11-29 |  | 2011-11-29 |  |  | NS | Ja (keine Belieferung Dritter) | nicht regelbar | NEIN | SOT
E11411010009178187000000000000003 | DE0073237963900000000000000325900 | Geisingen | Baden-Württemberg | 78187 | 127.53 | Solar/Gebäude | 2011-11-29 |  | 2011-11-29 |  |  | MS | Nein | regelbar nach § 9 Abs. 1 EEG 2014 | JA | SOL
E11418010000000000000000493000001 | DE0073237941800000000000000330498 | Löffingen | Baden-Württemberg | 79843 | 21.8 | Solar/Gebäude | 2011-11-29 |  | 2015-01-01 |  |  | NS | Nein | nicht regelbar | NEIN | SOT
E11418010000000000000000493200001 | DE0005427961800000000000000003790 | Löffingen | Baden-Württemberg | 79843 | 9.02 | Solar/Gebäude | 2011-11-29 |  | 2015-01-01 |  |  | NS | Nein | nicht regelbar | NEIN | SOT
E11411010026379777000000000000003 | DE0073237966400000000000000330316 | Ühlingen-Birkendorf | Baden-Württemberg | 79777 | 4 | Solar/Gebäude | 2011-11-29 |  | 2011-11-29 |  |  | NS | Ja (keine Belieferung Dritter) | nicht regelbar | NEIN | SOT
E11411019997779664000000000000002 | DE0073237963900000000000000325900 | Wehr | Baden-Württemberg | 79664 | 8.17 | Solar/Gebäude | 2011-11-28 |  | 2011-11-28 |  |  | NS | Nein | nicht regelbar | NEIN | SOT
E11411019998979736000000000000002 | DE0073237941800000000000000330498 | Rickenbach | Baden-Württemberg | 79736 | 14.28 | Solar/Gebäude | 2011-11-28 |  | 2011-11-28 |  |  | NS | Nein | nicht regelbar | NEIN | SOT
E11411019997179804000000000000002 | DE0073237824700000000000000330020 | Dogern | Baden-Württemberg | 79804 | 10.56 | Solar/Gebäude | 2011-11-28 |  | 2011-11-28 |  |  | NS | Nein | nicht regelbar | NEIN | SOT
E11411019995679853000000000000002 | DE0073237986500000000000000329173 | Lenzkirch | Baden-Württemberg | 79853 | 25.92 | Solar/Gebäude | 2011-11-28 |  | 2011-11-28 |  |  | NS | Nein | nicht regelbar | NEIN | SOT
E11411019995779853000000000000002 | DE0073237953900000000000000326719 | Lenzkirch | Baden-Württemberg | 79853 | 28.8 | Solar/Gebäude | 2011-11-28 |  | 2011-11-28 |  |  | NS | Nein | nicht regelbar | NEIN | SOT
E11411010002178187000000000000003 | DE0073237973000000000000000330377 | Geisingen | Baden-Württemberg | 78187 | 9.6 | Solar/Gebäude | 2011-11-28 |  | 2011-11-28 |  |  | NS | Nein | nicht regelbar | NEIN | SOT
E11411010002278187000000000000003 | DE0073237824700000000000000330020 | Geisingen | Baden-Württemberg | 78187 | 18.72 | Solar/Gebäude | 2011-11-28 |  | 2011-11-28 |  |  | NS | Nein | nicht regelbar | NEIN | SOT
E11411010222079848000000000000003 | DE0073237816600000000000000330174 | Bonndorf | Baden-Württemberg | 79848 | 3.36 | Solar/Gebäude | 2011-11-28 |  | 2011-11-28 |  |  | NS | Nein | nicht regelbar | NEIN | SOT
E11411019997078073000000000000002 | DE0073237973000000000000000330177 | Bad Dürrheim | Baden-Württemberg | 78073 | 43.554 | Solar/Gebäude | 2011-11-28 |  | 2011-11-28 |  |  | NS | Nein | regelbar nach § 9 Abs. 2 EEG 2014 | NEIN | SOT
E11411019996278147000000000000002 | DE0073237816600000000000000330174 | Vöhrenbach | Baden-Württemberg | 78147 | 16.66 | Solar/Gebäude | 2011-11-28 |  | 2011-11-28 |  |  | NS | Nein | nicht regelbar | NEIN | SOT
E11411019996478147000000000000002 | DE0073237972500000000000000329342 | Vöhrenbach | Baden-Württemberg | 78147 | 30 | Solar/Gebäude | 2011-11-28 |  | 2011-11-28 |  |  | NS | Nein | nicht regelbar | NEIN | SOT
E11411019998679595000000000000002 | DE0073237816600000000000000330279 | Rümmingen | Baden-Württemberg | 79595 | 3.8 | Solar/Gebäude | 2011-11-28 |  | 2011-11-28 |  |  | NS | Ja (keine Belieferung Dritter) | nicht regelbar | NEIN | SOT
E11411019998479595000000000000002 | DE0073237973000000000000000330377 | Rümmingen | Baden-Württemberg | 79595 | 3.8 | Solar/Gebäude | 2011-11-28 |  | 2011-11-28 |  |  | NS | Ja (keine Belieferung Dritter) | nicht regelbar | NEIN | SOT
E11411019998179588000000000000002 | DE0073237807800000000000000330480 | Efringen-Kirchen | Baden-Württemberg | 79588 | 8.55 | Solar/Gebäude | 2011-11-28 |  | 2011-11-28 |  |  | NS | Ja (keine Belieferung Dritter) | nicht regelbar | NEIN | SOT
E11411019997979664000000000000002 | DE0073237963900000000000000325900 | Wehr | Baden-Württemberg | 79664 | 5.28 | Solar/Gebäude | 2011-11-28 |  | 2011-11-28 |  |  | NS | Ja (keine Belieferung Dritter) | nicht regelbar | NEIN | SOT
E11411019997279618000000000000002 | DE0073237967400000000000000328378 | Rheinfelden | Baden-Württemberg | 79618 | 4.8 | Solar/Gebäude | 2011-11-28 |  | 2011-11-28 |  |  | NS | Ja (keine Belieferung Dritter) | nicht regelbar | NEIN | SOT
E11411019996879879000000000000002 | DE0073237966400000000000000330316 | Wutach | Baden-Württemberg | 79879 | 12.852 | Solar/Gebäude | 2011-11-28 |  | 2011-11-28 |  |  | NS | Ja (keine Belieferung Dritter) | nicht regelbar | NEIN | SOT
E11411019995179725000000000000002 | DE0073237987200000000000000330478 | Laufenburg | Baden-Württemberg | 79725 | 7.52 | Solar/Gebäude | 2011-11-28 |  | 2011-11-28 |  |  | NS | Ja (keine Belieferung Dritter) | nicht regelbar | NEIN | SOT
E11411010013479874000000000000003 | DE0073237812600000000000000331453 | Breitnau | Baden-Württemberg | 79874 | 31.36 | Solar/Gebäude | 2011-11-28 |  | 2011-11-28 |  |  | NS | Ja (keine Belieferung Dritter) | regelbar nach § 9 Abs. 2 EEG 2014 | NEIN | SOT
E11411019999279576000000000000002 | DE0073237967400000000000000328378 | Weil am Rhein | Baden-Württemberg | 79576 | 5.13 | Solar/Gebäude | 2011-11-28 |  | 2011-11-28 |  |  | NS | Ja (keine Belieferung Dritter) | nicht regelbar | NEIN | SOT
E11418010000000000000000493300001 | DE0073237966400000000000000330316 | Löffingen | Baden-Württemberg | 79843 | 38.48 | Solar/Gebäude | 2011-11-26 |  | 2015-01-01 |  |  | NS | Nein | regelbar nach § 9 Abs. 2 EEG 2014 | NEIN | SOT
E11411010003179688000000000000003 | DE0073237972500000000000000329985 | Hausen | Baden-Württemberg | 79688 | 5.39 | Solar/Gebäude | 2011-11-25 |  | 2011-11-25 |  |  | NS | Nein | nicht regelbar | NEIN | SOT
E11411019994079777000000000000002 | DE0073237972500000000000000329985 | Ühlingen-Birkendorf | Baden-Württemberg | 79777 | 13.44 | Solar/Gebäude | 2011-11-25 |  | 2011-11-25 |  |  | NS | Ja (keine Belieferung Dritter) | nicht regelbar | NEIN | SOT
E11411019993879777000000000000002 | DE0073237973700000000000000329056 | Ühlingen-Birkendorf | Baden-Württemberg | 79777 | 9.6 | Solar/Gebäude | 2011-11-25 |  | 2011-11-25 |  |  | NS | Ja (keine Belieferung Dritter) | nicht regelbar | NEIN | SOT
E11411019993679400000000000000002 | DE0073237986200000000000000330264 | Kandern | Baden-Württemberg | 79400 | 15.84 | Solar/Gebäude | 2011-11-25 |  | 2011-11-25 |  |  | NS | Ja (keine Belieferung Dritter) | nicht regelbar | NEIN | SOT
E11411019991979282000000000000002 | DE0073237824700000000000000330060 | Ballrechten-Dottingen | Baden-Württemberg | 79282 | 22.8 | Solar/Gebäude | 2011-11-25 |  | 2011-11-25 |  |  | NS | Ja (keine Belieferung Dritter) | nicht regelbar | NEIN | SOT
E11411019991379295000000000000002 | DE0073237986200000000000000330264 | Sulzburg | Baden-Württemberg | 79295 | 6.88 | Solar/Gebäude | 2011-11-25 |  | 2011-11-25 |  |  | NS | Ja (keine Belieferung Dritter) | nicht regelbar | NEIN | SOT
E11411010008079868000000000000003 | DE0073237986500000000000000329173 | Feldberg | Baden-Württemberg | 79868 | 19.11 | Solar/Gebäude | 2011-11-25 |  | 2011-11-25 |  |  | NS | Ja (keine Belieferung Dritter) | nicht regelbar | NEIN | SOT
E11411010001178247000000000000003 | DE0073237812600000000000000331453 | Hilzingen | Baden-Württemberg | 78247 | 18.48 | Solar/Gebäude | 2011-11-25 |  | 2011-11-25 |  |  | NS | Ja (keine Belieferung Dritter) | nicht regelbar | NEIN | SOT
E11411010009979576000000000000003 | DE0073237942400000000000000331633 | Weil am Rhein | Baden-Württemberg | 79576 | 88.37 | Solar/Gebäude | 2011-11-24 |  | 2011-11-24 |  |  | MS | Nein | regelbar nach § 9 Abs. 2 EEG 2014 | JA | SOL
E11411010010079576000000000000003 | DE0073237824700000000000000330020 | Weil am Rhein | Baden-Württemberg | 79576 | 122.04 | Solar/Gebäude | 2011-11-24 |  | 2011-11-24 |  |  | MS | Nein | regelbar nach § 9 Abs. 1 EEG 2014 | JA | SOL
E11411019994579418000000000000002 | DE0073237807800000000000000330480 | Schliengen | Baden-Württemberg | 79418 | 57.46 | Solar/Gebäude | 2011-11-24 |  | 2011-11-24 |  |  | NS | Nein | regelbar nach § 9 Abs. 2 EEG 2014 | JA | SOL
E11411019989178166000000000000002 | DE0073237819400000000000000330634 | Donaueschingen | Baden-Württemberg | 78166 | 29.4 | Solar/Gebäude | 2011-11-24 |  | 2011-11-24 |  |  | NS | Nein | nicht regelbar | NEIN | SOT
E11411019987879777000000000000002 | DE0073237963900000000000000325900 | Ühlingen-Birkendorf | Baden-Württemberg | 79777 | 14.06 | Solar/Gebäude | 2011-11-24 |  | 2011-11-24 |  |  | NS | Nein | nicht regelbar | NEIN | SOT
E11411010001578247000000000000003 | DE0073237972500000000000000329985 | Hilzingen | Baden-Württemberg | 78247 | 3.96 | Solar/Gebäude | 2011-11-24 |  | 2011-11-24 |  |  | NS | Nein | nicht regelbar | NEIN | SOT
E11411019987479379000000000000002 | DE0073237986200000000000000330264 | Müllheim | Baden-Württemberg | 79379 | 4.08 | Solar/Gebäude | 2011-11-24 |  | 2011-11-24 |  |  | NS | Nein | nicht regelbar | NEIN | SOT
E11411010004779424000000000000003 | DE0073237923800000000000000331449 | Auggen | Baden-Württemberg | 79424 | 9.43 | Solar/Gebäude | 2011-11-24 |  | 2011-11-24 |  |  | NS | Nein | nicht regelbar | NEIN | SOT
E11411019988179865000000000000002 | DE0073237814700000000000000331254 | Grafenhausen | Baden-Württemberg | 79865 | 18.96 | Solar/Gebäude | 2011-11-24 |  | 2011-11-24 |  |  | NS | Nein | nicht regelbar | NEIN | SOT
E11411019988279865000000000000002 | DE0073237812600000000000000331453 | Grafenhausen | Baden-Württemberg | 79865 | 11.52 | Solar/Gebäude | 2011-11-24 |  | 2011-11-24 |  |  | NS | Nein | nicht regelbar | NEIN | SOT
E11411019987579853000000000000002 | DE0073237808600000000000000330632 | Lenzkirch | Baden-Württemberg | 79853 | 80.4 | Solar/Gebäude | 2011-11-24 |  | 2011-11-24 |  |  | MS | Nein | regelbar nach § 9 Abs. 2 EEG 2014 | JA | SOL
E11411019989379865000000000000002 | DE0073237812600000000000000330172 | Grafenhausen | Baden-Württemberg | 79865 | 9.12 | Solar/Gebäude | 2011-11-24 |  | 2011-11-24 |  |  | NS | Nein | nicht regelbar | NEIN | SOT
E11411019989479585000000000000002 | DE0073237941800000000000000330498 | Steinen | Baden-Württemberg | 79585 | 6.11 | Solar/Gebäude | 2011-11-24 |  | 2011-11-24 |  |  | NS | Nein | nicht regelbar | NEIN | SOT
E11411019993179400000000000000002 | DE0073237973700000000000000329056 | Kandern | Baden-Württemberg | 79400 | 8.4 | Solar/Gebäude | 2011-11-24 |  | 2011-11-24 |  |  | NS | Nein | nicht regelbar | NEIN | SOT
E11411019993479618000000000000002 | DE0073237972500000000000000329342 | Rheinfelden | Baden-Württemberg | 79618 | 5.76 | Solar/Gebäude | 2011-11-24 |  | 2011-11-24 |  |  | NS | Ja (keine Belieferung Dritter) | nicht regelbar | NEIN | SOT
E11411019993279400000000000000002 | DE0073237808600000000000000329806 | Kandern | Baden-Württemberg | 79400 | 8.46 | Solar/Gebäude | 2011-11-24 |  | 2011-11-24 |  |  | NS | Ja (keine Belieferung Dritter) | nicht regelbar | NEIN | SOT
E11411019991679282000000000000002 | DE0005427961800000000000000003790 | Ballrechten-Dottingen | Baden-Württemberg | 79282 | 29.64 | Solar/Gebäude | 2011-11-24 |  | 2011-11-24 |  |  | NS | Ja (keine Belieferung Dritter) | nicht regelbar | NEIN | SOT
E11411019990279650000000000000002 | DE0073237808600000000000000330632 | Schopfheim | Baden-Württemberg | 79650 | 24.24 | Solar/Gebäude | 2011-11-24 |  | 2011-11-24 |  |  | NS | Ja (keine Belieferung Dritter) | nicht regelbar | NEIN | SOT
E11411019990079685000000000000002 | DE0073237816600000000000000330165 | Häg-Ehrsberg | Baden-Württemberg | 79685 | 10.575 | Solar/Gebäude | 2011-11-24 |  | 2011-11-24 |  |  | NS | Ja (keine Belieferung Dritter) | nicht regelbar | NEIN | SOT
E11411019989279774000000000000002 | DE0073237816600000000000000329081 | Albbruck | Baden-Württemberg | 79774 | 10.79 | Solar/Gebäude | 2011-11-24 |  | 2011-11-24 |  |  | NS | Ja (keine Belieferung Dritter) | nicht regelbar | NEIN | SOT
E11411019988978083000000000000002 | DE0073237812600000000000000330172 | Dauchingen | Baden-Württemberg | 78083 | 5 | Solar/Gebäude | 2011-11-24 |  | 2011-11-24 |  |  | NS | Ja (keine Belieferung Dritter) | nicht regelbar | NEIN | SOT
E11411019988779730000000000000002 | DE0073237963900000000000000325900 | Murg | Baden-Württemberg | 79730 | 11.97 | Solar/Gebäude | 2011-11-24 |  | 2011-11-24 |  |  | NS | Ja (keine Belieferung Dritter) | nicht regelbar | NEIN | SOT
E11411019987979865000000000000002 | DE0073237967400000000000000328378 | Grafenhausen | Baden-Württemberg | 79865 | 8.74 | Solar/Gebäude | 2011-11-24 |  | 2011-11-24 |  |  | NS | Ja (keine Belieferung Dritter) | nicht regelbar | NEIN | SOT
E11411010001678247000000000000003 | DE0073237985300000000000000329774 | Hilzingen | Baden-Württemberg | 78247 | 4.59 | Solar/Gebäude | 2011-11-24 |  | 2011-11-24 |  |  | NS | Ja (keine Belieferung Dritter) | nicht regelbar | NEIN | SOT
E11411019997679853000000000000002 | DE0073237816600000000000000330174 | Lenzkirch | Baden-Württemberg | 79853 | 24.48 | Solar/Gebäude | 2011-11-24 |  | 2011-11-24 |  |  | NS | Ja (keine Belieferung Dritter) | nicht regelbar | NEIN | SOT
E11411019988479777000000000000002 | DE0073237973700000000000000329056 | Ühlingen-Birkendorf | Baden-Württemberg | 79777 | 10.8 | Solar/Gebäude | 2011-11-24 |  | 2011-11-24 |  |  | NS | Nein | nicht regelbar | NEIN | SOT
E11411019986579539000000000000002 | DE0073237966400000000000000330316 | Lörrach | Baden-Württemberg | 79539 | 4.095 | Solar/Gebäude | 2011-11-23 |  | 2011-11-23 |  |  | NS | Ja (keine Belieferung Dritter) | nicht regelbar | NEIN | SOT
E11411019986278247000000000000002 | DE0073237987200000000000000330478 | Hilzingen | Baden-Württemberg | 78247 | 12.48 | Solar/Gebäude | 2011-11-23 |  | 2011-11-23 |  |  | NS | Ja (keine Belieferung Dritter) | nicht regelbar | NEIN | SOT
E11411019985778247000000000000002 | DE0073237973700000000000000329056 | Hilzingen | Baden-Württemberg | 78247 | 5.64 | Solar/Gebäude | 2011-11-23 |  | 2011-11-23 |  |  | NS | Ja (keine Belieferung Dritter) | nicht regelbar | NEIN | SOT
E11411019985578247000000000000002 | DE0073237808600000000000000330632 | Hilzingen | Baden-Württemberg | 78247 | 5.17 | Solar/Gebäude | 2011-11-23 |  | 2011-11-23 |  |  | NS | Ja (keine Belieferung Dritter) | nicht regelbar | NEIN | SOT
E11411019985279737000000000000002 | DE0073237812600000000000000330172 | Herrischried | Baden-Württemberg | 79737 | 8.6 | Solar/Gebäude | 2011-11-23 |  | 2011-11-23 |  |  | NS | Ja (keine Belieferung Dritter) | nicht regelbar | NEIN | SOT
E11411019984879737000000000000002 | DE0073237963900000000000000325900 | Herrischried | Baden-Württemberg | 79737 | 14.1 | Solar/Gebäude | 2011-11-23 |  | 2011-11-23 |  |  | NS | Ja (keine Belieferung Dritter) | nicht regelbar | NEIN | SOT
E11411019984679837000000000000002 | DE0073237967400000000000000328378 | Häusern | Baden-Württemberg | 79837 | 6.45 | Solar/Gebäude | 2011-11-23 |  | 2011-11-23 |  |  | NS | Ja (keine Belieferung Dritter) | nicht regelbar | NEIN | SOT
E11411010986379227000000000000003 | DE0073237825900000000000000330224 | Schallstadt | Baden-Württemberg | 79227 | 4.585 | Solar/Gebäude | 2011-11-22 |  | 2011-11-22 |  |  | NS | Nein | nicht regelbar | NEIN | SOT
E11411019980278166000000000000002 | DE0073237953900000000000000326719 | Donaueschingen | Baden-Württemberg | 78166 | 8.93 | Solar/Gebäude | 2011-11-22 |  | 2011-11-22 |  |  | NS | Nein | nicht regelbar | NEIN | SOT
E11411019980979258000000000000002 | DE0073237816600000000000000329081 | Hartheim | Baden-Württemberg | 79258 | 12.675 | Solar/Gebäude | 2011-11-22 |  | 2011-11-22 |  |  | NS | Ja (keine Belieferung Dritter) | nicht regelbar | NEIN | SOT
E11411019981279541000000000000002 | DE0073237966400000000000000330316 | Lörrach | Baden-Württemberg | 79541 | 3.24 | Solar/Gebäude | 2011-11-22 |  | 2011-11-22 |  |  | NS | Ja (keine Belieferung Dritter) | nicht regelbar | NEIN | SOT
E11411019980478126000000000000002 | DE0073237987200000000000000330478 | Königsfeld | Baden-Württemberg | 78126 | 4.56 | Solar/Gebäude | 2011-11-22 |  | 2011-11-22 |  |  | NS | Ja (keine Belieferung Dritter) | nicht regelbar | NEIN | SOT
E11411019989679258000000000000002 | DE0073237816600000000000000330174 | Hartheim | Baden-Württemberg | 79258 | 83.07 | Solar/Gebäude | 2011-11-22 |  | 2011-11-22 |  |  | MS | Ja (keine Belieferung Dritter) | regelbar nach § 9 Abs. 2 EEG 2014 | NEIN | SOT
E11411019978579618000000000000002 | DE0073237987200000000000000330478 | Rheinfelden | Baden-Württemberg | 79618 | 5.88 | Solar/Gebäude | 2011-11-21 |  | 2011-11-21 |  |  | NS | Nein | nicht regelbar | NEIN | SOT
E11411019978479725000000000000002 | DE0073237816600000000000000329081 | Laufenburg | Baden-Württemberg | 79725 | 10.08 | Solar/Gebäude | 2011-11-21 |  | 2011-11-21 |  |  | NS | Nein | nicht regelbar | NEIN | SOT
E11411019980079777000000000000002 | DE0073237972500000000000000329985 | Ühlingen-Birkendorf | Baden-Württemberg | 79777 | 5.98 | Solar/Gebäude | 2011-11-21 |  | 2011-11-21 |  |  | NS | Ja (keine Belieferung Dritter) | nicht regelbar | NEIN | SOT
E11411019979579872000000000000002 | DE0073237941800000000000000330498 | Bernau | Baden-Württemberg | 79872 | 25.2 | Solar/Gebäude | 2011-11-21 |  | 2011-11-21 |  |  | NS | Ja (keine Belieferung Dritter) | nicht regelbar | NEIN | SOT
E11411019977479733000000000000002 | DE0073237973000000000000000330377 | Görwihl | Baden-Württemberg | 79733 | 12 | Solar/Gebäude | 2011-11-21 |  | 2011-11-21 |  |  | NS | Ja (keine Belieferung Dritter) | nicht regelbar | NEIN | SOT
E11411019977079736000000000000002 | DE0073237807800000000000000330480 | Rickenbach | Baden-Württemberg | 79736 | 7.2 | Solar/Gebäude | 2011-11-21 |  | 2011-11-21 |  |  | NS | Ja (keine Belieferung Dritter) | nicht regelbar | NEIN | SOT
E11411019979079736000000000000002 | DE0073237973300000000000000328594 | Rickenbach | Baden-Württemberg | 79736 | 7.2 | Solar/Gebäude | 2011-11-21 |  | 2011-11-21 |  |  | NS | Ja (keine Belieferung Dritter) | nicht regelbar | NEIN | SOT
E11411019978679576000000000000002 | DE0073237973000000000000000330177 | Weil am Rhein | Baden-Württemberg | 79576 | 5.18 | Solar/Gebäude | 2011-11-21 |  | 2011-11-21 |  |  | NS | Ja (keine Belieferung Dritter) | nicht regelbar | NEIN | SOT
E11411019978279737000000000000002 | DE0073237825900000000000000330224 | Herrischried | Baden-Württemberg | 79737 | 9.36 | Solar/Gebäude | 2011-11-21 |  | 2011-11-21 |  |  | NS | Ja (keine Belieferung Dritter) | nicht regelbar | NEIN | SOT
E11411019977779733000000000000002 | DE0073237941800000000000000330498 | Görwihl | Baden-Württemberg | 79733 | 8.17 | Solar/Gebäude | 2011-11-21 |  | 2011-11-21 |  |  | NS | Ja (keine Belieferung Dritter) | nicht regelbar | NEIN | SOT
E11411019977679733000000000000002 | DE0073237972500000000000000329985 | Görwihl | Baden-Württemberg | 79733 | 12 | Solar/Gebäude | 2011-11-21 |  | 2011-11-21 |  |  | NS | Nein | nicht regelbar | NEIN | SOT
E11411019969779227000000000000002 | DE0073237973700000000000000329056 | Schallstadt | Baden-Württemberg | 79227 | 9.12 | Solar/Gebäude | 2011-11-18 |  | 2011-11-18 |  |  | NS | Nein | nicht regelbar | NEIN | SOT
E11411019967579725000000000000002 | DE0073237972500000000000000330166 | Laufenburg | Baden-Württemberg | 79725 | 14.245 | Solar/Gebäude | 2011-11-18 |  | 2011-11-18 |  |  | NS | Nein | nicht regelbar | NEIN | SOT
E11411010330879733000000000000003 | DE0073237816600000000000000330174 | Görwihl | Baden-Württemberg | 79733 | 22.77 | Solar/Gebäude | 2011-11-18 |  | 2011-11-18 |  |  | NS | Nein | nicht regelbar | NEIN | SOT
E11411019976678187000000000000002 | DE0073237816600000000000000330165 | Geisingen | Baden-Württemberg | 78187 | 7.41 | Solar/Gebäude | 2011-11-18 |  | 2011-11-18 |  |  | NS | Nein | nicht regelbar | NEIN | SOT
E11411019967378126000000000000002 | DE0073237808600000000000000330632 | Königsfeld | Baden-Württemberg | 78126 | 9.69 | Solar/Gebäude | 2011-11-18 |  | 2011-11-18 |  |  | NS | Nein | nicht regelbar | NEIN | SOT
E11411019976978250000000000000002 | DE0073237972500000000000000330166 | Tengen | Baden-Württemberg | 78250 | 5.51 | Solar/Gebäude | 2011-11-18 |  | 2011-11-18 |  |  | NS | Nein | nicht regelbar | NEIN | SOT
E11411019981179774000000000000002 | DE0073237816600000000000000330165 | Albbruck | Baden-Württemberg | 79774 | 9.36 | Solar/Gebäude | 2011-11-18 |  | 2011-11-18 |  |  | NS | Ja (keine Belieferung Dritter) | nicht regelbar | NEIN | SOT
E11411019979879664000000000000002 | DE0073237825900000000000000330224 | Wehr | Baden-Württemberg | 79664 | 6.38 | Solar/Gebäude | 2011-11-18 |  | 2011-11-18 |  |  | NS | Ja (keine Belieferung Dritter) | nicht regelbar | NEIN | SOT
E11411019975079805000000000000002 | DE0073237973000000000000000329321 | Eggingen | Baden-Württemberg | 79805 | 11.515 | Solar/Gebäude | 2011-11-18 |  | 2011-11-18 |  |  | NS | Ja (keine Belieferung Dritter) | nicht regelbar | NEIN | SOT
E11411019972379539000000000000002 | DE0073237966400000000000000330298 | Lörrach | Baden-Württemberg | 79539 | 5.6 | Solar/Gebäude | 2011-11-18 |  | 2011-11-18 |  |  | NS | Ja (keine Belieferung Dritter) | nicht regelbar | NEIN | SOT
E11411019971779540000000000000002 | DE0073237979000000000000000328546 | Lörrach | Baden-Württemberg | 79540 | 10.125 | Solar/Gebäude | 2011-11-18 |  | 2011-11-18 |  |  | NS | Ja (keine Belieferung Dritter) | nicht regelbar | NEIN | SOT
E11411019971079540000000000000002 | DE0073237819900000000000000307447 | Lörrach | Baden-Württemberg | 79540 | 4.455 | Solar/Gebäude | 2011-11-18 |  | 2011-11-18 |  |  | NS | Ja (keine Belieferung Dritter) | nicht regelbar | NEIN | SOT
E11411019969179576000000000000002 | DE0073237816600000000000000330279 | Weil am Rhein | Baden-Württemberg | 79576 | 4.085 | Solar/Gebäude | 2011-11-18 |  | 2011-11-18 |  |  | NS | Ja (keine Belieferung Dritter) | nicht regelbar | NEIN | SOT
E11411019968679379000000000000002 | DE0073237973000000000000000330377 | Müllheim | Baden-Württemberg | 79379 | 11.04 | Solar/Gebäude | 2011-11-18 |  | 2011-11-18 |  |  | NS | Ja (keine Belieferung Dritter) | nicht regelbar | NEIN | SOT
E11411019969479872000000000000002 | DE0073237819900000000000000307447 | Bernau | Baden-Württemberg | 79872 | 10.32 | Solar/Gebäude | 2011-11-18 |  | 2011-11-18 |  |  | NS | Ja (keine Belieferung Dritter) | nicht regelbar | NEIN | SOT
E11411019968578083000000000000002 | DE0073237808600000000000000329806 | Dauchingen | Baden-Württemberg | 78083 | 47.97 | Solar/Gebäude | 2011-11-17 |  | 2011-11-17 |  |  | NS | Nein | regelbar nach § 9 Abs. 2 EEG 2014 | NEIN | SOT
E11411019962678166000000000000002 | DE0073237923800000000000000331449 | Donaueschingen | Baden-Württemberg | 78166 | 48.495 | Solar/Gebäude | 2011-11-17 |  | 2011-11-17 |  |  | NS | Nein | regelbar nach § 9 Abs. 2 EEG 2014 | NEIN | SOT
E11411019966879736000000000000002 | DE0073237973000000000000000329321 | Rickenbach | Baden-Württemberg | 79736 | 5.64 | Solar/Gebäude | 2011-11-17 |  | 2011-11-17 |  |  | NS | Ja (keine Belieferung Dritter) | nicht regelbar | NEIN | SOT
E11411019966679227000000000000002 | DE0073237966400000000000000330298 | Schallstadt | Baden-Württemberg | 79227 | 6.21 | Solar/Gebäude | 2011-11-17 |  | 2011-11-17 |  |  | NS | Ja (mit Belieferung Dritter) | nicht regelbar | NEIN | SOT
E11411019966479258000000000000002 | DE0073237979000000000000000328546 | Hartheim | Baden-Württemberg | 79258 | 8.33 | Solar/Gebäude | 2011-11-17 |  | 2011-11-17 |  |  | NS | Ja (keine Belieferung Dritter) | nicht regelbar | NEIN | SOT
E11411019965779848000000000000002 | DE0073237973300000000000000328594 | Bonndorf | Baden-Württemberg | 79848 | 7.2 | Solar/Gebäude | 2011-11-17 |  | 2011-11-17 |  |  | NS | Ja (keine Belieferung Dritter) | nicht regelbar | NEIN | SOT
E11411019962779379000000000000002 | DE0073237941800000000000000330498 | Müllheim | Baden-Württemberg | 79379 | 5.7 | Solar/Gebäude | 2011-11-17 |  | 2011-11-17 |  |  | NS | Ja (keine Belieferung Dritter) | nicht regelbar | NEIN | SOT
E11418010000000000000000460300002 | DE0073237816600000000000000330165 | Löffingen | Baden-Württemberg | 79843 | 61.18 | Solar/Gebäude | 2011-11-17 |  | 2015-01-01 |  |  | NS | Nein | regelbar nach § 9 Abs. 2 EEG 2014 | NEIN | SOT
E11411019966079736000000000000002 | DE0073237816600000000000000329081 | Rickenbach | Baden-Württemberg | 79736 | 20.88 | Solar/Gebäude | 2011-11-17 |  | 2011-11-17 |  |  | NS | Nein | nicht regelbar | NEIN | SOT
E11411019970679591000000000000002 | DE0073237816600000000000000330279 | Eimeldingen | Baden-Württemberg | 79591 | 57.82 | Solar/Gebäude | 2011-11-16 |  | 2011-11-16 |  |  | NS | Nein | regelbar nach § 9 Abs. 2 EEG 2014 | JA | SOL
E11411019965979664000000000000002 | DE0073237816600000000000000330174 | Wehr | Baden-Württemberg | 79664 | 5.7 | Solar/Gebäude | 2011-11-16 |  | 2011-11-16 |  |  | NS | Nein | nicht regelbar | NEIN | SOT
E11411019955379588000000000000002 | DE0073237923800000000000000331449 | Efringen-Kirchen | Baden-Württemberg | 79588 | 4.32 | Solar/Gebäude | 2011-11-16 |  | 2011-11-16 |  |  | NS | Nein | nicht regelbar | NEIN | SOT
E11411019957579650000000000000002 | DE0073237967400000000000000328378 | Schopfheim | Baden-Württemberg | 79650 | 3.791 | Solar/Gebäude | 2011-11-16 |  | 2011-11-16 |  |  | NS | Nein | nicht regelbar | NEIN | SOT
E11411019960879777000000000000002 | DE0073237979000000000000000328546 | Ühlingen-Birkendorf | Baden-Württemberg | 79777 | 16.9 | Solar/Gebäude | 2011-11-16 |  | 2011-11-16 |  |  | NS | Ja (keine Belieferung Dritter) | nicht regelbar | NEIN | SOT
E11411019960579837000000000000002 | DE0073237973300000000000000328594 | Ibach | Baden-Württemberg | 79837 | 7.6 | Solar/Gebäude | 2011-11-16 |  | 2011-11-16 |  |  | NS | Ja (keine Belieferung Dritter) | nicht regelbar | NEIN | SOT
E11411019957379739000000000000002 | DE0073237967400000000000000328378 | Schwörstadt | Baden-Württemberg | 79739 | 6.08 | Solar/Gebäude | 2011-11-16 |  | 2011-11-16 |  |  | NS | Ja (keine Belieferung Dritter) | nicht regelbar | NEIN | SOT
E11411019957079739000000000000002 | DE0073237937900000000000000331991 | Schwörstadt | Baden-Württemberg | 79739 | 9.31 | Solar/Gebäude | 2011-11-16 |  | 2011-11-16 |  |  | NS | Ja (keine Belieferung Dritter) | nicht regelbar | NEIN | SOT
E11411019961379418000000000000002 | DE0073237985300000000000000329774 | Schliengen | Baden-Württemberg | 79418 | 14.88 | Solar/Gebäude | 2011-11-16 |  | 2011-11-16 |  |  | NS | Ja (keine Belieferung Dritter) | nicht regelbar | NEIN | SOT
E11411019967679589000000000000002 | DE0073237807800000000000000330480 | Binzen | Baden-Württemberg | 79589 | 3.645 | Solar/Gebäude | 2011-11-16 |  | 2011-11-16 |  |  | NS | Ja (keine Belieferung Dritter) | nicht regelbar | NEIN | SOT
E11411019965379692000000000000002 | DE0073237973000000000000000330177 | Kleines Wiesental | Baden-Württemberg | 79692 | 3.055 | Solar/Gebäude | 2011-11-16 |  | 2011-11-16 |  |  | NS | Ja (keine Belieferung Dritter) | nicht regelbar | NEIN | SOT
E11411019965079589000000000000002 | DE0073237825900000000000000330224 | Binzen | Baden-Württemberg | 79589 | 5.25 | Solar/Gebäude | 2011-11-16 |  | 2011-11-16 |  |  | NS | Ja (keine Belieferung Dritter) | nicht regelbar | NEIN | SOT
E11411019960379780000000000000002 | DE0073237973000000000000000330177 | Stühlingen | Baden-Württemberg | 79780 | 7.75 | Solar/Gebäude | 2011-11-15 |  | 2011-11-15 |  |  | NS | Ja (keine Belieferung Dritter) | nicht regelbar | NEIN | SOT
E11411019953179790000000000000002 | DE0073237942400000000000000331633 | Küssaberg | Baden-Württemberg | 79790 | 6.58 | Solar/Gebäude | 2011-11-15 |  | 2011-11-15 |  |  | NS | Ja (keine Belieferung Dritter) | nicht regelbar | NEIN | SOT
E11411019952979872000000000000002 | DE0073237966400000000000000330316 | Bernau | Baden-Württemberg | 79872 | 10.176 | Solar/Gebäude | 2011-11-15 |  | 2011-11-15 |  |  | NS | Ja (keine Belieferung Dritter) | nicht regelbar | NEIN | SOT
E11411019952679837000000000000002 | DE0073237987200000000000000330478 | Häusern | Baden-Württemberg | 79837 | 16.77 | Solar/Gebäude | 2011-11-15 |  | 2011-11-15 |  |  | NS | Ja (keine Belieferung Dritter) | nicht regelbar | NEIN | SOT
E11411019970879591000000000000002 | DE0073237967400000000000000328378 | Eimeldingen | Baden-Württemberg | 79591 | 9.31 | Solar/Gebäude | 2011-11-15 |  | 2011-11-15 |  |  | NS | Ja (keine Belieferung Dritter) | nicht regelbar | NEIN | SOT
E11411010240379725000000000000003 | DE0073237973300000000000000328594 | Laufenburg | Baden-Württemberg | 79725 | 165.12 | Solar/Gebäude | 2011-11-14 |  | 2011-11-14 |  |  | MS | Nein | regelbar nach § 9 Abs. 1 EEG 2014 | JA | SOL
E11411010239379725000000000000003 | DE0073237942400000000000000331633 | Laufenburg | Baden-Württemberg | 79725 | 115.2 | Solar/Gebäude | 2011-11-14 |  | 2011-11-14 |  |  | MS | Nein | regelbar nach § 9 Abs. 1 EEG 2014 | JA | SOL
E11411019951478147000000000000002 | DE0005427961800000000000000003790 | Vöhrenbach | Baden-Württemberg | 78147 | 16.2 | Solar/Gebäude | 2011-11-14 |  | 2011-11-14 |  |  | NS | Nein | nicht regelbar | NEIN | SOT
E11411019950579790000000000000002 | DE0073237816600000000000000330174 | Küssaberg | Baden-Württemberg | 79790 | 19.14 | Solar/Gebäude | 2011-11-14 |  | 2011-11-14 |  |  | NS | Nein | nicht regelbar | NEIN | SOT
E11411019950879780000000000000002 | DE0073237812600000000000000330172 | Stühlingen | Baden-Württemberg | 79780 | 12.48 | Solar/Gebäude | 2011-11-14 |  | 2011-11-14 |  |  | NS | Nein | nicht regelbar | NEIN | SOT
E11411019951979588000000000000002 | DE0073237972500000000000000329985 | Efringen-Kirchen | Baden-Württemberg | 79588 | 13.5 | Solar/Gebäude | 2011-11-14 |  | 2011-11-14 |  |  | NS | Ja (keine Belieferung Dritter) | nicht regelbar | NEIN | SOT
E11411019951779777000000000000002 | DE0073237973700000000000000329056 | Ühlingen-Birkendorf | Baden-Württemberg | 79777 | 5.98 | Solar/Gebäude | 2011-11-14 |  | 2011-11-14 |  |  | NS | Ja (keine Belieferung Dritter) | nicht regelbar | NEIN | SOT
E11411019950679733000000000000002 | DE0073237819400000000000000330634 | Görwihl | Baden-Württemberg | 79733 | 5.76 | Solar/Gebäude | 2011-11-14 |  | 2011-11-14 |  |  | NS | Ja (keine Belieferung Dritter) | nicht regelbar | NEIN | SOT
E11411019950179733000000000000002 | DE0073237808600000000000000330632 | Görwihl | Baden-Württemberg | 79733 | 7.92 | Solar/Gebäude | 2011-11-14 |  | 2011-11-14 |  |  | NS | Ja (keine Belieferung Dritter) | nicht regelbar | NEIN | SOT
E11411019949979733000000000000002 | DE0073237816600000000000000330165 | Görwihl | Baden-Württemberg | 79733 | 4.8 | Solar/Gebäude | 2011-11-14 |  | 2011-11-14 |  |  | NS | Ja (mit Belieferung Dritter) | nicht regelbar | NEIN | SOT
E11411019949779737000000000000002 | DE0073237816600000000000000329081 | Herrischried | Baden-Württemberg | 79737 | 14.88 | Solar/Gebäude | 2011-11-14 |  | 2011-11-14 |  |  | NS | Ja (keine Belieferung Dritter) | nicht regelbar | NEIN | SOT
E11411019951579872000000000000002 | DE0073237973700000000000000329056 | Bernau | Baden-Württemberg | 79872 | 14.388 | Solar/Gebäude | 2011-11-14 |  | 2011-11-14 |  |  | NS | Ja (keine Belieferung Dritter) | nicht regelbar | NEIN | SOT
E11411019949679736000000000000002 | DE0073237941800000000000000330498 | Rickenbach | Baden-Württemberg | 79736 | 36 | Solar/Gebäude | 2011-11-14 |  | 2011-11-14 |  |  | NS | Nein | regelbar nach § 9 Abs. 2 EEG 2014 | NEIN | SOT
E11411019945879733000000000000002 | DE0073237966400000000000000330298 | Görwihl | Baden-Württemberg | 79733 | 31.2 | Solar/Gebäude | 2011-11-11 |  | 2011-11-11 |  |  | NS | Nein | regelbar nach § 9 Abs. 2 EEG 2014 | NEIN | SOT
E11411019948779539000000000000002 | DE0073237812600000000000000330172 | Lörrach | Baden-Württemberg | 79539 | 7.695 | Solar/Gebäude | 2011-11-11 |  | 2011-11-11 |  |  | NS | Ja (keine Belieferung Dritter) | nicht regelbar | NEIN | SOT
E11411019945479588000000000000002 | DE0073237972500000000000000329985 | Efringen-Kirchen | Baden-Württemberg | 79588 | 4.08 | Solar/Gebäude | 2011-11-11 |  | 2011-11-11 |  |  | NS | Ja (keine Belieferung Dritter) | nicht regelbar | NEIN | SOT
E11411019945279238000000000000002 | DE0073237812600000000000000331453 | Ehrenkirchen | Baden-Württemberg | 79238 | 13.8 | Solar/Gebäude | 2011-11-11 |  | 2011-11-11 |  |  | NS | Ja (keine Belieferung Dritter) | nicht regelbar | NEIN | SOT
E11411019945079238000000000000002 | DE0073237972500000000000000330166 | Ehrenkirchen | Baden-Württemberg | 79238 | 7.8 | Solar/Gebäude | 2011-11-11 |  | 2011-11-11 |  |  | NS | Ja (keine Belieferung Dritter) | nicht regelbar | NEIN | SOT
E11411019943079853000000000000002 | DE0073237816600000000000000330175 | Lenzkirch | Baden-Württemberg | 79853 | 3.12 | Solar/Gebäude | 2011-11-10 |  | 2011-11-10 |  |  | NS | Nein | nicht regelbar | NEIN | SOT
E11411019944279774000000000000002 | DE0073237967400000000000000328378 | Albbruck | Baden-Württemberg | 79774 | 13.11 | Solar/Gebäude | 2011-11-10 |  | 2011-11-10 |  |  | NS | Nein | nicht regelbar | NEIN | SOT
E11411019946879871000000000000002 | DE0073237812600000000000000331453 | Eisenbach | Baden-Württemberg | 79871 | 20.64 | Solar/Gebäude | 2011-11-10 |  | 2011-11-10 |  |  | NS | Nein | nicht regelbar | NEIN | SOT
E11411019959978259000000000000002 | DE0073237825900000000000000330224 | Mühlhausen-Ehingen | Baden-Württemberg | 78259 | 20.21 | Solar/Gebäude | 2011-11-10 |  | 2011-11-10 |  |  | NS | Ja (keine Belieferung Dritter) | nicht regelbar | NEIN | SOT
E11411019959678187000000000000002 | DE0073237941800000000000000330498 | Geisingen | Baden-Württemberg | 78187 | 9.84 | Solar/Gebäude | 2011-11-10 |  | 2011-11-10 |  |  | NS | Ja (keine Belieferung Dritter) | nicht regelbar | NEIN | SOT
E11411019985978259000000000000002 | DE0073237972500000000000000329985 | Mühlhausen-Ehingen | Baden-Württemberg | 78259 | 5.39 | Solar/Gebäude | 2011-11-10 |  | 2011-11-10 |  |  | NS | Ja (keine Belieferung Dritter) | nicht regelbar | NEIN | SOT
E11411019946279639000000000000002 | DE0073237967400000000000000328378 | Grenzach-Wyhlen | Baden-Württemberg | 79639 | 14.04 | Solar/Gebäude | 2011-11-10 |  | 2011-11-10 |  |  | NS | Ja (keine Belieferung Dritter) | nicht regelbar | NEIN | SOT
E11411019946079837000000000000002 | DE0073237966400000000000000330316 | Häusern | Baden-Württemberg | 79837 | 8.97 | Solar/Gebäude | 2011-11-10 |  | 2011-11-10 |  |  | NS | Ja (keine Belieferung Dritter) | nicht regelbar | NEIN | SOT
E11411019945679736000000000000002 | DE0073237987200000000000000330478 | Rickenbach | Baden-Württemberg | 79736 | 8.46 | Solar/Gebäude | 2011-11-10 |  | 2011-11-10 |  |  | NS | Nein | nicht regelbar | NEIN | SOT
E11411019944379774000000000000002 | DE0073237985300000000000000329774 | Albbruck | Baden-Württemberg | 79774 | 26.4 | Solar/Gebäude | 2011-11-10 |  | 2011-11-10 |  |  | NS | Ja (keine Belieferung Dritter) | nicht regelbar | NEIN | SOT
E11411019943979733000000000000002 | DE0073237814700000000000000331254 | Görwihl | Baden-Württemberg | 79733 | 7.92 | Solar/Gebäude | 2011-11-10 |  | 2011-11-10 |  |  | NS | Ja (keine Belieferung Dritter) | nicht regelbar | NEIN | SOT
E11411019944879424000000000000002 | DE0073237929400000000000000330263 | Auggen | Baden-Württemberg | 79424 | 24.5 | Solar/Gebäude | 2011-11-10 |  | 2011-11-10 |  |  | NS | Ja (keine Belieferung Dritter) | nicht regelbar | NEIN | SOT
E11411019944679689000000000000002 | DE0073237986500000000000000329173 | Maulburg | Baden-Württemberg | 79689 | 8.41 | Solar/Gebäude | 2011-11-10 |  | 2011-11-10 |  |  | NS | Ja (keine Belieferung Dritter) | nicht regelbar | NEIN | SOT
E11411019944479733000000000000002 | DE0073237953900000000000000326719 | Görwihl | Baden-Württemberg | 79733 | 4.75 | Solar/Gebäude | 2011-11-10 |  | 2011-11-10 |  |  | NS | Ja (keine Belieferung Dritter) | nicht regelbar | NEIN | SOT
E11411019942879874000000000000002 | DE0073237816600000000000000330165 | Breitnau | Baden-Württemberg | 79874 | 15.64 | Solar/Gebäude | 2011-11-10 |  | 2011-11-10 |  |  | NS | Ja (keine Belieferung Dritter) | nicht regelbar | NEIN | SOT
E11418010000000000000000491800001 | DE0073237824700000000000000330060 | Löffingen | Baden-Württemberg | 79843 | 18.088 | Solar/Gebäude | 2011-11-09 |  | 2015-01-01 |  |  | NS | Nein | nicht regelbar | NEIN | SOT
E11411019951379837000000000000002 | DE0073237972500000000000000329342 | St. Blasien | Baden-Württemberg | 79837 | 15.96 | Solar/Gebäude | 2011-11-09 |  | 2011-11-09 |  |  | NS | Nein | nicht regelbar | NEIN | SOT
E11411019941079227000000000000002 | DE0073237824700000000000000330020 | Schallstadt | Baden-Württemberg | 79227 | 9.435 | Solar/Gebäude | 2011-11-09 |  | 2011-11-09 |  |  | NS | Nein | nicht regelbar | NEIN | SOT
E11411019942179238000000000000002 | DE0073237808600000000000000329806 | Ehrenkirchen | Baden-Württemberg | 79238 | 39.68 | Solar/Gebäude | 2011-11-09 |  | 2011-11-09 |  |  | NS | Nein | regelbar nach § 9 Abs. 2 EEG 2014 | NEIN | SOT
E11411019941779843000000000000002 | DE0073237819400000000000000330634 | Löffingen | Baden-Württemberg | 79843 | 9.12 | Solar/Gebäude | 2011-11-09 |  | 2011-11-09 |  |  | NS | Nein | nicht regelbar | NEIN | SOT
E11411019947179576000000000000002 | DE0073237963900000000000000325900 | Weil am Rhein | Baden-Württemberg | 79576 | 4.935 | Solar/Gebäude | 2011-11-09 |  | 2011-11-09 |  |  | NS | Ja (keine Belieferung Dritter) | nicht regelbar | NEIN | SOT
E11411019941279295000000000000002 | DE0073237973700000000000000329056 | Sulzburg | Baden-Württemberg | 79295 | 5.5 | Solar/Gebäude | 2011-11-08 |  | 2011-11-08 |  |  | NS | Nein | nicht regelbar | NEIN | SOT
E11411019940579733000000000000002 | DE0073237979000000000000000328546 | Görwihl | Baden-Württemberg | 79733 | 24.48 | Solar/Gebäude | 2011-11-08 |  | 2011-11-08 |  |  | NS | Nein | regelbar nach § 9 Abs. 2 EEG 2014 | NEIN | SOT
E11411019940479664000000000000002 | DE0073237824700000000000000330020 | Wehr | Baden-Württemberg | 79664 | 18.135 | Solar/Gebäude | 2011-11-08 |  | 2011-11-08 |  |  | NS | Nein | nicht regelbar | NEIN | SOT
E11411019943379639000000000000002 | DE0073237819400000000000000330634 | Grenzach-Wyhlen | Baden-Württemberg | 79639 | 8.74 | Solar/Gebäude | 2011-11-08 |  | 2011-11-08 |  |  | NS | Ja (keine Belieferung Dritter) | nicht regelbar | NEIN | SOT
E11411019943179618000000000000002 | DE0073237808600000000000000330632 | Rheinfelden | Baden-Württemberg | 79618 | 3.7 | Solar/Gebäude | 2011-11-08 |  | 2011-11-08 |  |  | NS | Ja (keine Belieferung Dritter) | nicht regelbar | NEIN | SOT
E11411019940679733000000000000002 | DE0073237942400000000000000331633 | Görwihl | Baden-Württemberg | 79733 | 6.11 | Solar/Gebäude | 2011-11-08 |  | 2011-11-08 |  |  | NS | Ja (keine Belieferung Dritter) | nicht regelbar | NEIN | SOT
E11411019994278126000000000000002 | DE0073237963900000000000000325900 | Königsfeld | Baden-Württemberg | 78126 | 8.385 | Solar/Gebäude | 2011-11-08 |  | 2011-11-08 |  |  | NS | Ja (keine Belieferung Dritter) | nicht regelbar | NEIN | SOT
E11418010000000000000000353700003 | DE0073237979000000000000000328546 | Löffingen | Baden-Württemberg | 79843 | 15.36 | Solar/Gebäude | 2011-11-08 |  | 2015-01-01 |  |  | NS | Ja (keine Belieferung Dritter) | nicht regelbar | NEIN | SOT
E11411019931179379000000000000002 | DE0073237807800000000000000330480 | Müllheim | Baden-Württemberg | 79379 | 10.4 | Solar/Gebäude | 2011-11-07 |  | 2011-11-07 |  |  | NS | Ja (keine Belieferung Dritter) | nicht regelbar | NEIN | SOT
E11411019938579865000000000000002 | DE0073237973700000000000000329056 | Grafenhausen | Baden-Württemberg | 79865 | 28.91 | Solar/Gebäude | 2011-11-07 |  | 2011-11-07 |  |  | NS | Nein | nicht regelbar | NEIN | SOT
E11411019930979379000000000000002 | DE0073237973700000000000000329056 | Müllheim | Baden-Württemberg | 79379 | 4.4 | Solar/Gebäude | 2011-11-07 |  | 2011-11-07 |  |  | NS | Nein | nicht regelbar | NEIN | SOT
E11411019928079400000000000000002 | DE0073237966400000000000000330298 | Kandern | Baden-Württemberg | 79400 | 7.99 | Solar/Gebäude | 2011-11-07 |  | 2011-11-07 |  |  | NS | Nein | nicht regelbar | NEIN | SOT
E11411019959178194000000000000002 | DE0073237819900000000000000307447 | Immendingen | Baden-Württemberg | 78194 | 18.72 | Solar/Gebäude | 2011-11-07 |  | 2011-11-07 |  |  | NS | Ja (keine Belieferung Dritter) | nicht regelbar | NEIN | SOT
E11411019940879664000000000000002 | DE0073237816600000000000000329081 | Wehr | Baden-Württemberg | 79664 | 6.6 | Solar/Gebäude | 2011-11-07 |  | 2011-11-07 |  |  | NS | Ja (keine Belieferung Dritter) | nicht regelbar | NEIN | SOT
E11411019931479730000000000000002 | DE0073237967400000000000000328378 | Murg | Baden-Württemberg | 79730 | 4.452 | Solar/Gebäude | 2011-11-07 |  | 2011-11-07 |  |  | NS | Ja (keine Belieferung Dritter) | nicht regelbar | NEIN | SOT
E11411019930779790000000000000002 | DE0073237937900000000000000331991 | Küssaberg | Baden-Württemberg | 79790 | 5 | Solar/Gebäude | 2011-11-07 |  | 2011-11-07 |  |  | NS | Ja (keine Belieferung Dritter) | nicht regelbar | NEIN | SOT
E11411019936779576000000000000002 | DE0073237923800000000000000331449 | Weil am Rhein | Baden-Württemberg | 79576 | 2.24 | Solar/Gebäude | 2011-11-07 |  | 2011-11-07 |  |  | NS | Ja (keine Belieferung Dritter) | nicht regelbar | NEIN | SOT
E11411019931978166000000000000002 | DE0073237972500000000000000330166 | Donaueschingen | Baden-Württemberg | 78166 | 5.98 | Solar/Gebäude | 2011-11-07 |  | 2011-11-07 |  |  | NS | Ja (keine Belieferung Dritter) | nicht regelbar | NEIN | SOT
E11411019931679730000000000000002 | DE0073237929400000000000000330263 | Murg | Baden-Württemberg | 79730 | 5.95 | Solar/Gebäude | 2011-11-07 |  | 2011-11-07 |  |  | NS | Ja (keine Belieferung Dritter) | nicht regelbar | NEIN | SOT
E11411019932379379000000000000002 | DE0073237808600000000000000329806 | Müllheim | Baden-Württemberg | 79379 | 11.28 | Solar/Gebäude | 2011-11-07 |  | 2011-11-07 |  |  | NS | Ja (keine Belieferung Dritter) | nicht regelbar | NEIN | SOT
E11418010000000000000000491600001 | DE0073237973000000000000000329321 | Löffingen | Baden-Württemberg | 79843 | 3.68 | Solar/Gebäude | 2011-11-07 |  | 2015-01-01 |  |  | NS | Ja (keine Belieferung Dritter) | nicht regelbar | NEIN | SOT
E11411019925879379000000000000002 | DE0073237972500000000000000329985 | Müllheim | Baden-Württemberg | 79379 | 10.34 | Solar/Gebäude | 2011-11-04 |  | 2011-11-04 |  |  | NS | Nein | nicht regelbar | NEIN | SOT
E11411019946779576000000000000002 | DE0073237816600000000000000330175 | Weil am Rhein | Baden-Württemberg | 79576 | 9.36 | Solar/Gebäude | 2011-11-04 |  | 2011-11-04 |  |  | NS | Nein | nicht regelbar | NEIN | SOT
E11411019948679541000000000000002 | DE0073237808600000000000000329806 | Lörrach | Baden-Württemberg | 79541 | 8.75 | Solar/Gebäude | 2011-11-04 |  | 2011-11-04 |  |  | NS | Nein | nicht regelbar | NEIN | SOT
E11411011459878224000000000000003 | DE0073237807800000000000000330480 | Singen | Baden-Württemberg | 78224 | 1999 | Biomasse | 2011-11-04 |  | 2011-11-04 |  |  | MS | Nein | regelbar nach § 9 Abs. 1 EEG 2014 | JA | BIL | Ja | Ja |  | 1899.05
E11411019929079848000000000000002 | DE0073237966400000000000000330298 | Bonndorf | Baden-Württemberg | 79848 | 22.05 | Solar/Gebäude | 2011-11-04 |  | 2011-11-04 |  |  | NS | Ja (keine Belieferung Dritter) | nicht regelbar | NEIN | SOT
E11411019924578126000000000000002 | DE0073237807800000000000000330480 | Königsfeld | Baden-Württemberg | 78126 | 10.575 | Solar/Gebäude | 2011-11-03 |  | 2011-11-03 |  |  | NS | Nein | regelbar nach § 9 Abs. 2 EEG 2014 | NEIN | SOT
E11411019922179848000000000000002 | DE0073237819400000000000000330431 | Bonndorf | Baden-Württemberg | 79848 | 30.53 | Solar/Gebäude | 2011-11-03 |  | 2011-11-03 |  |  | NS | Nein | regelbar nach § 9 Abs. 2 EEG 2014 | NEIN | SOT
E11411019924679875000000000000002 | DE0073237816600000000000000330174 | Dachsberg | Baden-Württemberg | 79875 | 6.58 | Solar/Gebäude | 2011-11-03 |  | 2011-11-03 |  |  | NS | Nein | nicht regelbar | NEIN | SOT
E11411019924779733000000000000002 | DE0073237816600000000000000329081 | Görwihl | Baden-Württemberg | 79733 | 15 | Solar/Gebäude | 2011-11-03 |  | 2011-11-03 |  |  | NS | Nein | nicht regelbar | NEIN | SOT
E11411019927879238000000000000002 | DE0073237929400000000000000330263 | Ehrenkirchen | Baden-Württemberg | 79238 | 16.43 | Solar/Gebäude | 2011-11-03 |  | 2011-11-03 |  |  | NS | Nein | nicht regelbar | NEIN | SOT
E11411019926179737000000000000002 | DE0073237966400000000000000330316 | Herrischried | Baden-Württemberg | 79737 | 8.64 | Solar/Gebäude | 2011-11-03 |  | 2011-11-03 |  |  | NS | Nein | nicht regelbar | NEIN | SOT
E11411019926279737000000000000002 | DE0073237973000000000000000329321 | Herrischried | Baden-Württemberg | 79737 | 10.8 | Solar/Gebäude | 2011-11-03 |  | 2011-11-03 |  |  | NS | Nein | nicht regelbar | NEIN | SOT
E11411019928279639000000000000002 | DE0005427961800000000000000003790 | Grenzach-Wyhlen | Baden-Württemberg | 79639 | 7.41 | Solar/Gebäude | 2011-11-03 |  | 2011-11-03 |  |  | NS | Ja (keine Belieferung Dritter) | nicht regelbar | NEIN | SOT
E11411019924878259000000000000002 | DE0073237816600000000000000330174 | Mühlhausen-Ehingen | Baden-Württemberg | 78259 | 15.36 | Solar/Gebäude | 2011-11-03 |  | 2011-11-03 |  |  | NS | Ja (keine Belieferung Dritter) | nicht regelbar | NEIN | SOT
E11411019924378126000000000000002 | DE0073237816600000000000000330175 | Königsfeld | Baden-Württemberg | 78126 | 29.845 | Solar/Gebäude | 2011-11-03 |  | 2011-11-03 |  |  | NS | Ja (keine Belieferung Dritter) | regelbar nach § 9 Abs. 2 EEG 2014 | NEIN | SOT
E11411019924179664000000000000002 | DE0073237819400000000000000330431 | Wehr | Baden-Württemberg | 79664 | 6 | Solar/Gebäude | 2011-11-03 |  | 2011-11-03 |  |  | NS | Ja (keine Belieferung Dritter) | nicht regelbar | NEIN | SOT
E11411019923979650000000000000002 | DE0073237816600000000000000330279 | Schopfheim | Baden-Württemberg | 79650 | 6.63 | Solar/Gebäude | 2011-11-03 |  | 2011-11-03 |  |  | NS | Ja (keine Belieferung Dritter) | nicht regelbar | NEIN | SOT
E11411019922378078000000000000002 | DE0073237972500000000000000329342 | Niedereschach | Baden-Württemberg | 78078 | 14.628 | Solar/Gebäude | 2011-11-03 |  | 2011-11-03 |  |  | NS | Ja (keine Belieferung Dritter) | nicht regelbar | NEIN | SOT
E11411019920979379000000000000002 | DE0073237824700000000000000330060 | Müllheim | Baden-Württemberg | 79379 | 5.6 | Solar/Gebäude | 2011-11-03 |  | 2011-11-03 |  |  | NS | Ja (keine Belieferung Dritter) | nicht regelbar | NEIN | SOT
E11411019923578247000000000000002 | DE0073237816600000000000000330279 | Hilzingen | Baden-Württemberg | 78247 | 6.48 | Solar/Gebäude | 2011-11-03 |  | 2011-11-03 |  |  | NS | Ja (keine Belieferung Dritter) | nicht regelbar | NEIN | SOT
E11411019923479871000000000000002 | DE0073237824700000000000000330060 | Eisenbach | Baden-Württemberg | 79871 | 18.48 | Solar/Gebäude | 2011-11-03 |  | 2011-11-03 |  |  | NS | Ja (keine Belieferung Dritter) | nicht regelbar | NEIN | SOT
E11411019917579379000000000000002 | DE0073237973000000000000000330177 | Müllheim | Baden-Württemberg | 79379 | 5.89 | Solar/Gebäude | 2011-11-02 |  | 2011-11-02 |  |  | NS | Nein | nicht regelbar | NEIN | SOT
E11411019921379848000000000000002 | DE0073237816600000000000000330175 | Bonndorf | Baden-Württemberg | 79848 | 23.04 | Solar/Gebäude | 2011-11-02 |  | 2011-11-02 |  |  | NS | Nein | nicht regelbar | NEIN | SOT
E11411019950978166000000000000002 | DE0073237819900000000000000307447 | Donaueschingen | Baden-Württemberg | 78166 | 56.4 | Solar/Gebäude | 2011-11-02 |  | 2011-11-02 |  |  | NS | Nein | regelbar nach § 9 Abs. 2 EEG 2014 | JA | SOL
E11411019925279589000000000000002 | DE0073237986200000000000000330264 | Binzen | Baden-Württemberg | 79589 | 5.575 | Solar/Gebäude | 2011-11-02 |  | 2011-11-02 |  |  | NS | Nein | nicht regelbar | NEIN | SOT
E11411019922079379000000000000002 | DE0073237972500000000000000329342 | Müllheim | Baden-Württemberg | 79379 | 7.05 | Solar/Gebäude | 2011-11-02 |  | 2011-11-02 |  |  | NS | Nein | nicht regelbar | NEIN | SOT
E11411019930179282000000000000002 | DE0073237824700000000000000330060 | Ballrechten-Dottingen | Baden-Württemberg | 79282 | 11.655 | Solar/Gebäude | 2011-11-02 |  | 2011-11-02 |  |  | NS | Ja (keine Belieferung Dritter) | nicht regelbar | NEIN | SOT
E11411019925079639000000000000002 | DE0073237961800000000000000330077 | Grenzach-Wyhlen | Baden-Württemberg | 79639 | 7.8 | Solar/Gebäude | 2011-11-02 |  | 2011-11-02 |  |  | NS | Ja (keine Belieferung Dritter) | nicht regelbar | NEIN | SOT
E11411019921679730000000000000002 | DE0073237808600000000000000329806 | Murg | Baden-Württemberg | 79730 | 9.25 | Solar/Gebäude | 2011-11-02 |  | 2011-11-02 |  |  | NS | Ja (keine Belieferung Dritter) | nicht regelbar | NEIN | SOT
E11411019920778166000000000000002 | DE0005427961800000000000000003790 | Donaueschingen | Baden-Württemberg | 78166 | 7.02 | Solar/Gebäude | 2011-11-02 |  | 2011-11-02 |  |  | NS | Ja (keine Belieferung Dritter) | nicht regelbar | NEIN | SOT
E11411019918678126000000000000002 | DE0073237824700000000000000330020 | Königsfeld | Baden-Württemberg | 78126 | 16.79 | Solar/Gebäude | 2011-11-02 |  | 2011-11-02 |  |  | NS | Ja (keine Belieferung Dritter) | nicht regelbar | NEIN | SOT
E11411019918378126000000000000002 | DE0073237961800000000000000330077 | Königsfeld | Baden-Württemberg | 78126 | 7.84 | Solar/Gebäude | 2011-11-02 |  | 2011-11-02 |  |  | NS | Ja (keine Belieferung Dritter) | nicht regelbar | NEIN | SOT
E11411019916179871000000000000002 | DE0073237816600000000000000330174 | Eisenbach | Baden-Württemberg | 79871 | 10.56 | Solar/Gebäude | 2011-11-02 |  | 2011-11-02 |  |  | NS | Ja (keine Belieferung Dritter) | nicht regelbar | NEIN | SOT
E11411019923878166000000000000002 | DE0073237973000000000000000330377 | Donaueschingen | Baden-Württemberg | 78166 | 20.88 | Solar/Gebäude | 2011-10-31 |  | 2011-10-31 |  |  | NS | Nein | nicht regelbar | NEIN | SOT
E11411010239278259000000000000003 | DE0073237816600000000000000330165 | Mühlhausen-Ehingen | Baden-Württemberg | 78259 | 9.6 | Solar/Gebäude | 2011-10-31 |  | 2011-10-31 |  |  | NS | Nein | nicht regelbar | NEIN | SOT
E11411019915679424000000000000002 | DE0073237966400000000000000330298 | Auggen | Baden-Württemberg | 79424 | 15.12 | Solar/Gebäude | 2011-10-31 |  | 2011-10-31 |  |  | NS | Nein | nicht regelbar | NEIN | SOT
E11411019914879843000000000000002 | DE0073237825900000000000000330224 | Löffingen | Baden-Württemberg | 79843 | 11.75 | Solar/Gebäude | 2011-10-31 |  | 2011-10-31 |  |  | NS | Ja (keine Belieferung Dritter) | nicht regelbar | NEIN | SOT
E1023601BARTBERGERH0000MUEHL00104 | DE0073237986200000000000000330264 | Lenzkirch | Baden-Württemberg | 79853 | 8.3 | Solar/Gebäude | 2011-10-28 |  | 2016-01-01 |  |  | NS | Nein | nicht regelbar | NEIN | SOT
E11411019921279258000000000000002 | DE0073237923800000000000000331449 | Hartheim | Baden-Württemberg | 79258 | 26.91 | Solar/Gebäude | 2011-10-28 |  | 2011-10-28 |  |  | NS | Nein | nicht regelbar | NEIN | SOT
E11411019915379736000000000000002 | DE0073237973700000000000000329056 | Rickenbach | Baden-Württemberg | 79736 | 19 | Solar/Gebäude | 2011-10-28 |  | 2011-10-28 |  |  | NS | Nein | nicht regelbar | NEIN | SOT
E11411019923778166000000000000002 | DE0073237967400000000000000328378 | Donaueschingen | Baden-Württemberg | 78166 | 11.04 | Solar/Gebäude | 2011-10-28 |  | 2011-10-28 |  |  | NS | Nein | nicht regelbar | NEIN | SOT
E11411019914179790000000000000002 | DE0073237807800000000000000330480 | Küssaberg | Baden-Württemberg | 79790 | 8.46 | Solar/Gebäude | 2011-10-28 |  | 2011-10-28 |  |  | NS | Ja (keine Belieferung Dritter) | nicht regelbar | NEIN | SOT
E11411019915479736000000000000002 | DE0073237816600000000000000330175 | Rickenbach | Baden-Württemberg | 79736 | 11.28 | Solar/Gebäude | 2011-10-28 |  | 2011-10-28 |  |  | NS | Ja (keine Belieferung Dritter) | nicht regelbar | NEIN | SOT
E11411019915179736000000000000002 | DE0073237819400000000000000330431 | Rickenbach | Baden-Württemberg | 79736 | 30.1 | Solar/Gebäude | 2011-10-28 |  | 2011-10-28 |  |  | NS | Ja (keine Belieferung Dritter) | regelbar nach § 9 Abs. 2 EEG 2014 | NEIN | SOT
E11411019934079400000000000000002 | DE0073237985300000000000000329774 | Kandern | Baden-Württemberg | 79400 | 6.075 | Solar/Gebäude | 2011-10-28 |  | 2011-10-28 |  |  | NS | Ja (keine Belieferung Dritter) | nicht regelbar | NEIN | SOT
E1007101E000G000H0000029000000001 | DE00720079541E000G000H00000290000 | Lörrach | Baden-Württemberg | 79541 | 5.94 | Solar/Gebäude | 2011-10-27 |  | 2017-01-01 |  |  | NS | Ja (keine Belieferung Dritter) | nicht regelbar | NEIN | SOT
E11411019898079258000000000000002 | DE0073237816600000000000000330165 | Hartheim | Baden-Württemberg | 79258 | 6.66 | Solar/Gebäude | 2011-10-27 |  | 2011-10-27 |  |  | NS | Ja (keine Belieferung Dritter) | nicht regelbar | NEIN | SOT
E11411019913978166000000000000002 | DE0073237966400000000000000330298 | Donaueschingen | Baden-Württemberg | 78166 | 15.04 | Solar/Gebäude | 2011-10-27 |  | 2011-10-27 |  |  | NS | Nein | nicht regelbar | NEIN | SOT
E11411019914379295000000000000002 | DE0073237973000000000000000330377 | Sulzburg | Baden-Württemberg | 79295 | 4.25 | Solar/Gebäude | 2011-10-27 |  | 2011-10-27 |  |  | NS | Ja (keine Belieferung Dritter) | nicht regelbar | NEIN | SOT
E11411019914678126000000000000002 | DE0073237941800000000000000330498 | Königsfeld | Baden-Württemberg | 78126 | 2.66 | Solar/Gebäude | 2011-10-27 |  | 2011-10-27 |  |  | NS | Ja (keine Belieferung Dritter) | nicht regelbar | NEIN | SOT
E11411019923278247000000000000002 | DE0073237986200000000000000330264 | Hilzingen | Baden-Württemberg | 78247 | 8.93 | Solar/Gebäude | 2011-10-27 |  | 2011-10-27 |  |  | NS | Ja (keine Belieferung Dritter) | nicht regelbar | NEIN | SOT
E11411011193378187000000000000003 | DE0073237941800000000000000330498 | Geisingen | Baden-Württemberg | 78187 | 50.56 | Solar/Gebäude | 2011-10-27 |  | 2011-10-27 |  |  | MS | Nein | regelbar nach § 9 Abs. 2 EEG 2014 | JA | SOL
E11411019910179733000000000000002 | DE0073237814700000000000000331254 | Görwihl | Baden-Württemberg | 79733 | 13.72 | Solar/Gebäude | 2011-10-26 |  | 2011-10-26 |  |  | NS | Ja (keine Belieferung Dritter) | nicht regelbar | NEIN | SOT
E11411019906179597000000000000002 | DE0073237929400000000000000330263 | Schallbach | Baden-Württemberg | 79597 | 9.57 | Solar/Gebäude | 2011-10-26 |  | 2011-10-26 |  |  | NS | Ja (keine Belieferung Dritter) | nicht regelbar | NEIN | SOT
E11411019901679774000000000000002 | DE0073237929400000000000000330263 | Albbruck | Baden-Württemberg | 79774 | 17.04 | Solar/Gebäude | 2011-10-26 |  | 2011-10-26 |  |  | NS | Ja (keine Belieferung Dritter) | nicht regelbar | NEIN | SOT
E11411019978779618000000000000002 | DE0073237929400000000000000330263 | Rheinfelden | Baden-Württemberg | 79618 | 130 | Biomasse | 2011-10-26 |  | 2011-10-26 |  |  | MS | Nein | regelbar nach § 9 Abs. 1 EEG 2014 | JA | BIL | Ja | Ja |  | 123.5
E11411019917079733000000000000002 | DE0073237824700000000000000330060 | Görwihl | Baden-Württemberg | 79733 | 7.595 | Solar/Gebäude | 2011-10-26 |  | 2011-10-26 |  |  | NS | Nein | nicht regelbar | NEIN | SOT
E11411019913478166000000000000002 | DE0073237973000000000000000330377 | Donaueschingen | Baden-Württemberg | 78166 | 11.4 | Solar/Gebäude | 2011-10-26 |  | 2011-10-26 |  |  | NS | Nein | nicht regelbar | NEIN | SOT
E11411019913578166000000000000002 | DE0073237819400000000000000330634 | Donaueschingen | Baden-Württemberg | 78166 | 12.6 | Solar/Gebäude | 2011-10-26 |  | 2011-10-26 |  |  | NS | Nein | nicht regelbar | NEIN | SOT
E11411019912578073000000000000002 | DE0073237937900000000000000331991 | Bad Dürrheim | Baden-Württemberg | 78073 | 11.5 | Solar/Gebäude | 2011-10-26 |  | 2011-10-26 |  |  | NS | Nein | nicht regelbar | NEIN | SOT
E11411019913779725000000000000002 | DE0073237973000000000000000329321 | Laufenburg | Baden-Württemberg | 79725 | 4.32 | Solar/Gebäude | 2011-10-26 |  | 2011-10-26 |  |  | NS | Ja (keine Belieferung Dritter) | nicht regelbar | NEIN | SOT
E11411019913079669000000000000002 | DE0073237979000000000000000328546 | Zell | Baden-Württemberg | 79669 | 5.04 | Solar/Gebäude | 2011-10-26 |  | 2011-10-26 |  |  | NS | Ja (keine Belieferung Dritter) | nicht regelbar | NEIN | SOT
E11411019912879650000000000000002 | DE0073237973300000000000000328594 | Schopfheim | Baden-Württemberg | 79650 | 7.095 | Solar/Gebäude | 2011-10-26 |  | 2011-10-26 |  |  | NS | Ja (keine Belieferung Dritter) | nicht regelbar | NEIN | SOT
E11411019912379725000000000000002 | DE0073237819900000000000000307447 | Laufenburg | Baden-Württemberg | 79725 | 17.52 | Solar/Gebäude | 2011-10-26 |  | 2011-10-26 |  |  | NS | Ja (keine Belieferung Dritter) | nicht regelbar | NEIN | SOT
E11411019911979400000000000000002 | DE0073237967400000000000000328378 | Kandern | Baden-Württemberg | 79400 | 8.1 | Solar/Gebäude | 2011-10-26 |  | 2011-10-26 |  |  | NS | Ja (keine Belieferung Dritter) | nicht regelbar | NEIN | SOT
E11411019910879725000000000000002 | DE0005427961800000000000000003790 | Laufenburg | Baden-Württemberg | 79725 | 5.06 | Solar/Gebäude | 2011-10-26 |  | 2011-10-26 |  |  | NS | Ja (keine Belieferung Dritter) | nicht regelbar | NEIN | SOT
E11411019911679283000000000000002 | DE0073237929400000000000000330263 | Bollschweil | Baden-Württemberg | 79283 | 2.82 | Solar/Gebäude | 2011-10-26 |  | 2011-10-26 |  |  | NS | Nein | nicht regelbar | NEIN | SOT
E11411019910579848000000000000002 | DE0073237967400000000000000328378 | Bonndorf | Baden-Württemberg | 79848 | 34.545 | Solar/Gebäude | 2011-10-25 |  | 2011-10-25 |  |  | NS | Nein | regelbar nach § 9 Abs. 2 EEG 2014 | NEIN | SOT
E11411019899978234000000000000002 | DE0073237963900000000000000325900 | Engen | Baden-Württemberg | 78234 | 351.52 | Solar/Gebäude | 2011-10-25 |  | 2011-10-25 |  |  | MS | Nein | regelbar nach § 9 Abs. 1 EEG 2014 | JA | SOL
E11411019910679774000000000000002 | DE0073237923800000000000000331449 | Albbruck | Baden-Württemberg | 79774 | 5.76 | Solar/Gebäude | 2011-10-25 |  | 2011-10-25 |  |  | NS | Ja (keine Belieferung Dritter) | nicht regelbar | NEIN | SOT
E11411019910379777000000000000002 | DE0073237985300000000000000329774 | Ühlingen-Birkendorf | Baden-Württemberg | 79777 | 4.32 | Solar/Gebäude | 2011-10-25 |  | 2011-10-25 |  |  | NS | Ja (keine Belieferung Dritter) | nicht regelbar | NEIN | SOT
E11411019904178166000000000000002 | DE0073237819400000000000000330634 | Donaueschingen | Baden-Württemberg | 78166 | 21.09 | Solar/Gebäude | 2011-10-25 |  | 2011-10-25 |  |  | NS | Ja (keine Belieferung Dritter) | nicht regelbar | NEIN | SOT
E11411019906579258000000000000002 | DE0073237812600000000000000331453 | Hartheim | Baden-Württemberg | 79258 | 8.5 | Solar/Gebäude | 2011-10-25 |  | 2011-10-25 |  |  | NS | Nein | nicht regelbar | NEIN | SOT
E11411019910079777000000000000002 | DE0073237986200000000000000330264 | Ühlingen-Birkendorf | Baden-Württemberg | 79777 | 29.635 | Solar/Gebäude | 2011-10-25 |  | 2011-10-25 |  |  | NS | Nein | nicht regelbar | NEIN | SOT
E11411019906379853000000000000002 | DE0073237963900000000000000325900 | Lenzkirch | Baden-Württemberg | 79853 | 9.25 | Solar/Gebäude | 2011-10-25 |  | 2011-10-25 |  |  | NS | Nein | nicht regelbar | NEIN | SOT
E11411019913279576000000000000002 | DE0073237966400000000000000330298 | Weil am Rhein | Baden-Württemberg | 79576 | 5.39 | Solar/Gebäude | 2011-10-25 |  | 2011-10-25 |  |  | NS | Ja (keine Belieferung Dritter) | nicht regelbar | NEIN | SOT
E11411019911079639000000000000002 | DE0073237824700000000000000330060 | Grenzach-Wyhlen | Baden-Württemberg | 79639 | 10.92 | Solar/Gebäude | 2011-10-25 |  | 2011-10-25 |  |  | NS | Ja (keine Belieferung Dritter) | nicht regelbar | NEIN | SOT
E11411019932879400000000000000002 | DE0073237812600000000000000331453 | Kandern | Baden-Württemberg | 79400 | 8.1 | Solar/Gebäude | 2011-10-25 |  | 2011-10-25 |  |  | NS | Ja (keine Belieferung Dritter) | nicht regelbar | NEIN | SOT
E11411019909779674000000000000002 | DE0073237986200000000000000330264 | Todtnau | Baden-Württemberg | 79674 | 10.8 | Solar/Gebäude | 2011-10-24 |  | 2016-01-01 |  |  | NS | Ja (keine Belieferung Dritter) | nicht regelbar | NEIN | SOT
E11411019907278083000000000000002 | DE0073237812600000000000000331453 | Dauchingen | Baden-Württemberg | 78083 | 8.4 | Solar/Gebäude | 2011-10-24 |  | 2011-10-24 |  |  | NS | Ja (keine Belieferung Dritter) | nicht regelbar | NEIN | SOT
E11411019906678247000000000000002 | DE0073237972500000000000000330166 | Hilzingen | Baden-Württemberg | 78247 | 12.285 | Solar/Gebäude | 2011-10-24 |  | 2011-10-24 |  |  | NS | Ja (keine Belieferung Dritter) | nicht regelbar | NEIN | SOT
E11411019907579865000000000000002 | DE0073237963900000000000000325900 | Grafenhausen | Baden-Württemberg | 79865 | 35.95 | Solar/Gebäude | 2011-10-24 |  | 2011-10-24 |  |  | NS | Nein | regelbar nach § 9 Abs. 2 EEG 2014 | NEIN | SOT
E11411019911479539000000000000002 | DE0073237972500000000000000329342 | Lörrach | Baden-Württemberg | 79539 | 16.2 | Solar/Gebäude | 2011-10-24 |  | 2011-10-24 |  |  | NS | Ja (keine Belieferung Dritter) | nicht regelbar | NEIN | SOT
E11411019911279540000000000000002 | DE0073237808600000000000000329806 | Lörrach | Baden-Württemberg | 79540 | 3.8 | Solar/Gebäude | 2011-10-24 |  | 2011-10-24 |  |  | NS | Ja (keine Belieferung Dritter) | nicht regelbar | NEIN | SOT
E1059801000AMHANG0700000000000017 | DE0073237824700000000000000330020 | Todtnau | Baden-Württemberg | 79674 | 9.84 | Solar/Gebäude | 2011-10-22 |  | 2016-01-01 |  |  | NS | Ja (keine Belieferung Dritter) | nicht regelbar | NEIN | SOT
E11411019904778166000000000000002 | DE0073237819400000000000000330431 | Donaueschingen | Baden-Württemberg | 78166 | 14.1 | Solar/Gebäude | 2011-10-21 |  | 2011-10-21 |  |  | NS | Nein | nicht regelbar | NEIN | SOT
E11411019904678194000000000000002 | DE0073237825900000000000000330224 | Immendingen | Baden-Württemberg | 78194 | 5.76 | Solar/Gebäude | 2011-10-21 |  | 2011-10-21 |  |  | NS | Nein | nicht regelbar | NEIN | SOT
E1059801000HASBACH0STR04000000018 | DE0073237953900000000000000326719 | Todtnau | Baden-Württemberg | 79674 | 6.24 | Solar/Gebäude | 2011-10-21 |  | 2016-01-01 |  |  | NS | Ja (keine Belieferung Dritter) | nicht regelbar | NEIN | SOT
E11411019905479618000000000000002 | DE0073237986500000000000000329173 | Rheinfelden | Baden-Württemberg | 79618 | 3.36 | Solar/Gebäude | 2011-10-20 |  | 2011-10-20 |  |  | NS | Ja (keine Belieferung Dritter) | nicht regelbar | NEIN | SOT
E11411019904979585000000000000002 | DE0073237953900000000000000326719 | Steinen | Baden-Württemberg | 79585 | 14.455 | Solar/Gebäude | 2011-10-20 |  | 2011-10-20 |  |  | NS | Ja (keine Belieferung Dritter) | nicht regelbar | NEIN | SOT
E11411019903079777000000000000002 | DE0073237812600000000000000331453 | Ühlingen-Birkendorf | Baden-Württemberg | 79777 | 7.2 | Solar/Gebäude | 2011-10-20 |  | 2011-10-20 |  |  | NS | Ja (keine Belieferung Dritter) | nicht regelbar | NEIN | SOT
E11411019903679415000000000000002 | DE0073237972500000000000000329985 | Bad Bellingen | Baden-Württemberg | 79415 | 64.155 | Solar/Gebäude | 2011-10-20 |  | 2011-10-20 |  |  | NS | Nein | regelbar nach § 9 Abs. 2 EEG 2014 | JA | SOL
E11411019903279400000000000000002 | DE0073237824700000000000000330020 | Kandern | Baden-Württemberg | 79400 | 1.88 | Solar/Gebäude | 2011-10-20 |  | 2011-10-20 |  |  | NS | Nein | nicht regelbar | NEIN | SOT
E11411019905179618000000000000002 | DE0073237972500000000000000329342 | Rheinfelden | Baden-Württemberg | 79618 | 10.81 | Solar/Gebäude | 2011-10-20 |  | 2011-10-20 |  |  | NS | Nein | nicht regelbar | NEIN | SOT
E11411019903479777000000000000002 | DE0073237973300000000000000328594 | Ühlingen-Birkendorf | Baden-Württemberg | 79777 | 8 | Solar/Gebäude | 2011-10-20 |  | 2011-10-20 |  |  | NS | Nein | nicht regelbar | NEIN | SOT
E11411019905279639000000000000002 | DE0073237812600000000000000330172 | Grenzach-Wyhlen | Baden-Württemberg | 79639 | 6.84 | Solar/Gebäude | 2011-10-19 |  | 2011-10-19 |  |  | NS | Ja (keine Belieferung Dritter) | nicht regelbar | NEIN | SOT
E11411019903979418000000000000002 | DE0073237808600000000000000330632 | Schliengen | Baden-Württemberg | 79418 | 4.25 | Solar/Gebäude | 2011-10-19 |  | 2011-10-19 |  |  | NS | Ja (keine Belieferung Dritter) | nicht regelbar | NEIN | SOT
E11411019903779588000000000000002 | DE0073237814700000000000000331254 | Efringen-Kirchen | Baden-Württemberg | 79588 | 18 | Solar/Gebäude | 2011-10-19 |  | 2011-10-19 |  |  | NS | Ja (keine Belieferung Dritter) | nicht regelbar | NEIN | SOT
E11411019900179588000000000000002 | DE0073237953900000000000000326719 | Efringen-Kirchen | Baden-Württemberg | 79588 | 6.58 | Solar/Gebäude | 2011-10-19 |  | 2011-10-19 |  |  | NS | Ja (keine Belieferung Dritter) | nicht regelbar | NEIN | SOT
E11411019894879282000000000000002 | DE0073237929400000000000000330263 | Ballrechten-Dottingen | Baden-Württemberg | 79282 | 4.44 | Solar/Gebäude | 2011-10-19 |  | 2011-10-19 |  |  | NS | Ja (keine Belieferung Dritter) | nicht regelbar | NEIN | SOT
E11411019894279576000000000000002 | DE0073237953900000000000000326719 | Weil am Rhein | Baden-Württemberg | 79576 | 9.31 | Solar/Gebäude | 2011-10-19 |  | 2011-10-19 |  |  | NS | Ja (keine Belieferung Dritter) | nicht regelbar | NEIN | SOT
E11411019900579682000000000000002 | DE0073237942400000000000000331633 | Todtmoos | Baden-Württemberg | 79682 | 8.64 | Solar/Gebäude | 2011-10-19 |  | 2011-10-19 |  |  | NS | Nein | nicht regelbar | NEIN | SOT
E11411019900479737000000000000002 | DE0073237819400000000000000330431 | Herrischried | Baden-Württemberg | 79737 | 4.08 | Solar/Gebäude | 2011-10-19 |  | 2011-10-19 |  |  | NS | Nein | nicht regelbar | NEIN | SOT
E11411019903579400000000000000002 | DE0073237819900000000000000307447 | Kandern | Baden-Württemberg | 79400 | 3.29 | Solar/Gebäude | 2011-10-19 |  | 2011-10-19 |  |  | NS | Nein | nicht regelbar | NEIN | SOT
E11411019903379650000000000000002 | DE0073237961800000000000000330077 | Schopfheim | Baden-Württemberg | 79650 | 7.35 | Solar/Gebäude | 2011-10-19 |  | 2011-10-19 |  |  | NS | Nein | nicht regelbar | NEIN | SOT
E11411019901979664000000000000002 | DE0073237972500000000000000330166 | Wehr | Baden-Württemberg | 79664 | 5.64 | Solar/Gebäude | 2011-10-18 |  | 2011-10-18 |  |  | NS | Ja (keine Belieferung Dritter) | nicht regelbar | NEIN | SOT
E11411019901079589000000000000002 | DE0073237986500000000000000329173 | Binzen | Baden-Württemberg | 79589 | 5.94 | Solar/Gebäude | 2011-10-18 |  | 2011-10-18 |  |  | NS | Ja (keine Belieferung Dritter) | nicht regelbar | NEIN | SOT
E11411019899279650000000000000002 | DE0073237808600000000000000330632 | Schopfheim | Baden-Württemberg | 79650 | 6.36 | Solar/Gebäude | 2011-10-18 |  | 2011-10-18 |  |  | NS | Ja (keine Belieferung Dritter) | nicht regelbar | NEIN | SOT
E11411019896778126000000000000002 | DE0073237816600000000000000329081 | Königsfeld | Baden-Württemberg | 78126 | 14.628 | Solar/Gebäude | 2011-10-18 |  | 2011-10-18 |  |  | NS | Ja (keine Belieferung Dritter) | nicht regelbar | NEIN | SOT
E11411019896279780000000000000002 | DE0073237812600000000000000330172 | Stühlingen | Baden-Württemberg | 79780 | 19.38 | Solar/Gebäude | 2011-10-18 |  | 2011-10-18 |  |  | NS | Ja (keine Belieferung Dritter) | nicht regelbar | NEIN | SOT
E11411019894479865000000000000002 | DE0073237986500000000000000329173 | Grafenhausen | Baden-Württemberg | 79865 | 5.7 | Solar/Gebäude | 2011-10-18 |  | 2011-10-18 |  |  | NS | Ja (keine Belieferung Dritter) | nicht regelbar | NEIN | SOT
E11411019893279427000000000000002 | DE0073237808600000000000000330632 | Eschbach | Baden-Württemberg | 79427 | 5.64 | Solar/Gebäude | 2011-10-18 |  | 2011-10-18 |  |  | NS | Ja (keine Belieferung Dritter) | nicht regelbar | NEIN | SOT
E11411019895279400000000000000002 | DE0073237812600000000000000330172 | Kandern | Baden-Württemberg | 79400 | 3.76 | Solar/Gebäude | 2011-10-18 |  | 2011-10-18 |  |  | NS | Nein | nicht regelbar | NEIN | SOT
E11411019890779780000000000000002 | DE0073237963900000000000000325900 | Stühlingen | Baden-Württemberg | 79780 | 14.43 | Solar/Gebäude | 2011-10-18 |  | 2011-10-18 |  |  | NS | Nein | nicht regelbar | NEIN | SOT
E11411019898278078000000000000002 | DE0073237824700000000000000330060 | Niedereschach | Baden-Württemberg | 78078 | 22 | Solar/Gebäude | 2011-10-18 |  | 2011-10-18 |  |  | NS | Nein | nicht regelbar | NEIN | SOT
E11411019899579664000000000000002 | DE0073237819400000000000000330634 | Wehr | Baden-Württemberg | 79664 | 6.96 | Solar/Gebäude | 2011-10-17 |  | 2011-10-17 |  |  | NS | Ja (keine Belieferung Dritter) | nicht regelbar | NEIN | SOT
E11411019893479400000000000000002 | DE0073237819400000000000000330634 | Kandern | Baden-Württemberg | 79400 | 6.345 | Solar/Gebäude | 2011-10-17 |  | 2011-10-17 |  |  | NS | Ja (keine Belieferung Dritter) | nicht regelbar | NEIN | SOT
E11411019901379730000000000000002 | DE0073237824700000000000000330060 | Murg | Baden-Württemberg | 79730 | 17 | Solar/Gebäude | 2011-10-17 |  | 2011-10-17 |  |  | NS | Nein | nicht regelbar | NEIN | SOT
E11411019885079379000000000000002 | DE0073237972500000000000000330166 | Müllheim | Baden-Württemberg | 79379 | 6.64 | Solar/Gebäude | 2011-10-17 |  | 2011-10-17 |  |  | NS | Nein | nicht regelbar | NEIN | SOT
E11418010000000000000000488600001 | DE0073237819400000000000000330634 | Löffingen | Baden-Württemberg | 79843 | 22.09 | Solar/Gebäude | 2011-10-17 |  | 2015-01-01 |  |  | NS | Ja (keine Belieferung Dritter) | nicht regelbar | NEIN | SOT
E11411019885979664000000000000002 | DE0073237973000000000000000330177 | Wehr | Baden-Württemberg | 79664 | 5.04 | Solar/Gebäude | 2011-10-17 |  | 2011-10-17 |  |  | NS | Ja (keine Belieferung Dritter) | nicht regelbar | NEIN | SOT
E11411019885679664000000000000002 | DE0073237825900000000000000330224 | Wehr | Baden-Württemberg | 79664 | 5.04 | Solar/Gebäude | 2011-10-17 |  | 2011-10-17 |  |  | NS | Ja (keine Belieferung Dritter) | nicht regelbar | NEIN | SOT
E11411019885479244000000000000002 | DE0073237941800000000000000330498 | Münstertal | Baden-Württemberg | 79244 | 3.9 | Solar/Gebäude | 2011-10-17 |  | 2011-10-17 |  |  | NS | Ja (keine Belieferung Dritter) | nicht regelbar | NEIN | SOT
E11411019885279379000000000000002 | DE0073237967400000000000000328378 | Müllheim | Baden-Württemberg | 79379 | 5.125 | Solar/Gebäude | 2011-10-17 |  | 2011-10-17 |  |  | NS | Ja (keine Belieferung Dritter) | nicht regelbar | NEIN | SOT
E11411010017978250000000000000003 | DE0073237973000000000000000330177 | Tengen | Baden-Württemberg | 78250 | 23.744 | Solar/Gebäude | 2011-10-15 |  | 2011-10-15 |  |  | NS | Nein | nicht regelbar | NEIN | SOT
E11411019887979227000000000000002 | DE0073237986200000000000000330264 | Schallstadt | Baden-Württemberg | 79227 | 44.2 | Solar/Gebäude | 2011-10-14 |  | 2011-10-14 |  |  | NS | Nein | regelbar nach § 9 Abs. 2 EEG 2014 | NEIN | SOT
E11411019895479872000000000000002 | DE0073237972500000000000000330166 | Bernau | Baden-Württemberg | 79872 | 6.24 | Solar/Gebäude | 2011-10-14 |  | 2011-10-14 |  |  | NS | Ja (keine Belieferung Dritter) | nicht regelbar | NEIN | SOT
E11411019893079875000000000000002 | DE0073237816600000000000000330165 | Dachsberg | Baden-Württemberg | 79875 | 32.16 | Solar/Gebäude | 2011-10-14 |  | 2011-10-14 |  |  | NS | Ja (keine Belieferung Dritter) | regelbar nach § 9 Abs. 2 EEG 2014 | NEIN | SOT
E11411019890478247000000000000002 | DE0073237816600000000000000329081 | Hilzingen | Baden-Württemberg | 78247 | 9.4 | Solar/Gebäude | 2011-10-14 |  | 2011-10-14 |  |  | NS | Ja (keine Belieferung Dritter) | nicht regelbar | NEIN | SOT
E11411019888579874000000000000002 | DE0073237824700000000000000330020 | Breitnau | Baden-Württemberg | 79874 | 7.95 | Solar/Gebäude | 2011-10-14 |  | 2011-10-14 |  |  | NS | Ja (keine Belieferung Dritter) | nicht regelbar | NEIN | SOT
E11411019889279282000000000000002 | DE0073237987200000000000000330478 | Ballrechten-Dottingen | Baden-Württemberg | 79282 | 15.68 | Solar/Gebäude | 2011-10-14 |  | 2011-10-14 |  |  | NS | Nein | nicht regelbar | NEIN | SOT
E11411019881379379000000000000002 | DE0073237824700000000000000330060 | Müllheim | Baden-Württemberg | 79379 | 16.575 | Solar/Gebäude | 2011-10-14 |  | 2011-10-14 |  |  | NS | Nein | nicht regelbar | NEIN | SOT
E11411019887879227000000000000002 | DE0073237929400000000000000330263 | Schallstadt | Baden-Württemberg | 79227 | 18.72 | Solar/Gebäude | 2011-10-14 |  | 2011-10-14 |  |  | NS | Nein | regelbar nach § 9 Abs. 2 EEG 2014 | NEIN | SOT
E1023601SPANGENBERG0000STEIG03905 | DE0073237816600000000000000329081 | Lenzkirch | Baden-Württemberg | 79853 | 9.6 | Solar/Gebäude | 2011-10-14 |  | 2016-01-01 |  |  | NS | Nein | nicht regelbar | NEIN | SOT
E11411019886278083000000000000002 | DE0073237973300000000000000328594 | Dauchingen | Baden-Württemberg | 78083 | 5.28 | Solar/Gebäude | 2011-10-14 |  | 2011-10-14 |  |  | NS | Ja (keine Belieferung Dritter) | nicht regelbar | NEIN | SOT
E11411019888979258000000000000002 | DE0073237824700000000000000330060 | Hartheim | Baden-Württemberg | 79258 | 11.7 | Solar/Gebäude | 2011-10-13 |  | 2011-10-13 |  |  | NS | Ja (keine Belieferung Dritter) | nicht regelbar | NEIN | SOT
E11411019888679689000000000000002 | DE0005427961800000000000000003790 | Maulburg | Baden-Württemberg | 79689 | 9.28 | Solar/Gebäude | 2011-10-13 |  | 2011-10-13 |  |  | NS | Ja (keine Belieferung Dritter) | nicht regelbar | NEIN | SOT
E11411019888179777000000000000002 | DE0073237961800000000000000330077 | Ühlingen-Birkendorf | Baden-Württemberg | 79777 | 13.44 | Solar/Gebäude | 2011-10-13 |  | 2011-10-13 |  |  | NS | Ja (keine Belieferung Dritter) | nicht regelbar | NEIN | SOT
E11411019887778187000000000000002 | DE0073237807800000000000000330480 | Geisingen | Baden-Württemberg | 78187 | 10.08 | Solar/Gebäude | 2011-10-13 |  | 2011-10-13 |  |  | NS | Nein | nicht regelbar | NEIN | SOT
E11411019893879576000000000000002 | DE0073237812600000000000000331453 | Weil am Rhein | Baden-Württemberg | 79576 | 95.09 | Solar/Gebäude | 2011-10-13 |  | 2011-10-13 |  |  | NS | Nein | regelbar nach § 9 Abs. 2 EEG 2014 | JA | SOL
E11411019889179730000000000000002 | DE0073237963900000000000000325900 | Murg | Baden-Württemberg | 79730 | 20.72 | Solar/Gebäude | 2011-10-13 |  | 2011-10-13 |  |  | NS | Nein | nicht regelbar | NEIN | SOT
E11411019888079730000000000000002 | DE0073237825900000000000000330224 | Murg | Baden-Württemberg | 79730 | 12.58 | Solar/Gebäude | 2011-10-13 |  | 2011-10-13 |  |  | NS | Nein | nicht regelbar | NEIN | SOT
E11411019881979227000000000000002 | DE0073237979000000000000000328546 | Schallstadt | Baden-Württemberg | 79227 | 7.02 | Solar/Gebäude | 2011-10-13 |  | 2011-10-13 |  |  | NS | Ja (keine Belieferung Dritter) | nicht regelbar | NEIN | SOT
E11411019881779774000000000000002 | DE0073237973300000000000000328594 | Albbruck | Baden-Württemberg | 79774 | 4.8 | Solar/Gebäude | 2011-10-13 |  | 2011-10-13 |  |  | NS | Ja (keine Belieferung Dritter) | nicht regelbar | NEIN | SOT
E11411019880878166000000000000002 | DE0073237973000000000000000330177 | Donaueschingen | Baden-Württemberg | 78166 | 12.5 | Solar/Gebäude | 2011-10-13 |  | 2011-10-13 |  |  | NS | Ja (keine Belieferung Dritter) | nicht regelbar | NEIN | SOT
E11411019890079639000000000000002 | DE0073237963900000000000000325900 | Grenzach-Wyhlen | Baden-Württemberg | 79639 | 4.095 | Solar/Gebäude | 2011-10-12 |  | 2011-10-12 |  |  | NS | Ja (keine Belieferung Dritter) | nicht regelbar | NEIN | SOT
E11411019887479258000000000000002 | DE0073237812600000000000000330172 | Hartheim | Baden-Württemberg | 79258 | 12.025 | Solar/Gebäude | 2011-10-12 |  | 2011-10-12 |  |  | NS | Ja (keine Belieferung Dritter) | nicht regelbar | NEIN | SOT
E11411019886979424000000000000002 | DE0073237963900000000000000325900 | Auggen | Baden-Württemberg | 79424 | 20.7 | Solar/Gebäude | 2011-10-12 |  | 2011-10-12 |  |  | NS | Ja (keine Belieferung Dritter) | nicht regelbar | NEIN | SOT
E11411019886579777000000000000002 | DE0073237967400000000000000328378 | Ühlingen-Birkendorf | Baden-Württemberg | 79777 | 20.4 | Solar/Gebäude | 2011-10-12 |  | 2011-10-12 |  |  | NS | Ja (keine Belieferung Dritter) | nicht regelbar | NEIN | SOT
E11411019879378187000000000000002 | DE0073237816600000000000000330279 | Geisingen | Baden-Württemberg | 78187 | 10.83 | Solar/Gebäude | 2011-10-12 |  | 2011-10-12 |  |  | NS | Nein | nicht regelbar | NEIN | SOT
E11411019886779875000000000000002 | DE0073237808600000000000000330632 | Dachsberg | Baden-Württemberg | 79875 | 11.7 | Solar/Gebäude | 2011-10-12 |  | 2011-10-12 |  |  | NS | Nein | nicht regelbar | NEIN | SOT
E11411019887379227000000000000002 | DE0073237973000000000000000329321 | Schallstadt | Baden-Württemberg | 79227 | 29.9 | Solar/Gebäude | 2011-10-12 |  | 2011-10-12 |  |  | NS | Nein | nicht regelbar | NEIN | SOT
E11411019883979588000000000000002 | DE0073237812600000000000000330172 | Efringen-Kirchen | Baden-Württemberg | 79588 | 28.52 | Solar/Gebäude | 2011-10-12 |  | 2011-10-12 |  |  | NS | Nein | nicht regelbar | NEIN | SOT
E11411019864979877000000000000002 | DE0073237966400000000000000330298 | Friedenweiler | Baden-Württemberg | 79877 | 9.565 | Solar/Gebäude | 2011-10-12 |  | 2011-10-12 |  |  | NS | Nein | nicht regelbar | NEIN | SOT
E11418010000000000000000487700001 | DE0073237929400000000000000330263 | Löffingen | Baden-Württemberg | 79843 | 14.28 | Solar/Gebäude | 2011-10-11 |  | 2015-01-01 |  |  | NS | Nein | nicht regelbar | NEIN | SOT
E11411019883179777000000000000002 | DE0073237961800000000000000330077 | Ühlingen-Birkendorf | Baden-Württemberg | 79777 | 24.67 | Solar/Gebäude | 2011-10-11 |  | 2011-10-11 |  |  | NS | Nein | nicht regelbar | NEIN | SOT
E11411010129178166000000000000003 | DE0073237953900000000000000326719 | Donaueschingen | Baden-Württemberg | 78166 | 180 | Biomasse | 2011-10-11 |  | 2011-10-11 |  |  | MS | Nein | regelbar nach § 9 Abs. 1 EEG 2014 | JA | BIL | Ja | Nein |  | 173.51
E11418010000000000000000487800001 | DE0073237973000000000000000330377 | Löffingen | Baden-Württemberg | 79843 | 14.28 | Solar/Gebäude | 2011-10-11 |  | 2015-01-01 |  |  | NS | Nein | nicht regelbar | NEIN | SOT
E11411019862878166000000000000002 | DE0073237966400000000000000330316 | Donaueschingen | Baden-Württemberg | 78166 | 15.51 | Solar/Gebäude | 2011-10-11 |  | 2011-10-11 |  |  | NS | Ja (keine Belieferung Dritter) | nicht regelbar | NEIN | SOT
E11411019864279258000000000000002 | DE0005427961800000000000000003790 | Hartheim | Baden-Württemberg | 79258 | 8.17 | Solar/Gebäude | 2011-10-11 |  | 2011-10-11 |  |  | NS | Ja (keine Belieferung Dritter) | nicht regelbar | NEIN | SOT
E11411019883779871000000000000002 | DE0073237807800000000000000330480 | Eisenbach | Baden-Württemberg | 79871 | 13.2 | Solar/Gebäude | 2011-10-11 |  | 2011-10-11 |  |  | NS | Ja (keine Belieferung Dritter) | nicht regelbar | NEIN | SOT
E11411019883479804000000000000002 | DE0073237973000000000000000329321 | Dogern | Baden-Württemberg | 79804 | 11.4 | Solar/Gebäude | 2011-10-11 |  | 2011-10-11 |  |  | NS | Ja (keine Belieferung Dritter) | nicht regelbar | NEIN | SOT
E11411019882479804000000000000002 | DE0073237966400000000000000330298 | Dogern | Baden-Württemberg | 79804 | 10.8 | Solar/Gebäude | 2011-10-11 |  | 2011-10-11 |  |  | NS | Ja (keine Belieferung Dritter) | nicht regelbar | NEIN | SOT
E11411019879879848000000000000002 | DE0073237961800000000000000330077 | Bonndorf | Baden-Württemberg | 79848 | 28.32 | Solar/Gebäude | 2011-10-10 |  | 2011-10-10 |  |  | MS | Ja (keine Belieferung Dritter) | nicht regelbar | JA | SOL
E11411019862579804000000000000002 | DE0073237816600000000000000330279 | Dogern | Baden-Württemberg | 79804 | 10.78 | Solar/Gebäude | 2011-10-10 |  | 2011-10-10 |  |  | NS | Nein | nicht regelbar | NEIN | SOT
E11411019864479856000000000000002 | DE0073237942400000000000000331633 | Hinterzarten | Baden-Württemberg | 79856 | 2.88 | Solar/Gebäude | 2011-10-10 |  | 2011-10-10 |  |  | NS | Nein | nicht regelbar | NEIN | SOT
E11411019864879400000000000000002 | DE0073237808600000000000000330632 | Kandern | Baden-Württemberg | 79400 | 21.84 | Solar/Gebäude | 2011-10-10 |  | 2011-10-10 |  |  | NS | Nein | nicht regelbar | NEIN | SOT
E11411019864779400000000000000002 | DE0073237961800000000000000330077 | Kandern | Baden-Württemberg | 79400 | 15.39 | Solar/Gebäude | 2011-10-10 |  | 2011-10-10 |  |  | NS | Nein | nicht regelbar | NEIN | SOT
E11411019851679689000000000000002 | DE0073237816600000000000000329081 | Maulburg | Baden-Württemberg | 79689 | 5.655 | Solar/Gebäude | 2011-10-10 |  | 2011-10-10 |  |  | NS | Ja (keine Belieferung Dritter) | nicht regelbar | NEIN | SOT
E11411019863179427000000000000002 | DE0073237967400000000000000328378 | Eschbach | Baden-Württemberg | 79427 | 11.025 | Solar/Gebäude | 2011-10-10 |  | 2011-10-10 |  |  | NS | Ja (mit Belieferung Dritter) | nicht regelbar | NEIN | SOT
E11411019860879238000000000000002 | DE0073237973700000000000000329056 | Ehrenkirchen | Baden-Württemberg | 79238 | 4.56 | Solar/Gebäude | 2011-10-10 |  | 2011-10-10 |  |  | NS | Ja (keine Belieferung Dritter) | nicht regelbar | NEIN | SOT
E11411019884079664000000000000002 | DE0073237973000000000000000330377 | Wehr | Baden-Württemberg | 79664 | 5.32 | Solar/Gebäude | 2011-10-10 |  | 2011-10-10 |  |  | NS | Ja (keine Belieferung Dritter) | nicht regelbar | NEIN | SOT
E11411019880279595000000000000002 | DE0073237825900000000000000330224 | Rümmingen | Baden-Württemberg | 79595 | 9.31 | Solar/Gebäude | 2011-10-10 |  | 2011-10-10 |  |  | NS | Ja (keine Belieferung Dritter) | nicht regelbar | NEIN | SOT
E11411019861978194000000000000002 | DE0073237814700000000000000331254 | Immendingen | Baden-Württemberg | 78194 | 9.9 | Solar/Gebäude | 2011-10-07 |  | 2011-10-07 |  |  | NS | Nein | nicht regelbar | NEIN | SOT
E11411019857278187000000000000002 | DE0073237812600000000000000330172 | Geisingen | Baden-Württemberg | 78187 | 16.15 | Solar/Gebäude | 2011-10-07 |  | 2011-10-07 |  |  | NS | Ja (keine Belieferung Dritter) | nicht regelbar | NEIN | SOT
E11411019856879736000000000000002 | DE0073237963900000000000000325900 | Rickenbach | Baden-Württemberg | 79736 | 10.8 | Solar/Gebäude | 2011-10-07 |  | 2011-10-07 |  |  | NS | Nein | nicht regelbar | NEIN | SOT
E11411019852879415000000000000002 | DE0073237972500000000000000329342 | Bad Bellingen | Baden-Württemberg | 79415 | 12.15 | Solar/Gebäude | 2011-10-07 |  | 2011-10-07 |  |  | NS | Ja (keine Belieferung Dritter) | nicht regelbar | NEIN | SOT
E11411019851979689000000000000002 | DE0073237816600000000000000330165 | Maulburg | Baden-Württemberg | 79689 | 8.48 | Solar/Gebäude | 2011-10-07 |  | 2011-10-07 |  |  | NS | Ja (keine Belieferung Dritter) | nicht regelbar | NEIN | SOT
E11411019847679427000000000000002 | DE0073237963900000000000000325900 | Eschbach | Baden-Württemberg | 79427 | 12.925 | Solar/Gebäude | 2011-10-07 |  | 2011-10-07 |  |  | NS | Ja (keine Belieferung Dritter) | nicht regelbar | NEIN | SOT
E1157201schaeublekarl000000000003 | DE0073237929400000000000000330263 | Laufenburg | Baden-Württemberg | 79725 | 17.28 | Solar/Gebäude | 2011-10-07 |  | 2012-01-01 |  |  | NS | Nein | nicht regelbar | NEIN | SOT
E11411019864579540000000000000002 | DE0073237819900000000000000307447 | Lörrach | Baden-Württemberg | 79540 | 4.452 | Solar/Gebäude | 2011-10-07 |  | 2011-10-07 |  |  | NS | Ja (keine Belieferung Dritter) | nicht regelbar | NEIN | SOT
E11411019890279639000000000000002 | DE0073237812600000000000000330172 | Grenzach-Wyhlen | Baden-Württemberg | 79639 | 9.88 | Solar/Gebäude | 2011-10-06 |  | 2011-10-06 |  |  | NS | Ja (keine Belieferung Dritter) | nicht regelbar | NEIN | SOT
E11411019857579809000000000000002 | DE0073237979000000000000000328546 | Weilheim | Baden-Württemberg | 79809 | 10.83 | Solar/Gebäude | 2011-10-06 |  | 2011-10-06 |  |  | NS | Nein | nicht regelbar | NEIN | SOT
E11411019854679585000000000000002 | DE0073237923800000000000000331449 | Steinen | Baden-Württemberg | 79585 | 11.4 | Solar/Gebäude | 2011-10-06 |  | 2011-10-06 |  |  | NS | Nein | nicht regelbar | NEIN | SOT
E11411019857178247000000000000002 | DE0073237985300000000000000329774 | Hilzingen | Baden-Württemberg | 78247 | 5.875 | Solar/Gebäude | 2011-10-06 |  | 2011-10-06 |  |  | NS | Nein | nicht regelbar | NEIN | SOT
E11411019848478250000000000000002 | DE0073237941800000000000000330498 | Tengen | Baden-Württemberg | 78250 | 9 | Solar/Gebäude | 2011-10-06 |  | 2011-10-06 |  |  | NS | Nein | nicht regelbar | NEIN | SOT
E11411019856579837000000000000002 | DE0073237967400000000000000328378 | Häusern | Baden-Württemberg | 79837 | 25.53 | Solar/Gebäude | 2011-10-06 |  | 2011-10-06 |  |  | NS | Ja (keine Belieferung Dritter) | nicht regelbar | NEIN | SOT
E11411019855079848000000000000002 | DE0073237972500000000000000329985 | Bonndorf | Baden-Württemberg | 79848 | 6.66 | Solar/Gebäude | 2011-10-06 |  | 2011-10-06 |  |  | NS | Ja (keine Belieferung Dritter) | nicht regelbar | NEIN | SOT
E11411019854479400000000000000002 | DE0073237973700000000000000329056 | Kandern | Baden-Württemberg | 79400 | 11.4 | Solar/Gebäude | 2011-10-06 |  | 2011-10-06 |  |  | NS | Ja (keine Belieferung Dritter) | nicht regelbar | NEIN | SOT
E11411019853579400000000000000002 | DE0073237986200000000000000330264 | Kandern | Baden-Württemberg | 79400 | 13.5 | Solar/Gebäude | 2011-10-06 |  | 2011-10-06 |  |  | NS | Ja (keine Belieferung Dritter) | nicht regelbar | NEIN | SOT
E11411019861579618000000000000002 | DE0073237972500000000000000329985 | Rheinfelden | Baden-Württemberg | 79618 | 4.095 | Solar/Gebäude | 2011-10-06 |  | 2011-10-06 |  |  | NS | Ja (keine Belieferung Dritter) | nicht regelbar | NEIN | SOT
E11411019859879585000000000000002 | DE0073237972500000000000000329342 | Steinen | Baden-Württemberg | 79585 | 15.795 | Solar/Gebäude | 2011-10-06 |  | 2011-10-06 |  |  | NS | Ja (keine Belieferung Dritter) | nicht regelbar | NEIN | SOT
E11411019858479739000000000000002 | DE0073237808600000000000000329806 | Schwörstadt | Baden-Württemberg | 79739 | 4.44 | Solar/Gebäude | 2011-10-06 |  | 2011-10-06 |  |  | NS | Ja (keine Belieferung Dritter) | nicht regelbar | NEIN | SOT
E11411019857679843000000000000002 | DE0073237824700000000000000330060 | Löffingen | Baden-Württemberg | 79843 | 22.05 | Solar/Gebäude | 2011-10-06 |  | 2011-10-06 |  |  | NS | Ja (keine Belieferung Dritter) | nicht regelbar | NEIN | SOT
E11411019850479379000000000000002 | DE0073237816600000000000000330174 | Müllheim | Baden-Württemberg | 79379 | 16 | Solar/Gebäude | 2011-10-05 |  | 2011-10-05 |  |  | NS | Nein | nicht regelbar | NEIN | SOT
E11411019853378166000000000000002 | DE0073237973000000000000000330377 | Donaueschingen | Baden-Württemberg | 78166 | 19.8 | Solar/Gebäude | 2011-10-05 |  | 2011-10-05 |  |  | NS | Nein | nicht regelbar | NEIN | SOT
E11411019855379777000000000000002 | DE0073237987200000000000000330478 | Ühlingen-Birkendorf | Baden-Württemberg | 79777 | 10.32 | Solar/Gebäude | 2011-10-05 |  | 2011-10-05 |  |  | NS | Ja (keine Belieferung Dritter) | nicht regelbar | NEIN | SOT
E11411019852378187000000000000002 | DE0073237808600000000000000329806 | Geisingen | Baden-Württemberg | 78187 | 16.2 | Solar/Gebäude | 2011-10-05 |  | 2011-10-05 |  |  | NS | Ja (keine Belieferung Dritter) | nicht regelbar | NEIN | SOT
E11411019862679282000000000000002 | DE0073237987200000000000000330478 | Ballrechten-Dottingen | Baden-Württemberg | 79282 | 26.25 | Solar/Gebäude | 2011-10-05 |  | 2011-10-05 |  |  | NS | Ja (keine Belieferung Dritter) | nicht regelbar | NEIN | SOT
E11411019860179736000000000000002 | DE0073237986200000000000000330264 | Rickenbach | Baden-Württemberg | 79736 | 15.84 | Solar/Gebäude | 2011-10-05 |  | 2011-10-05 |  |  | NS | Ja (keine Belieferung Dritter) | nicht regelbar | NEIN | SOT
E11411019848378250000000000000002 | DE0073237814700000000000000331254 | Tengen | Baden-Württemberg | 78250 | 9.45 | Solar/Gebäude | 2011-10-04 |  | 2011-10-04 |  |  | NS | Nein | nicht regelbar | NEIN | SOT
E11411019851479777000000000000002 | DE0073237819400000000000000330634 | Ühlingen-Birkendorf | Baden-Württemberg | 79777 | 29.76 | Solar/Gebäude | 2011-10-04 |  | 2011-10-04 |  |  | NS | Nein | nicht regelbar | NEIN | SOT
E11411019848278187000000000000002 | DE0073237937900000000000000331991 | Geisingen | Baden-Württemberg | 78187 | 23.088 | Solar/Gebäude | 2011-10-04 |  | 2011-10-04 |  |  | NS | Nein | nicht regelbar | NEIN | SOT
E11411019849879871000000000000002 | DE0073237816600000000000000330175 | Eisenbach | Baden-Württemberg | 79871 | 7.28 | Solar/Gebäude | 2011-10-04 |  | 2011-10-04 |  |  | NS | Nein | nicht regelbar | NEIN | SOT
E11411019850679736000000000000002 | DE0073237973000000000000000329321 | Rickenbach | Baden-Württemberg | 79736 | 27.36 | Solar/Gebäude | 2011-10-04 |  | 2011-10-04 |  |  | NS | Nein | nicht regelbar | NEIN | SOT
E11411019854779618000000000000002 | DE0073237973000000000000000330377 | Rheinfelden | Baden-Württemberg | 79618 | 1.26 | Solar/Gebäude | 2011-10-04 |  | 2011-10-04 |  |  | NS | Nein | nicht regelbar | NEIN | SOT
E11411019848979874000000000000002 | DE0073237819400000000000000330634 | Breitnau | Baden-Württemberg | 79874 | 8.33 | Solar/Gebäude | 2011-10-04 |  | 2011-10-04 |  |  | NS | Ja (keine Belieferung Dritter) | nicht regelbar | NEIN | SOT
E11411019848078259000000000000002 | DE0073237808600000000000000330632 | Mühlhausen-Ehingen | Baden-Württemberg | 78259 | 7.755 | Solar/Gebäude | 2011-10-04 |  | 2011-10-04 |  |  | NS | Ja (keine Belieferung Dritter) | nicht regelbar | NEIN | SOT
E11411019850079774000000000000002 | DE0073237812600000000000000330172 | Albbruck | Baden-Württemberg | 79774 | 13.44 | Solar/Gebäude | 2011-10-04 |  | 2011-10-04 |  |  | NS | Ja (keine Belieferung Dritter) | nicht regelbar | NEIN | SOT
E1059801000MEINRAD021000000000016 | DE0073237985300000000000000329774 | Todtnau | Baden-Württemberg | 79674 | 26.1 | Solar/Gebäude | 2011-10-01 |  | 2016-01-01 |  |  | NS | Nein | nicht regelbar | NEIN | SOT
E11411010009578187000000000000003 | DE0073237812600000000000000330172 | Geisingen | Baden-Württemberg | 78187 | 9 | Solar/Gebäude | 2011-09-30 |  | 2011-09-30 |  |  | NS | Nein | nicht regelbar | NEIN | SOT
E11411019841379258000000000000002 | DE0073237807800000000000000330480 | Hartheim | Baden-Württemberg | 79258 | 5.85 | Solar/Gebäude | 2011-09-30 |  | 2011-09-30 |  |  | NS | Ja (keine Belieferung Dritter) | nicht regelbar | NEIN | SOT
E11411019834579379000000000000002 | DE0073237973000000000000000329321 | Müllheim | Baden-Württemberg | 79379 | 4.2 | Solar/Gebäude | 2011-09-30 |  | 2011-09-30 |  |  | NS | Ja (keine Belieferung Dritter) | nicht regelbar | NEIN | SOT
E11411019856078126000000000000002 | DE0073237966400000000000000330316 | Königsfeld | Baden-Württemberg | 78126 | 12.16 | Solar/Gebäude | 2011-09-30 |  | 2011-09-30 |  |  | NS | Ja (keine Belieferung Dritter) | nicht regelbar | NEIN | SOT
E11411019846979585000000000000002 | DE0073237966400000000000000330316 | Steinen | Baden-Württemberg | 79585 | 8.74 | Solar/Gebäude | 2011-09-30 |  | 2011-09-30 |  |  | NS | Ja (keine Belieferung Dritter) | nicht regelbar | NEIN | SOT
E1023601MAIERGERHARD000MUEHL00203 | DE0073237987200000000000000330478 | Lenzkirch | Baden-Württemberg | 79853 | 9.6 | Solar/Gebäude | 2011-09-30 |  | 2016-01-01 |  |  | NS | Nein | nicht regelbar | NEIN | SOT
E11411019879079809000000000000002 | DE0073237941800000000000000330498 | Weilheim | Baden-Württemberg | 79809 | 7.13 | Solar/Gebäude | 2011-09-30 |  | 2011-09-30 |  |  | NS | Ja (keine Belieferung Dritter) | nicht regelbar | NEIN | SOT
E11411019842779618000000000000002 | DE0073237986500000000000000329173 | Rheinfelden | Baden-Württemberg | 79618 | 29.07 | Solar/Gebäude | 2011-09-29 |  | 2011-09-29 |  |  | NS | Nein | nicht regelbar | NEIN | SOT
E11411019849578194000000000000002 | DE0073237816600000000000000330175 | Immendingen | Baden-Württemberg | 78194 | 4.68 | Solar/Gebäude | 2011-09-29 |  | 2011-09-29 |  |  | NS | Nein | nicht regelbar | NEIN | SOT
E11411019849279589000000000000002 | DE0073237812600000000000000330172 | Binzen | Baden-Württemberg | 79589 | 8.16 | Solar/Gebäude | 2011-09-29 |  | 2011-09-29 |  |  | NS | Nein | nicht regelbar | NEIN | SOT
E11411019849179871000000000000002 | DE0073237953900000000000000326719 | Eisenbach | Baden-Württemberg | 79871 | 4 | Solar/Gebäude | 2011-09-29 |  | 2011-09-29 |  |  | NS | Nein | nicht regelbar | NEIN | SOT
E11411019832778166000000000000002 | DE0073237808600000000000000330632 | Donaueschingen | Baden-Württemberg | 78166 | 21 | Solar/Gebäude | 2011-09-29 |  | 2011-09-29 |  |  | NS | Nein | regelbar nach § 9 Abs. 2 EEG 2014 | NEIN | SOT
E11411019839179733000000000000002 | DE0073237973000000000000000329321 | Görwihl | Baden-Württemberg | 79733 | 11.52 | Solar/Gebäude | 2011-09-29 |  | 2011-09-29 |  |  | NS | Ja (keine Belieferung Dritter) | nicht regelbar | NEIN | SOT
E11411019832578166000000000000002 | DE0073237979000000000000000328546 | Donaueschingen | Baden-Württemberg | 78166 | 26.79 | Solar/Gebäude | 2011-09-29 |  | 2011-09-29 |  |  | NS | Ja (keine Belieferung Dritter) | regelbar nach § 9 Abs. 2 EEG 2014 | NEIN | SOT
E11411019847179777000000000000002 | DE0073237967400000000000000328378 | Ühlingen-Birkendorf | Baden-Württemberg | 79777 | 10.81 | Solar/Gebäude | 2011-09-29 |  | 2011-09-29 |  |  | NS | Ja (keine Belieferung Dritter) | nicht regelbar | NEIN | SOT
E11411019849378078000000000000002 | DE0073237987200000000000000330478 | Niedereschach | Baden-Württemberg | 78078 | 6.678 | Solar/Gebäude | 2011-09-29 |  | 2011-09-29 |  |  | NS | Ja (keine Belieferung Dritter) | nicht regelbar | NEIN | SOT
E11411019843079427000000000000002 | DE0073237963900000000000000325900 | Eschbach | Baden-Württemberg | 79427 | 24.91 | Solar/Gebäude | 2011-09-29 |  | 2011-09-29 |  |  | NS | Ja (keine Belieferung Dritter) | nicht regelbar | NEIN | SOT
E11411019863878126000000000000002 | DE0073237963900000000000000325900 | Königsfeld | Baden-Württemberg | 78126 | 16.92 | Solar/Gebäude | 2011-09-29 |  | 2011-09-29 |  |  | NS | Ja (keine Belieferung Dritter) | nicht regelbar | NEIN | SOT
E11411019902378576000000000000002 | DE0073237985300000000000000329774 | Emmingen-Liptingen | Baden-Württemberg | 78576 | 21.26 | Solar/Gebäude | 2011-09-28 |  | 2011-09-28 |  |  | MS | Nein | nicht regelbar | NEIN | SOT
E11411019843779859000000000000002 | DE0073237967400000000000000328378 | Schluchsee | Baden-Württemberg | 79859 | 10.45 | Solar/Gebäude | 2011-09-28 |  | 2011-09-28 |  |  | NS | Nein | nicht regelbar | NEIN | SOT
E11411019843679597000000000000002 | DE0073237972500000000000000330166 | Schallbach | Baden-Württemberg | 79597 | 11.02 | Solar/Gebäude | 2011-09-28 |  | 2011-09-28 |  |  | NS | Nein | nicht regelbar | NEIN | SOT
E11411019846379733000000000000002 | DE0073237819400000000000000330634 | Görwihl | Baden-Württemberg | 79733 | 9.6 | Solar/Gebäude | 2011-09-28 |  | 2011-09-28 |  |  | NS | Ja (keine Belieferung Dritter) | nicht regelbar | NEIN | SOT
E11411019846178078000000000000002 | DE0073237808600000000000000330632 | Niedereschach | Baden-Württemberg | 78078 | 5.76 | Solar/Gebäude | 2011-09-28 |  | 2011-09-28 |  |  | NS | Ja (keine Belieferung Dritter) | nicht regelbar | NEIN | SOT
E11411019844479837000000000000002 | DE0073237816600000000000000330165 | Häusern | Baden-Württemberg | 79837 | 6.58 | Solar/Gebäude | 2011-09-28 |  | 2011-09-28 |  |  | NS | Ja (keine Belieferung Dritter) | nicht regelbar | NEIN | SOT
E11411019843479591000000000000002 | DE0073237816600000000000000329081 | Eimeldingen | Baden-Württemberg | 79591 | 3.825 | Solar/Gebäude | 2011-09-28 |  | 2011-09-28 |  |  | NS | Ja (keine Belieferung Dritter) | nicht regelbar | NEIN | SOT
E11411019843279805000000000000002 | DE0073237812600000000000000330172 | Eggingen | Baden-Württemberg | 79805 | 14.16 | Solar/Gebäude | 2011-09-28 |  | 2011-09-28 |  |  | NS | Ja (keine Belieferung Dritter) | nicht regelbar | NEIN | SOT
E11411019845979853000000000000002 | DE0073237987200000000000000330478 | Lenzkirch | Baden-Württemberg | 79853 | 11.9 | Solar/Gebäude | 2011-09-28 |  | 2011-09-28 |  |  | NS | Ja (keine Belieferung Dritter) | nicht regelbar | NEIN | SOT
E1157201oeschgerwolfgang000000001 | DE0073237953900000000000000326719 | Laufenburg | Baden-Württemberg | 79725 | 6.45 | Solar/Gebäude | 2011-09-27 |  | 2012-01-01 |  |  | NS | Nein | nicht regelbar | NEIN | SOT
E11411019841879859000000000000002 | DE0073237986500000000000000329173 | Schluchsee | Baden-Württemberg | 79859 | 29.61 | Solar/Gebäude | 2011-09-27 |  | 2011-09-27 |  |  | NS | Nein | nicht regelbar | NEIN | SOT
E11411019839879774000000000000002 | DE0073237819400000000000000330431 | Albbruck | Baden-Württemberg | 79774 | 7 | Solar/Gebäude | 2011-09-27 |  | 2011-09-27 |  |  | NS | Nein | nicht regelbar | NEIN | SOT
E11411019842179790000000000000002 | DE0073237814700000000000000331254 | Küssaberg | Baden-Württemberg | 79790 | 14.4 | Solar/Gebäude | 2011-09-27 |  | 2011-09-27 |  |  | NS | Ja (keine Belieferung Dritter) | nicht regelbar | NEIN | SOT
E11411019841779733000000000000002 | DE0073237812600000000000000331453 | Görwihl | Baden-Württemberg | 79733 | 24.64 | Solar/Gebäude | 2011-09-27 |  | 2011-09-27 |  |  | NS | Ja (keine Belieferung Dritter) | nicht regelbar | NEIN | SOT
E11411019841579862000000000000002 | DE0073237972500000000000000330166 | Höchenschwand | Baden-Württemberg | 79862 | 4.14 | Solar/Gebäude | 2011-09-27 |  | 2011-09-27 |  |  | NS | Ja (keine Belieferung Dritter) | nicht regelbar | NEIN | SOT
E11411019840079774000000000000002 | DE0073237941800000000000000330498 | Albbruck | Baden-Württemberg | 79774 | 4.04 | Solar/Gebäude | 2011-09-27 |  | 2011-09-27 |  |  | NS | Ja (keine Belieferung Dritter) | nicht regelbar | NEIN | SOT
E11411019839379774000000000000002 | DE0073237967400000000000000328378 | Albbruck | Baden-Württemberg | 79774 | 6.24 | Solar/Gebäude | 2011-09-27 |  | 2011-09-27 |  |  | NS | Ja (keine Belieferung Dritter) | nicht regelbar | NEIN | SOT
E11411019846779539000000000000002 | DE0073237972500000000000000329985 | Lörrach | Baden-Württemberg | 79539 | 6.525 | Solar/Gebäude | 2011-09-27 |  | 2011-09-27 |  |  | NS | Ja (keine Belieferung Dritter) | nicht regelbar | NEIN | SOT
E11411019846579585000000000000002 | DE0073237973700000000000000329056 | Steinen | Baden-Württemberg | 79585 | 15.04 | Solar/Gebäude | 2011-09-27 |  | 2011-09-27 |  |  | NS | Ja (keine Belieferung Dritter) | nicht regelbar | NEIN | SOT
E11411019842379843000000000000002 | DE0073237966400000000000000330316 | Löffingen | Baden-Württemberg | 79843 | 13.63 | Solar/Gebäude | 2011-09-27 |  | 2011-09-27 |  |  | NS | Ja (keine Belieferung Dritter) | nicht regelbar | NEIN | SOT
E11411011117679733000000000000003 | DE0073237819900000000000000307447 | Görwihl | Baden-Württemberg | 79733 | 33.88 | Solar/Gebäude | 2011-09-27 |  | 2011-09-27 |  |  | NS | Ja (keine Belieferung Dritter) | regelbar nach § 9 Abs. 2 EEG 2014 | NEIN | SOT
E11411019838979618000000000000002 | DE0073237966400000000000000330298 | Rheinfelden | Baden-Württemberg | 79618 | 12.915 | Solar/Gebäude | 2011-09-26 |  | 2011-09-26 |  |  | NS | Ja (keine Belieferung Dritter) | nicht regelbar | NEIN | SOT
E11411019838478259000000000000002 | DE0073237979000000000000000328546 | Mühlhausen-Ehingen | Baden-Württemberg | 78259 | 9.4 | Solar/Gebäude | 2011-09-26 |  | 2011-09-26 |  |  | NS | Ja (keine Belieferung Dritter) | nicht regelbar | NEIN | SOT
E11411019838178247000000000000002 | DE0073237973300000000000000328594 | Hilzingen | Baden-Württemberg | 78247 | 12.96 | Solar/Gebäude | 2011-09-26 |  | 2011-09-26 |  |  | NS | Ja (keine Belieferung Dritter) | nicht regelbar | NEIN | SOT
E11411019842479591000000000000002 | DE0073237967400000000000000328378 | Eimeldingen | Baden-Württemberg | 79591 | 4.94 | Solar/Gebäude | 2011-09-26 |  | 2011-09-26 |  |  | NS | Ja (keine Belieferung Dritter) | nicht regelbar | NEIN | SOT
E11411019836879733000000000000002 | DE0073237816600000000000000330279 | Görwihl | Baden-Württemberg | 79733 | 30 | Solar/Gebäude | 2011-09-23 |  | 2011-09-23 |  |  | NS | Nein | nicht regelbar | NEIN | SOT
E11411019833979664000000000000002 | DE0073237812600000000000000331453 | Wehr | Baden-Württemberg | 79664 | 33.355 | Solar/Gebäude | 2011-09-23 |  | 2011-09-23 |  |  | NS | Nein | regelbar nach § 9 Abs. 2 EEG 2014 | NEIN | SOT
E11411019834779227000000000000002 | DE0073237814700000000000000331254 | Schallstadt | Baden-Württemberg | 79227 | 6.27 | Solar/Gebäude | 2011-09-23 |  | 2011-09-23 |  |  | NS | Nein | nicht regelbar | NEIN | SOT
E11411019834979618000000000000002 | DE0073237814700000000000000331254 | Rheinfelden | Baden-Württemberg | 79618 | 8.14 | Solar/Gebäude | 2011-09-23 |  | 2011-09-23 |  |  | NS | Nein | nicht regelbar | NEIN | SOT
E11411019836379650000000000000002 | DE0073237825900000000000000330224 | Schopfheim | Baden-Württemberg | 79650 | 2.94 | Solar/Gebäude | 2011-09-23 |  | 2011-09-23 |  |  | NS | Ja (keine Belieferung Dritter) | nicht regelbar | NEIN | SOT
E11411019835979650000000000000002 | DE0073237819900000000000000307447 | Schopfheim | Baden-Württemberg | 79650 | 12.73 | Solar/Gebäude | 2011-09-23 |  | 2011-09-23 |  |  | NS | Ja (keine Belieferung Dritter) | nicht regelbar | NEIN | SOT
E11411019833679664000000000000002 | DE0073237966400000000000000330298 | Wehr | Baden-Württemberg | 79664 | 5.25 | Solar/Gebäude | 2011-09-23 |  | 2011-09-23 |  |  | NS | Ja (keine Belieferung Dritter) | nicht regelbar | NEIN | SOT
E11411019819879594000000000000002 | DE0073237973300000000000000328594 | Inzlingen | Baden-Württemberg | 79594 | 7.595 | Solar/Gebäude | 2011-09-23 |  | 2011-09-23 |  |  | NS | Ja (keine Belieferung Dritter) | nicht regelbar | NEIN | SOT
E11411019835178187000000000000002 | DE0073237937900000000000000331991 | Geisingen | Baden-Württemberg | 78187 | 13.68 | Solar/Gebäude | 2011-09-23 |  | 2011-09-23 |  |  | NS | Ja (keine Belieferung Dritter) | nicht regelbar | NEIN | SOT
E11411019819579848000000000000002 | DE0073237961800000000000000330077 | Bonndorf | Baden-Württemberg | 79848 | 12.455 | Solar/Gebäude | 2011-09-22 |  | 2011-09-22 |  |  | NS | Nein | nicht regelbar | NEIN | SOT
E11411019835078253000000000000002 | DE0073237814700000000000000331254 | Eigeltingen | Baden-Württemberg | 78253 | 29.9 | Solar/Gebäude | 2011-09-22 |  | 2011-09-22 |  |  | NS | Nein | nicht regelbar | NEIN | SOT
E11411019837379588000000000000002 | DE0073237986200000000000000330264 | Efringen-Kirchen | Baden-Württemberg | 79588 | 6.96 | Solar/Gebäude | 2011-09-22 |  | 2011-09-22 |  |  | NS | Nein | nicht regelbar | NEIN | SOT
E11411019819379730000000000000002 | DE0073237819900000000000000307447 | Murg | Baden-Württemberg | 79730 | 22.5 | Solar/Gebäude | 2011-09-22 |  | 2011-09-22 |  |  | NS | Nein | nicht regelbar | NEIN | SOT
E11411019819279730000000000000002 | DE0073237973300000000000000328594 | Murg | Baden-Württemberg | 79730 | 8.16 | Solar/Gebäude | 2011-09-22 |  | 2011-09-22 |  |  | NS | Nein | nicht regelbar | NEIN | SOT
E11411019837679591000000000000002 | DE0073237973000000000000000330177 | Eimeldingen | Baden-Württemberg | 79591 | 32.3 | Solar/Gebäude | 2011-09-22 |  | 2011-09-22 |  |  | NS | Ja (keine Belieferung Dritter) | regelbar nach § 9 Abs. 2 EEG 2014 | NEIN | SOT
E11411019835679424000000000000002 | DE0073237937900000000000000331991 | Auggen | Baden-Württemberg | 79424 | 6.24 | Solar/Gebäude | 2011-09-22 |  | 2011-09-22 |  |  | NS | Ja (keine Belieferung Dritter) | nicht regelbar | NEIN | SOT
E11411019819678078000000000000002 | DE0073237973000000000000000330177 | Niedereschach | Baden-Württemberg | 78078 | 8.55 | Solar/Gebäude | 2011-09-22 |  | 2011-09-22 |  |  | NS | Ja (keine Belieferung Dritter) | nicht regelbar | NEIN | SOT
E11411019819179410000000000000002 | DE0073237941800000000000000330498 | Badenweiler | Baden-Württemberg | 79410 | 1.665 | Solar/Gebäude | 2011-09-22 |  | 2011-09-22 |  |  | NS | Nein | nicht regelbar | NEIN | SOT
E11411019816278166000000000000002 | DE0005427961800000000000000003790 | Donaueschingen | Baden-Württemberg | 78166 | 6.68 | Solar/Gebäude | 2011-09-21 |  | 2011-09-21 |  |  | NS | Nein | nicht regelbar | NEIN | SOT
E11411019815279244000000000000002 | DE0073237819400000000000000330431 | Münstertal | Baden-Württemberg | 79244 | 29.835 | Solar/Gebäude | 2011-09-21 |  | 2011-09-21 |  |  | NS | Nein | nicht regelbar | NEIN | SOT
E11411019818479227000000000000002 | DE0073237972500000000000000329342 | Schallstadt | Baden-Württemberg | 79227 | 42.12 | Solar/Gebäude | 2011-09-21 |  | 2011-09-21 |  |  | NS | Nein | regelbar nach § 9 Abs. 2 EEG 2014 | NEIN | SOT
E11411019816379576000000000000002 | DE0073237816600000000000000330174 | Weil am Rhein | Baden-Württemberg | 79576 | 4.68 | Solar/Gebäude | 2011-09-21 |  | 2011-09-21 |  |  | NS | Nein | nicht regelbar | NEIN | SOT
E11411019834878187000000000000002 | DE0073237807800000000000000330480 | Geisingen | Baden-Württemberg | 78187 | 9.45 | Solar/Gebäude | 2011-09-21 |  | 2011-09-21 |  |  | NS | Ja (keine Belieferung Dritter) | nicht regelbar | NEIN | SOT
E11411019815878166000000000000002 | DE0073237825900000000000000330224 | Donaueschingen | Baden-Württemberg | 78166 | 10.58 | Solar/Gebäude | 2011-09-21 |  | 2011-09-21 |  |  | NS | Ja (keine Belieferung Dritter) | nicht regelbar | NEIN | SOT
E11411019814979874000000000000002 | DE0073237941800000000000000330498 | Breitnau | Baden-Württemberg | 79874 | 10.64 | Solar/Gebäude | 2011-09-21 |  | 2011-09-21 |  |  | NS | Ja (keine Belieferung Dritter) | nicht regelbar | NEIN | SOT
E11411019814379874000000000000002 | DE0073237967400000000000000328378 | Breitnau | Baden-Württemberg | 79874 | 2.66 | Solar/Gebäude | 2011-09-21 |  | 2011-09-21 |  |  | NS | Ja (keine Belieferung Dritter) | nicht regelbar | NEIN | SOT
E11411019834078187000000000000002 | DE0073237942400000000000000331633 | Geisingen | Baden-Württemberg | 78187 | 4.23 | Solar/Gebäude | 2011-09-20 |  | 2011-09-20 |  |  | NS | Nein | nicht regelbar | NEIN | SOT
E11411019922278194000000000000002 | DE0073237824700000000000000330060 | Immendingen | Baden-Württemberg | 78194 | 4.8 | Solar/Gebäude | 2011-09-20 |  | 2011-09-20 |  |  | NS | Nein | nicht regelbar | NEIN | SOT
E11411019810178166000000000000002 | DE0073237973700000000000000329056 | Donaueschingen | Baden-Württemberg | 78166 | 16.34 | Solar/Gebäude | 2011-09-20 |  | 2011-09-20 |  |  | NS | Nein | nicht regelbar | NEIN | SOT
E11411019809779737000000000000002 | DE0073237973700000000000000329056 | Herrischried | Baden-Württemberg | 79737 | 15.04 | Solar/Gebäude | 2011-09-20 |  | 2011-09-20 |  |  | NS | Ja (keine Belieferung Dritter) | nicht regelbar | NEIN | SOT
E11411019809979730000000000000002 | DE0073237807800000000000000330480 | Murg | Baden-Württemberg | 79730 | 23.5 | Solar/Gebäude | 2011-09-20 |  | 2011-09-20 |  |  | NS | Ja (keine Belieferung Dritter) | nicht regelbar | NEIN | SOT
E11411019810979258000000000000002 | DE0073237966400000000000000330298 | Hartheim | Baden-Württemberg | 79258 | 8.88 | Solar/Gebäude | 2011-09-20 |  | 2011-09-20 |  |  | NS | Ja (keine Belieferung Dritter) | nicht regelbar | NEIN | SOT
E11411019810279650000000000000002 | DE0073237819900000000000000307447 | Schopfheim | Baden-Württemberg | 79650 | 11.76 | Solar/Gebäude | 2011-09-20 |  | 2011-09-20 |  |  | NS | Ja (keine Belieferung Dritter) | nicht regelbar | NEIN | SOT
E1007101E000G000H0000028000000001 | DE00720079541E000G000H00000280000 | Lörrach | Baden-Württemberg | 79541 | 3.92 | Solar/Gebäude | 2011-09-19 |  | 2017-01-01 |  |  | NS | Ja (keine Belieferung Dritter) | nicht regelbar | NEIN | SOT
E1059801000FREIBURGERSTR022000015 | DE0073237937900000000000000331991 | Todtnau | Baden-Württemberg | 79674 | 16.465 | Solar/Gebäude | 2011-09-19 |  | 2016-01-01 |  |  | NS | Ja (keine Belieferung Dritter) | nicht regelbar | NEIN | SOT
E11411019809179874000000000000002 | DE0073237819900000000000000307447 | Breitnau | Baden-Württemberg | 79874 | 8.385 | Solar/Gebäude | 2011-09-19 |  | 2011-09-19 |  |  | NS | Nein | nicht regelbar | NEIN | SOT
E11411019808479809000000000000002 | DE0073237986200000000000000330264 | Weilheim | Baden-Württemberg | 79809 | 8.775 | Solar/Gebäude | 2011-09-19 |  | 2011-09-19 |  |  | NS | Ja (keine Belieferung Dritter) | nicht regelbar | NEIN | SOT
E11411019806579244000000000000002 | DE0073237808600000000000000330632 | Münstertal | Baden-Württemberg | 79244 | 10.08 | Solar/Gebäude | 2011-09-19 |  | 2011-09-19 |  |  | NS | Ja (keine Belieferung Dritter) | nicht regelbar | NEIN | SOT
E11411019805679379000000000000002 | DE0073237816600000000000000329081 | Müllheim | Baden-Württemberg | 79379 | 8.36 | Solar/Gebäude | 2011-09-19 |  | 2011-09-19 |  |  | NS | Ja (keine Belieferung Dritter) | nicht regelbar | NEIN | SOT
E11411019806879238000000000000002 | DE0073237986200000000000000330264 | Ehrenkirchen | Baden-Württemberg | 79238 | 3.64 | Solar/Gebäude | 2011-09-19 |  | 2011-09-19 |  |  | NS | Ja (keine Belieferung Dritter) | nicht regelbar | NEIN | SOT
E11411019814779664000000000000002 | DE0073237819900000000000000307447 | Wehr | Baden-Württemberg | 79664 | 6.84 | Solar/Gebäude | 2011-09-19 |  | 2011-09-19 |  |  | NS | Ja (keine Belieferung Dritter) | nicht regelbar | NEIN | SOT
E11411019802779379000000000000002 | DE0073237807800000000000000330480 | Müllheim | Baden-Württemberg | 79379 | 2.94 | Solar/Gebäude | 2011-09-16 |  | 2011-09-16 |  |  | NS | Nein | nicht regelbar | NEIN | SOT
E11411019802679737000000000000002 | DE0073237929400000000000000330263 | Herrischried | Baden-Württemberg | 79737 | 16.8 | Solar/Gebäude | 2011-09-16 |  | 2011-09-16 |  |  | NS | Nein | nicht regelbar | NEIN | SOT
E11411019804679848000000000000002 | DE0073237986200000000000000330264 | Bonndorf | Baden-Württemberg | 79848 | 7.616 | Solar/Gebäude | 2011-09-16 |  | 2011-09-16 |  |  | NS | Nein | nicht regelbar | NEIN | SOT
E11411019805979415000000000000002 | DE0073237816600000000000000330165 | Bad Bellingen | Baden-Württemberg | 79415 | 28 | Solar/Gebäude | 2011-09-16 |  | 2011-09-16 |  |  | NS | Ja (keine Belieferung Dritter) | nicht regelbar | NEIN | SOT
E11411019805179790000000000000002 | DE0073237812600000000000000330172 | Küssaberg | Baden-Württemberg | 79790 | 5.17 | Solar/Gebäude | 2011-09-16 |  | 2011-09-16 |  |  | NS | Ja (keine Belieferung Dritter) | nicht regelbar | NEIN | SOT
E11411019804978250000000000000002 | DE0073237963900000000000000325900 | Tengen | Baden-Württemberg | 78250 | 6.5 | Solar/Gebäude | 2011-09-16 |  | 2011-09-16 |  |  | NS | Ja (keine Belieferung Dritter) | nicht regelbar | NEIN | SOT
E11411019804778166000000000000002 | DE0073237967400000000000000328378 | Donaueschingen | Baden-Württemberg | 78166 | 5.28 | Solar/Gebäude | 2011-09-16 |  | 2011-09-16 |  |  | NS | Ja (keine Belieferung Dritter) | nicht regelbar | NEIN | SOT
E11418010000000000000000486600001 | DE0073237966400000000000000330298 | Löffingen | Baden-Württemberg | 79843 | 9.056 | Solar/Gebäude | 2011-09-16 |  | 2015-01-01 |  |  | NS | Ja (keine Belieferung Dritter) | nicht regelbar | NEIN | SOT
E11411019805378247000000000000002 | DE0073237819900000000000000307447 | Hilzingen | Baden-Württemberg | 78247 | 18.9 | Solar/Gebäude | 2011-09-15 |  | 2011-09-15 |  |  | NS | Nein | regelbar nach § 9 Abs. 2 EEG 2014 | JA | SOL
E11411019801079725000000000000002 | DE0073237942400000000000000331633 | Laufenburg | Baden-Württemberg | 79725 | 38.325 | Solar/Gebäude | 2011-09-15 |  | 2011-09-15 |  |  | MS | Nein | regelbar nach § 9 Abs. 2 EEG 2014 | NEIN | SOT
E11411019804279618000000000000002 | DE0073237808600000000000000329806 | Rheinfelden | Baden-Württemberg | 79618 | 63 | Solar/Gebäude | 2011-09-15 |  | 2011-09-15 |  |  | NS | Nein | regelbar nach § 9 Abs. 2 EEG 2014 | JA | SOL
E11411019804378259000000000000002 | DE0073237966400000000000000330316 | Mühlhausen-Ehingen | Baden-Württemberg | 78259 | 10.5 | Solar/Gebäude | 2011-09-15 |  | 2011-09-15 |  |  | NS | Ja (keine Belieferung Dritter) | nicht regelbar | NEIN | SOT
E11411019802279856000000000000002 | DE0073237972500000000000000329985 | Hinterzarten | Baden-Württemberg | 79856 | 4.452 | Solar/Gebäude | 2011-09-15 |  | 2011-09-15 |  |  | NS | Ja (keine Belieferung Dritter) | nicht regelbar | NEIN | SOT
E11411019801579618000000000000002 | DE0073237973700000000000000329056 | Rheinfelden | Baden-Württemberg | 79618 | 15 | Solar/Gebäude | 2011-09-15 |  | 2011-09-15 |  |  | NS | Ja (keine Belieferung Dritter) | nicht regelbar | NEIN | SOT
E11411019801279865000000000000002 | DE0073237808600000000000000330632 | Grafenhausen | Baden-Württemberg | 79865 | 7.05 | Solar/Gebäude | 2011-09-15 |  | 2011-09-15 |  |  | NS | Ja (keine Belieferung Dritter) | nicht regelbar | NEIN | SOT
E11411019800879379000000000000002 | DE0073237816600000000000000330165 | Müllheim | Baden-Württemberg | 79379 | 6.5 | Solar/Gebäude | 2011-09-15 |  | 2011-09-15 |  |  | NS | Ja (keine Belieferung Dritter) | nicht regelbar | NEIN | SOT
E11411019800179618000000000000002 | DE0073237812600000000000000330172 | Rheinfelden | Baden-Württemberg | 79618 | 5.51 | Solar/Gebäude | 2011-09-15 |  | 2011-09-15 |  |  | NS | Ja (keine Belieferung Dritter) | nicht regelbar | NEIN | SOT
E11411019799978187000000000000002 | DE0073237963900000000000000325900 | Geisingen | Baden-Württemberg | 78187 | 17.25 | Solar/Gebäude | 2011-09-15 |  | 2011-09-15 |  |  | NS | Ja (keine Belieferung Dritter) | nicht regelbar | NEIN | SOT
E11411019798779730000000000000002 | DE0073237812600000000000000330172 | Murg | Baden-Württemberg | 79730 | 15.54 | Solar/Gebäude | 2011-09-14 |  | 2011-09-14 |  |  | NS | Nein | nicht regelbar | NEIN | SOT
E11411019799478126000000000000002 | DE0073237967400000000000000328378 | Königsfeld | Baden-Württemberg | 78126 | 12.48 | Solar/Gebäude | 2011-09-14 |  | 2011-09-14 |  |  | NS | Ja (keine Belieferung Dritter) | nicht regelbar | NEIN | SOT
E11411019799178073000000000000002 | DE0073237966400000000000000330316 | Bad Dürrheim | Baden-Württemberg | 78073 | 5.17 | Solar/Gebäude | 2011-09-14 |  | 2011-09-14 |  |  | NS | Ja (keine Belieferung Dritter) | nicht regelbar | NEIN | SOT
E11411019798879733000000000000002 | DE0073237987200000000000000330478 | Görwihl | Baden-Württemberg | 79733 | 6 | Solar/Gebäude | 2011-09-14 |  | 2011-09-14 |  |  | NS | Ja (keine Belieferung Dritter) | nicht regelbar | NEIN | SOT
E11411019798279294000000000000002 | DE0073237973700000000000000329056 | Sölden | Baden-Württemberg | 79294 | 7.77 | Solar/Gebäude | 2011-09-14 |  | 2011-09-14 |  |  | NS | Ja (keine Belieferung Dritter) | nicht regelbar | NEIN | SOT
E11411019797879856000000000000002 | DE0073237986500000000000000329173 | Hinterzarten | Baden-Württemberg | 79856 | 10.58 | Solar/Gebäude | 2011-09-14 |  | 2011-09-14 |  |  | NS | Ja (keine Belieferung Dritter) | nicht regelbar | NEIN | SOT
E11411019807178247000000000000002 | DE0073237808600000000000000329806 | Hilzingen | Baden-Württemberg | 78247 | 300 | Biomasse | 2011-09-14 |  | 2011-09-14 |  |  | MS | Nein | regelbar nach § 9 Abs. 1 EEG 2014 | JA | BIL | Ja | Nein |  | 285
E11411019793579733000000000000002 | DE0073237966400000000000000330298 | Görwihl | Baden-Württemberg | 79733 | 12.69 | Solar/Gebäude | 2011-09-13 |  | 2011-09-13 |  |  | NS | Ja (keine Belieferung Dritter) | nicht regelbar | NEIN | SOT
E11411019793279848000000000000002 | DE0073237819400000000000000330634 | Bonndorf | Baden-Württemberg | 79848 | 24.375 | Solar/Gebäude | 2011-09-13 |  | 2011-09-13 |  |  | NS | Ja (keine Belieferung Dritter) | nicht regelbar | NEIN | SOT
E11411019791079733000000000000002 | DE0073237963900000000000000325900 | Görwihl | Baden-Württemberg | 79733 | 14.625 | Solar/Gebäude | 2011-09-13 |  | 2011-09-13 |  |  | NS | Ja (keine Belieferung Dritter) | nicht regelbar | NEIN | SOT
E11411019796178166000000000000002 | DE0073237812600000000000000331453 | Donaueschingen | Baden-Württemberg | 78166 | 329.595 | Solar/Gebäude | 2011-09-12 |  | 2011-09-12 |  |  | MS | Nein | regelbar nach § 9 Abs. 1 EEG 2014 | JA | SOL
E11411019791479599000000000000002 | DE0073237816600000000000000329081 | Wittlingen | Baden-Württemberg | 79599 | 7.98 | Solar/Gebäude | 2011-09-12 |  | 2011-09-12 |  |  | NS | Nein | nicht regelbar | NEIN | SOT
E11411019791679777000000000000002 | DE0073237824700000000000000330020 | Ühlingen-Birkendorf | Baden-Württemberg | 79777 | 13.195 | Solar/Gebäude | 2011-09-12 |  | 2011-09-12 |  |  | NS | Nein | nicht regelbar | NEIN | SOT
E11411019800478250000000000000002 | DE0073237816600000000000000329081 | Tengen | Baden-Württemberg | 78250 | 59.85 | Solar/Gebäude | 2011-09-12 |  | 2011-09-12 |  |  | NS | Ja (keine Belieferung Dritter) | regelbar nach § 9 Abs. 2 EEG 2014 | NEIN | SOT
E11411019798479227000000000000002 | DE0073237972500000000000000329985 | Schallstadt | Baden-Württemberg | 79227 | 10.545 | Solar/Gebäude | 2011-09-12 |  | 2011-09-12 |  |  | NS | Ja (keine Belieferung Dritter) | nicht regelbar | NEIN | SOT
E11411019789979238000000000000002 | DE0073237953900000000000000326719 | Ehrenkirchen | Baden-Württemberg | 79238 | 5.32 | Solar/Gebäude | 2011-09-12 |  | 2011-09-12 |  |  | NS | Ja (keine Belieferung Dritter) | nicht regelbar | NEIN | SOT
E11411019789779790000000000000002 | DE0073237808600000000000000330632 | Küssaberg | Baden-Württemberg | 79790 | 9.24 | Solar/Gebäude | 2011-09-12 |  | 2011-09-12 |  |  | NS | Ja (keine Belieferung Dritter) | nicht regelbar | NEIN | SOT
E11411019790579585000000000000002 | DE0073237967400000000000000328378 | Steinen | Baden-Württemberg | 79585 | 6.96 | Solar/Gebäude | 2011-09-12 |  | 2011-09-12 |  |  | NS | Ja (keine Belieferung Dritter) | nicht regelbar | NEIN | SOT
E11411019790179238000000000000002 | DE0073237966400000000000000330316 | Ehrenkirchen | Baden-Württemberg | 79238 | 7.41 | Solar/Gebäude | 2011-09-12 |  | 2011-09-12 |  |  | NS | Ja (keine Belieferung Dritter) | nicht regelbar | NEIN | SOT
E11411019810879283000000000000002 | DE0073237824700000000000000330060 | Bollschweil | Baden-Württemberg | 79283 | 4.44 | Solar/Gebäude | 2011-09-09 |  | 2011-09-09 |  |  | NS | Nein | nicht regelbar | NEIN | SOT
E11411019789179585000000000000002 | DE0073237816600000000000000330174 | Steinen | Baden-Württemberg | 79585 | 8.225 | Solar/Gebäude | 2011-09-09 |  | 2011-09-09 |  |  | NS | Nein | nicht regelbar | NEIN | SOT
E11411019788579737000000000000002 | DE0073237953900000000000000326719 | Herrischried | Baden-Württemberg | 79737 | 78.96 | Solar/Gebäude | 2011-09-09 |  | 2011-09-09 |  |  | NS | Nein | regelbar nach § 9 Abs. 2 EEG 2014 | JA | SOL
E11411019787679848000000000000002 | DE0073237812600000000000000331453 | Bonndorf | Baden-Württemberg | 79848 | 6.475 | Solar/Gebäude | 2011-09-09 |  | 2011-09-09 |  |  | NS | Nein | nicht regelbar | NEIN | SOT
E11411019788779853000000000000002 | DE0073237816600000000000000329081 | Lenzkirch | Baden-Württemberg | 79853 | 17.8 | Solar/Gebäude | 2011-09-09 |  | 2011-09-09 |  |  | NS | Ja (keine Belieferung Dritter) | nicht regelbar | NEIN | SOT
E11411019788379650000000000000002 | DE0073237812600000000000000330172 | Schopfheim | Baden-Württemberg | 79650 | 7.84 | Solar/Gebäude | 2011-09-09 |  | 2011-09-09 |  |  | NS | Ja (keine Belieferung Dritter) | nicht regelbar | NEIN | SOT
E11411019788179650000000000000002 | DE0073237987200000000000000330478 | Schopfheim | Baden-Württemberg | 79650 | 5.85 | Solar/Gebäude | 2011-09-09 |  | 2011-09-09 |  |  | NS | Ja (keine Belieferung Dritter) | nicht regelbar | NEIN | SOT
E11411019786778086000000000000002 | DE0073237816600000000000000329081 | Brigachtal | Baden-Württemberg | 78086 | 20.988 | Solar/Gebäude | 2011-09-08 |  | 2011-09-08 |  |  | NS | Nein | nicht regelbar | NEIN | SOT
E11411019786978166000000000000002 | DE0073237819900000000000000307447 | Donaueschingen | Baden-Württemberg | 78166 | 6.72 | Solar/Gebäude | 2011-09-08 |  | 2011-09-08 |  |  | NS | Ja (keine Belieferung Dritter) | nicht regelbar | NEIN | SOT
E11411019786579777000000000000002 | DE0073237967400000000000000328378 | Ühlingen-Birkendorf | Baden-Württemberg | 79777 | 6 | Solar/Gebäude | 2011-09-08 |  | 2011-09-08 |  |  | NS | Ja (keine Belieferung Dritter) | nicht regelbar | NEIN | SOT
E11411019785479730000000000000002 | DE0073237824700000000000000330020 | Murg | Baden-Württemberg | 79730 | 2.58 | Solar/Gebäude | 2011-09-08 |  | 2011-09-08 |  |  | NS | Ja (keine Belieferung Dritter) | nicht regelbar | NEIN | SOT
E11411019785879871000000000000002 | DE0073237961800000000000000330077 | Eisenbach | Baden-Württemberg | 79871 | 11.34 | Solar/Gebäude | 2011-09-08 |  | 2011-09-08 |  |  | NS | Ja (keine Belieferung Dritter) | nicht regelbar | NEIN | SOT
E11411019785079736000000000000002 | DE0073237967400000000000000328378 | Rickenbach | Baden-Württemberg | 79736 | 12.96 | Solar/Gebäude | 2011-09-07 |  | 2011-09-07 |  |  | NS | Nein | nicht regelbar | NEIN | SOT
E11411019786378147000000000000002 | DE0073237937900000000000000331991 | Vöhrenbach | Baden-Württemberg | 78147 | 8.14 | Solar/Gebäude | 2011-09-07 |  | 2011-09-07 |  |  | NS | Ja (keine Belieferung Dritter) | nicht regelbar | NEIN | SOT
E11411019785279733000000000000002 | DE0073237816600000000000000330174 | Görwihl | Baden-Württemberg | 79733 | 6.96 | Solar/Gebäude | 2011-09-07 |  | 2011-09-07 |  |  | NS | Ja (keine Belieferung Dritter) | nicht regelbar | NEIN | SOT
E11411019784879736000000000000002 | DE0073237816600000000000000330175 | Rickenbach | Baden-Württemberg | 79736 | 28.98 | Solar/Gebäude | 2011-09-07 |  | 2011-09-07 |  |  | NS | Ja (keine Belieferung Dritter) | nicht regelbar | NEIN | SOT
E11411019784279379000000000000002 | DE0073237816600000000000000330279 | Müllheim | Baden-Württemberg | 79379 | 10.36 | Solar/Gebäude | 2011-09-07 |  | 2011-09-07 |  |  | NS | Ja (keine Belieferung Dritter) | nicht regelbar | NEIN | SOT
E11411019785679219000000000000002 | DE0073237807800000000000000330480 | Staufen | Baden-Württemberg | 79219 | 5.07 | Solar/Gebäude | 2011-09-07 |  | 2011-09-07 |  |  | NS | Ja (keine Belieferung Dritter) | nicht regelbar | NEIN | SOT
E11411019789479790000000000000002 | DE0073237816600000000000000330165 | Küssaberg | Baden-Württemberg | 79790 | 20.64 | Solar/Gebäude | 2011-09-07 |  | 2011-09-07 |  |  | NS | Ja (keine Belieferung Dritter) | nicht regelbar | NEIN | SOT
E11411019784679689000000000000002 | DE0073237819400000000000000330431 | Maulburg | Baden-Württemberg | 79689 | 4.935 | Solar/Gebäude | 2011-09-06 |  | 2011-09-06 |  |  | NS | Ja (keine Belieferung Dritter) | nicht regelbar | NEIN | SOT
E11411019781179618000000000000002 | DE0073237973000000000000000329321 | Rheinfelden | Baden-Württemberg | 79618 | 3.99 | Solar/Gebäude | 2011-09-06 |  | 2011-09-06 |  |  | NS | Ja (keine Belieferung Dritter) | nicht regelbar | NEIN | SOT
E11411019781879848000000000000002 | DE0073237973000000000000000330377 | Bonndorf | Baden-Württemberg | 79848 | 11.662 | Solar/Gebäude | 2011-09-05 |  | 2011-09-05 |  |  | NS | Ja (keine Belieferung Dritter) | nicht regelbar | NEIN | SOT
E11411019779078247000000000000002 | DE0073237979000000000000000328546 | Hilzingen | Baden-Württemberg | 78247 | 11.5 | Solar/Gebäude | 2011-09-05 |  | 2011-09-05 |  |  | NS | Ja (keine Belieferung Dritter) | nicht regelbar | NEIN | SOT
E11411019778179650000000000000002 | DE0073237972500000000000000329342 | Schopfheim | Baden-Württemberg | 79650 | 3.36 | Solar/Gebäude | 2011-09-05 |  | 2011-09-05 |  |  | NS | Ja (keine Belieferung Dritter) | nicht regelbar | NEIN | SOT
E11411019779878250000000000000002 | DE0073237825900000000000000330224 | Tengen | Baden-Württemberg | 78250 | 79.56 | Solar/Gebäude | 2011-09-05 |  | 2011-09-05 |  |  | MS | Nein | regelbar nach § 9 Abs. 2 EEG 2014 | JA | SOL
E11411019786178253000000000000002 | DE0073237942400000000000000331633 | Eigeltingen | Baden-Württemberg | 78253 | 10.07 | Solar/Gebäude | 2011-09-02 |  | 2011-09-02 |  |  | NS | Ja (keine Belieferung Dritter) | nicht regelbar | NEIN | SOT
E11411019776479227000000000000002 | DE0073237808600000000000000329806 | Schallstadt | Baden-Württemberg | 79227 | 7.38 | Solar/Gebäude | 2011-09-02 |  | 2011-09-02 |  |  | NS | Ja (keine Belieferung Dritter) | nicht regelbar | NEIN | SOT
E11411019778778126000000000000002 | DE0073237973000000000000000330377 | Königsfeld | Baden-Württemberg | 78126 | 4.165 | Solar/Gebäude | 2011-09-02 |  | 2011-09-02 |  |  | NS | Ja (keine Belieferung Dritter) | nicht regelbar | NEIN | SOT
E11411019776979238000000000000002 | DE0073237812600000000000000330172 | Ehrenkirchen | Baden-Württemberg | 79238 | 10.66 | Solar/Gebäude | 2011-09-01 |  | 2011-09-01 |  |  | NS | Nein | nicht regelbar | NEIN | SOT
E11411019744579585000000000000002 | DE0073237825900000000000000330224 | Steinen | Baden-Württemberg | 79585 | 300 | Biomasse | 2011-09-01 |  | 2011-09-01 |  |  | MS | Nein | regelbar nach § 9 Abs. 1 EEG 2014 | JA | BIL | Ja | Nein |  | 285
E11411019778978250000000000000002 | DE0073237967400000000000000328378 | Tengen | Baden-Württemberg | 78250 | 9.17 | Solar/Gebäude | 2011-09-01 |  | 2011-09-01 |  |  | NS | Nein | nicht regelbar | NEIN | SOT
E11411019773879576000000000000002 | DE0073237966400000000000000330316 | Weil am Rhein | Baden-Württemberg | 79576 | 10.26 | Solar/Gebäude | 2011-09-01 |  | 2011-09-01 |  |  | NS | Nein | nicht regelbar | NEIN | SOT
E11411019774179576000000000000002 | DE0073237987200000000000000330478 | Weil am Rhein | Baden-Württemberg | 79576 | 10.26 | Solar/Gebäude | 2011-09-01 |  | 2011-09-01 |  |  | NS | Nein | nicht regelbar | NEIN | SOT
E11411019773479238000000000000002 | DE0005427961800000000000000003790 | Ehrenkirchen | Baden-Württemberg | 79238 | 10.66 | Solar/Gebäude | 2011-09-01 |  | 2011-09-01 |  |  | NS | Ja (keine Belieferung Dritter) | nicht regelbar | NEIN | SOT
E11411019774779733000000000000002 | DE0073237824700000000000000330060 | Görwihl | Baden-Württemberg | 79733 | 8.17 | Solar/Gebäude | 2011-08-31 |  | 2011-08-31 |  |  | NS | Ja (keine Belieferung Dritter) | nicht regelbar | NEIN | SOT
E11411019772479427000000000000002 | DE0073237824700000000000000330020 | Eschbach | Baden-Württemberg | 79427 | 14.3 | Solar/Gebäude | 2011-08-30 |  | 2011-08-30 |  |  | NS | Ja (keine Belieferung Dritter) | nicht regelbar | NEIN | SOT
E11411019767979790000000000000002 | DE0073237816600000000000000330175 | Küssaberg | Baden-Württemberg | 79790 | 21.07 | Solar/Gebäude | 2011-08-30 |  | 2011-08-30 |  |  | NS | Ja (keine Belieferung Dritter) | nicht regelbar | NEIN | SOT
E11411019766179777000000000000002 | DE0073237972500000000000000329342 | Ühlingen-Birkendorf | Baden-Württemberg | 79777 | 31.255 | Solar/Gebäude | 2011-08-29 |  | 2011-08-29 |  |  | NS | Nein | regelbar nach § 9 Abs. 2 EEG 2014 | NEIN | SOT
E11411019771978078000000000000002 | DE0073237961800000000000000330077 | Niedereschach | Baden-Württemberg | 78078 | 8.16 | Solar/Gebäude | 2011-08-29 |  | 2011-08-29 |  |  | NS | Ja (keine Belieferung Dritter) | nicht regelbar | NEIN | SOT
E11411019771778247000000000000002 | DE0073237816600000000000000330174 | Hilzingen | Baden-Württemberg | 78247 | 11.75 | Solar/Gebäude | 2011-08-29 |  | 2011-08-29 |  |  | NS | Ja (keine Belieferung Dritter) | nicht regelbar | NEIN | SOT
E11411019766579674000000000000002 | DE0073237816600000000000000330174 | Todtnau | Baden-Württemberg | 79674 | 5.92 | Solar/Gebäude | 2011-08-29 |  | 2016-01-01 |  |  | NS | Nein | nicht regelbar | NEIN | SOT
E11411019766279674000000000000002 | DE0073237807800000000000000330480 | Todtnau | Baden-Württemberg | 79674 | 6.08 | Solar/Gebäude | 2011-08-29 |  | 2016-01-01 |  |  | NS | Ja (keine Belieferung Dritter) | nicht regelbar | NEIN | SOT
E11411019928679585000000000000002 | DE0073237972500000000000000329985 | Steinen | Baden-Württemberg | 79585 | 4.86 | Solar/Gebäude | 2011-08-26 |  | 2011-08-26 |  |  | NS | Nein | nicht regelbar | NEIN | SOT
E11411019764578247000000000000002 | DE0073237819400000000000000330431 | Hilzingen | Baden-Württemberg | 78247 | 4 | Solar/Gebäude | 2011-08-26 |  | 2011-08-26 |  |  | NS | Ja (keine Belieferung Dritter) | nicht regelbar | NEIN | SOT
E11411019763878083000000000000002 | DE0073237987200000000000000330478 | Dauchingen | Baden-Württemberg | 78083 | 17.4 | Solar/Gebäude | 2011-08-25 |  | 2011-08-25 |  |  | NS | Ja (keine Belieferung Dritter) | nicht regelbar | NEIN | SOT
E11411019762979244000000000000002 | DE0073237824700000000000000330020 | Münstertal | Baden-Württemberg | 79244 | 10.8 | Solar/Gebäude | 2011-08-25 |  | 2011-08-25 |  |  | NS | Nein | nicht regelbar | NEIN | SOT
E11411019763578247000000000000002 | DE0073237972500000000000000329985 | Hilzingen | Baden-Württemberg | 78247 | 6.11 | Solar/Gebäude | 2011-08-24 |  | 2011-08-24 |  |  | NS | Ja (keine Belieferung Dritter) | nicht regelbar | NEIN | SOT
E11411019762179872000000000000002 | DE0073237986200000000000000330264 | Bernau | Baden-Württemberg | 79872 | 8.09 | Solar/Gebäude | 2011-08-24 |  | 2011-08-24 |  |  | NS | Ja (keine Belieferung Dritter) | nicht regelbar | NEIN | SOT
E11411019761379238000000000000002 | DE0073237972500000000000000329342 | Ehrenkirchen | Baden-Württemberg | 79238 | 21.12 | Solar/Gebäude | 2011-08-24 |  | 2011-08-24 |  |  | NS | Ja (keine Belieferung Dritter) | nicht regelbar | NEIN | SOT
E11411019764178576000000000000002 | DE0073237812600000000000000331453 | Emmingen-Liptingen | Baden-Württemberg | 78576 | 22.8 | Solar/Gebäude | 2011-08-24 |  | 2011-08-24 |  |  | NS | Nein | nicht regelbar | NEIN | SOT
E11411019759279736000000000000002 | DE0073237808600000000000000329806 | Rickenbach | Baden-Württemberg | 79736 | 17.625 | Solar/Gebäude | 2011-08-23 |  | 2011-08-23 |  |  | NS | Nein | nicht regelbar | NEIN | SOT
E11411019759079733000000000000002 | DE0073237812600000000000000330172 | Görwihl | Baden-Württemberg | 79733 | 10.56 | Solar/Gebäude | 2011-08-23 |  | 2011-08-23 |  |  | NS | Ja (keine Belieferung Dritter) | nicht regelbar | NEIN | SOT
E11411019756679589000000000000002 | DE0073237953900000000000000326719 | Binzen | Baden-Württemberg | 79589 | 11.895 | Solar/Gebäude | 2011-08-23 |  | 2011-08-23 |  |  | NS | Nein | nicht regelbar | NEIN | SOT
E11411019782078187000000000000002 | DE0073237972500000000000000330166 | Geisingen | Baden-Württemberg | 78187 | 5.64 | Solar/Gebäude | 2011-08-23 |  | 2011-08-23 |  |  | NS | Nein | nicht regelbar | NEIN | SOT
E11411019759878147000000000000002 | DE0073237825900000000000000330224 | Vöhrenbach | Baden-Württemberg | 78147 | 14.43 | Solar/Gebäude | 2011-08-23 |  | 2011-08-23 |  |  | NS | Nein | nicht regelbar | NEIN | SOT
E11411019788979688000000000000002 | DE0073237819400000000000000330431 | Hausen | Baden-Württemberg | 79688 | 36 | Solar/Gebäude | 2011-08-22 |  | 2011-08-22 |  |  | MS | Nein | regelbar nach § 9 Abs. 2 EEG 2014 | NEIN | SOT
E11411019756379872000000000000002 | DE0073237966400000000000000330316 | Bernau | Baden-Württemberg | 79872 | 117.97 | Solar/Gebäude | 2011-08-22 |  | 2011-08-22 |  |  | NS | Ja (keine Belieferung Dritter) | regelbar nach § 9 Abs. 1 EEG 2014 | JA | SOL
E11411019751078166000000000000002 | DE0073237808600000000000000330632 | Donaueschingen | Baden-Württemberg | 78166 | 12.69 | Solar/Gebäude | 2011-08-19 |  | 2011-08-19 |  |  | NS | Nein | nicht regelbar | NEIN | SOT
E11411019752679418000000000000002 | DE0073237929400000000000000330263 | Schliengen | Baden-Württemberg | 79418 | 10.07 | Solar/Gebäude | 2011-08-19 |  | 2011-08-19 |  |  | NS | Nein | nicht regelbar | NEIN | SOT
E11411019752879739000000000000002 | DE0073237816600000000000000330279 | Schwörstadt | Baden-Württemberg | 79739 | 4.14 | Solar/Gebäude | 2011-08-19 |  | 2011-08-19 |  |  | NS | Nein | nicht regelbar | NEIN | SOT
E11411019753579585000000000000002 | DE0073237973000000000000000330377 | Steinen | Baden-Württemberg | 79585 | 9.045 | Solar/Gebäude | 2011-08-19 |  | 2011-08-19 |  |  | NS | Nein | nicht regelbar | NEIN | SOT
E11418010000000000000000486100001 | DE0073237966400000000000000330316 | Löffingen | Baden-Württemberg | 79843 | 7.25 | Solar/Gebäude | 2011-08-19 |  | 2015-01-01 |  |  | NS | Ja (keine Belieferung Dritter) | nicht regelbar | NEIN | SOT
E11411019749979868000000000000002 | DE0073237963900000000000000325900 | Feldberg | Baden-Württemberg | 79868 | 14.4 | Solar/Gebäude | 2011-08-18 |  | 2011-08-18 |  |  | NS | Ja (keine Belieferung Dritter) | nicht regelbar | NEIN | SOT
E11411019752779879000000000000002 | DE0073237972500000000000000329985 | Wutach | Baden-Württemberg | 79879 | 7.41 | Solar/Gebäude | 2011-08-18 |  | 2011-08-18 |  |  | NS | Nein | nicht regelbar | NEIN | SOT
E11411019749379843000000000000002 | DE0073237967400000000000000328378 | Löffingen | Baden-Württemberg | 79843 | 12.69 | Solar/Gebäude | 2011-08-17 |  | 2011-08-17 |  |  | NS | Ja (keine Belieferung Dritter) | nicht regelbar | NEIN | SOT
E11411019748379737000000000000002 | DE0073237966400000000000000330316 | Herrischried | Baden-Württemberg | 79737 | 4.32 | Solar/Gebäude | 2011-08-17 |  | 2011-08-17 |  |  | NS | Ja (mit Belieferung Dritter) | nicht regelbar | NEIN | SOT
E11411019748079843000000000000002 | DE0073237987200000000000000330478 | Löffingen | Baden-Württemberg | 79843 | 12.69 | Solar/Gebäude | 2011-08-17 |  | 2011-08-17 |  |  | NS | Ja (keine Belieferung Dritter) | nicht regelbar | NEIN | SOT
E11411019747979588000000000000002 | DE0073237816600000000000000330174 | Efringen-Kirchen | Baden-Württemberg | 79588 | 4.8 | Solar/Gebäude | 2011-08-17 |  | 2011-08-17 |  |  | NS | Nein | nicht regelbar | NEIN | SOT
E11411019748279733000000000000002 | DE0073237807800000000000000330480 | Görwihl | Baden-Württemberg | 79733 | 12 | Solar/Gebäude | 2011-08-17 |  | 2011-08-17 |  |  | NS | Nein | nicht regelbar | NEIN | SOT
E11411019746979733000000000000002 | DE0073237972500000000000000329985 | Görwihl | Baden-Württemberg | 79733 | 14.06 | Solar/Gebäude | 2011-08-16 |  | 2011-08-16 |  |  | NS | Ja (keine Belieferung Dritter) | nicht regelbar | NEIN | SOT
E11411019745779737000000000000002 | DE0073237824700000000000000330060 | Herrischried | Baden-Württemberg | 79737 | 16.08 | Solar/Gebäude | 2011-08-16 |  | 2011-08-16 |  |  | NS | Ja (keine Belieferung Dritter) | nicht regelbar | NEIN | SOT
E11411019747179733000000000000002 | DE0073237808600000000000000330632 | Görwihl | Baden-Württemberg | 79733 | 50.16 | Solar/Gebäude | 2011-08-16 |  | 2011-08-16 |  |  | NS | Ja (keine Belieferung Dritter) | regelbar nach § 9 Abs. 2 EEG 2014 | NEIN | SOT
E11411019743979427000000000000002 | DE0073237966400000000000000330298 | Eschbach | Baden-Württemberg | 79427 | 55.29 | Solar/Gebäude | 2011-08-16 |  | 2011-08-16 |  |  | NS | Nein | regelbar nach § 9 Abs. 2 EEG 2014 | JA | SOL
E11411011084179227000000000000003 | DE0073237814700000000000000331254 | Schallstadt | Baden-Württemberg | 79227 | 56.58 | Solar/Gebäude | 2011-08-16 |  | 2011-08-16 |  |  | NS | Nein | regelbar nach § 9 Abs. 2 EEG 2014 | JA | SOL
E11411019747379733000000000000002 | DE0073237814700000000000000331254 | Görwihl | Baden-Württemberg | 79733 | 4.56 | Solar/Gebäude | 2011-08-16 |  | 2011-08-16 |  |  | NS | Nein | nicht regelbar | NEIN | SOT
E11411019746679733000000000000002 | DE0073237973700000000000000329056 | Görwihl | Baden-Württemberg | 79733 | 10.8 | Solar/Gebäude | 2011-08-15 |  | 2011-08-15 |  |  | NS | Ja (keine Belieferung Dritter) | nicht regelbar | NEIN | SOT
E11411019746479774000000000000002 | DE0073237986200000000000000330264 | Albbruck | Baden-Württemberg | 79774 | 7.8 | Solar/Gebäude | 2011-08-15 |  | 2011-08-15 |  |  | NS | Ja (keine Belieferung Dritter) | nicht regelbar | NEIN | SOT
E11411019742279859000000000000002 | DE0073237987200000000000000330478 | Schluchsee | Baden-Württemberg | 79859 | 19.74 | Solar/Gebäude | 2011-08-15 |  | 2011-08-15 |  |  | NS | Nein | nicht regelbar | NEIN | SOT
E11418010000000000000000485900001 | DE0073237808600000000000000329806 | Löffingen | Baden-Württemberg | 79843 | 18.35 | Solar/Gebäude | 2011-08-12 |  | 2015-01-01 |  |  | NS | Ja (keine Belieferung Dritter) | nicht regelbar | NEIN | SOT
E11411019740079219000000000000002 | DE0073237966400000000000000330316 | Staufen | Baden-Württemberg | 79219 | 3.84 | Solar/Gebäude | 2011-08-12 |  | 2011-08-12 |  |  | NS | Ja (keine Belieferung Dritter) | nicht regelbar | NEIN | SOT
E11418010000000000000000485700001 | DE0073237814700000000000000331254 | Löffingen | Baden-Württemberg | 79843 | 8.75 | Solar/Gebäude | 2011-08-12 |  | 2015-01-01 |  |  | NS | Ja (keine Belieferung Dritter) | nicht regelbar | NEIN | SOT
E11411019746279733000000000000002 | DE0073237972500000000000000329342 | Görwihl | Baden-Württemberg | 79733 | 13.63 | Solar/Gebäude | 2011-08-11 |  | 2011-08-11 |  |  | NS | Ja (keine Belieferung Dritter) | nicht regelbar | NEIN | SOT
E11411019745979733000000000000002 | DE0073237808600000000000000329806 | Görwihl | Baden-Württemberg | 79733 | 16.8 | Solar/Gebäude | 2011-08-11 |  | 2011-08-11 |  |  | NS | Ja (keine Belieferung Dritter) | nicht regelbar | NEIN | SOT
E11411019737679576000000000000002 | DE0073237987200000000000000330478 | Weil am Rhein | Baden-Württemberg | 79576 | 5.16 | Solar/Gebäude | 2011-08-11 |  | 2011-08-11 |  |  | NS | Ja (keine Belieferung Dritter) | nicht regelbar | NEIN | SOT
E11411019735879874000000000000002 | DE0073237972500000000000000329985 | Breitnau | Baden-Württemberg | 79874 | 17.1 | Solar/Gebäude | 2011-08-11 |  | 2011-08-11 |  |  | NS | Ja (keine Belieferung Dritter) | nicht regelbar | NEIN | SOT
E11411019737779669000000000000002 | DE0073237929400000000000000330263 | Zell | Baden-Württemberg | 79669 | 5.32 | Solar/Gebäude | 2011-08-11 |  | 2011-08-11 |  |  | NS | Nein | nicht regelbar | NEIN | SOT
E11411019736179874000000000000002 | DE0073237816600000000000000330165 | Breitnau | Baden-Württemberg | 79874 | 30.135 | Solar/Gebäude | 2011-08-11 |  | 2011-08-11 |  |  | NS | Nein | regelbar nach § 9 Abs. 2 EEG 2014 | NEIN | SOT
E11411019739879674000000000000002 | DE0073237973000000000000000330177 | Todtnau | Baden-Württemberg | 79674 | 7.68 | Solar/Gebäude | 2011-08-11 |  | 2016-01-01 |  |  | NS | Ja (keine Belieferung Dritter) | nicht regelbar | NEIN | SOT
E11411019740279780000000000000002 | DE0073237967400000000000000328378 | Stühlingen | Baden-Württemberg | 79780 | 31.92 | Solar/Gebäude | 2011-08-11 |  | 2011-08-11 |  |  | NS | Nein | regelbar nach § 9 Abs. 2 EEG 2014 | NEIN | SOT
E11411019742679282000000000000002 | DE0073237967400000000000000328378 | Ballrechten-Dottingen | Baden-Württemberg | 79282 | 10.335 | Solar/Gebäude | 2011-08-10 |  | 2011-08-10 |  |  | NS | Ja (keine Belieferung Dritter) | nicht regelbar | NEIN | SOT
E11411019734579594000000000000002 | DE0073237973700000000000000329056 | Inzlingen | Baden-Württemberg | 79594 | 7.2 | Solar/Gebäude | 2011-08-10 |  | 2011-08-10 |  |  | NS | Ja (keine Belieferung Dritter) | nicht regelbar | NEIN | SOT
E11411019734279589000000000000002 | DE0073237986200000000000000330264 | Binzen | Baden-Württemberg | 79589 | 4.14 | Solar/Gebäude | 2011-08-10 |  | 2011-08-10 |  |  | NS | Ja (keine Belieferung Dritter) | nicht regelbar | NEIN | SOT
E11411019730979588000000000000002 | DE0073237972500000000000000329985 | Efringen-Kirchen | Baden-Württemberg | 79588 | 6.9 | Solar/Gebäude | 2011-08-10 |  | 2011-08-10 |  |  | NS | Ja (keine Belieferung Dritter) | nicht regelbar | NEIN | SOT
E11411019735579664000000000000002 | DE0073237937900000000000000331991 | Wehr | Baden-Württemberg | 79664 | 9.88 | Solar/Gebäude | 2011-08-09 |  | 2011-08-09 |  |  | MS | Nein | nicht regelbar | JA | SOL
E11411019732479790000000000000002 | DE0073237808600000000000000329806 | Küssaberg | Baden-Württemberg | 79790 | 6.5 | Solar/Gebäude | 2011-08-09 |  | 2011-08-09 |  |  | NS | Ja (keine Belieferung Dritter) | nicht regelbar | NEIN | SOT
E11411019732079848000000000000002 | DE0073237824700000000000000330060 | Bonndorf | Baden-Württemberg | 79848 | 21.76 | Solar/Gebäude | 2011-08-09 |  | 2011-08-09 |  |  | NS | Ja (keine Belieferung Dritter) | nicht regelbar | NEIN | SOT
E11411019731578576000000000000002 | DE0005427961800000000000000003790 | Emmingen-Liptingen | Baden-Württemberg | 78576 | 22.08 | Solar/Gebäude | 2011-08-09 |  | 2011-08-09 |  |  | NS | Ja (mit Belieferung Dritter) | nicht regelbar | NEIN | SOT
E11411019734079219000000000000002 | DE0073237816600000000000000330165 | Staufen | Baden-Württemberg | 79219 | 41.04 | Solar/Gebäude | 2011-08-09 |  | 2011-08-09 |  |  | NS | Nein | regelbar nach § 9 Abs. 2 EEG 2014 | NEIN | SOT
E11411019725479664000000000000002 | DE0073237986500000000000000329173 | Wehr | Baden-Württemberg | 79664 | 9.12 | Solar/Gebäude | 2011-08-09 |  | 2011-08-09 |  |  | NS | Nein | nicht regelbar | NEIN | SOT
E11411019731778576000000000000002 | DE0073237963900000000000000325900 | Emmingen-Liptingen | Baden-Württemberg | 78576 | 12.48 | Solar/Gebäude | 2011-08-09 |  | 2011-08-09 |  |  | NS | Nein | nicht regelbar | NEIN | SOT
E11411019731878576000000000000002 | DE0073237967400000000000000328378 | Emmingen-Liptingen | Baden-Württemberg | 78576 | 7.68 | Solar/Gebäude | 2011-08-09 |  | 2011-08-09 |  |  | NS | Nein | nicht regelbar | NEIN | SOT
E11411019732679790000000000000002 | DE0005427961800000000000000003790 | Küssaberg | Baden-Württemberg | 79790 | 7.25 | Solar/Gebäude | 2011-08-09 |  | 2011-08-09 |  |  | NS | Ja (keine Belieferung Dritter) | regelbar nach § 9 Abs. 2 EEG 2014 | NEIN | SOT
E11418010000000000000000483500001 | DE0073237961800000000000000330077 | Löffingen | Baden-Württemberg | 79843 | 4.935 | Solar/Gebäude | 2011-08-09 |  | 2015-01-01 |  |  | NS | Ja (keine Belieferung Dritter) | nicht regelbar | NEIN | SOT
E11411019731179865000000000000002 | DE0073237987200000000000000330478 | Grafenhausen | Baden-Württemberg | 79865 | 14.06 | Solar/Gebäude | 2011-08-08 |  | 2011-08-08 |  |  | NS | Ja (keine Belieferung Dritter) | nicht regelbar | NEIN | SOT
E11411019729479418000000000000002 | DE0073237824700000000000000330060 | Schliengen | Baden-Württemberg | 79418 | 4.18 | Solar/Gebäude | 2011-08-08 |  | 2011-08-08 |  |  | NS | Ja (keine Belieferung Dritter) | nicht regelbar | NEIN | SOT
E11411019729279424000000000000002 | DE0005427961800000000000000003790 | Auggen | Baden-Württemberg | 79424 | 17.01 | Solar/Gebäude | 2011-08-08 |  | 2011-08-08 |  |  | NS | Ja (keine Belieferung Dritter) | nicht regelbar | NEIN | SOT
E11418010000000000000000484800001 | DE0073237973000000000000000330177 | Löffingen | Baden-Württemberg | 79843 | 10.472 | Solar/Gebäude | 2011-08-08 |  | 2015-01-01 |  |  | NS | Ja (keine Belieferung Dritter) | nicht regelbar | NEIN | SOT
E11411019743379238000000000000002 | DE0073237824700000000000000330020 | Ehrenkirchen | Baden-Württemberg | 79238 | 22.08 | Solar/Gebäude | 2011-08-05 |  | 2011-08-05 |  |  | NS | Ja (keine Belieferung Dritter) | nicht regelbar | NEIN | SOT
E11411019731379589000000000000002 | DE0073237966400000000000000330316 | Binzen | Baden-Württemberg | 79589 | 5.13 | Solar/Gebäude | 2011-08-05 |  | 2011-08-05 |  |  | NS | Ja (keine Belieferung Dritter) | nicht regelbar | NEIN | SOT
E11411019730578166000000000000002 | DE0073237973700000000000000329056 | Donaueschingen | Baden-Württemberg | 78166 | 4.05 | Solar/Gebäude | 2011-08-05 |  | 2011-08-05 |  |  | NS | Ja (keine Belieferung Dritter) | nicht regelbar | NEIN | SOT
E11411019730179258000000000000002 | DE0073237986200000000000000330264 | Hartheim | Baden-Württemberg | 79258 | 8.325 | Solar/Gebäude | 2011-08-05 |  | 2011-08-05 |  |  | NS | Ja (keine Belieferung Dritter) | nicht regelbar | NEIN | SOT
E11411019729979692000000000000002 | DE0073237808600000000000000329806 | Kleines Wiesental | Baden-Württemberg | 79692 | 6.16 | Solar/Gebäude | 2011-08-05 |  | 2011-08-05 |  |  | NS | Ja (keine Belieferung Dritter) | nicht regelbar | NEIN | SOT
E11411019728479379000000000000002 | DE0073237824700000000000000330020 | Müllheim | Baden-Württemberg | 79379 | 15.12 | Solar/Gebäude | 2011-08-04 |  | 2011-08-04 |  |  | NS | Ja (keine Belieferung Dritter) | nicht regelbar | NEIN | SOT
E11411019729878166000000000000002 | DE0073237816600000000000000330175 | Donaueschingen | Baden-Württemberg | 78166 | 6.24 | Solar/Gebäude | 2011-08-04 |  | 2011-08-04 |  |  | NS | Nein | nicht regelbar | NEIN | SOT
E11411019802478576000000000000002 | DE0073237987200000000000000330478 | Emmingen-Liptingen | Baden-Württemberg | 78576 | 8.19 | Solar/Gebäude | 2011-08-04 |  | 2011-08-04 |  |  | NS | Ja (keine Belieferung Dritter) | nicht regelbar | NEIN | SOT
E11418010000000000000000484600001 | DE0005427961800000000000000003790 | Löffingen | Baden-Württemberg | 79843 | 9.69 | Solar/Gebäude | 2011-08-03 |  | 2015-01-01 |  |  | NS | Ja (keine Belieferung Dritter) | nicht regelbar | NEIN | SOT
E11411019728879730000000000000002 | DE0073237816600000000000000330279 | Murg | Baden-Württemberg | 79730 | 16.56 | Solar/Gebäude | 2011-08-03 |  | 2011-08-03 |  |  | NS | Nein | nicht regelbar | NEIN | SOT
E11411019729079780000000000000002 | DE0073237979000000000000000328546 | Stühlingen | Baden-Württemberg | 79780 | 8.16 | Solar/Gebäude | 2011-08-03 |  | 2011-08-03 |  |  | NS | Nein | nicht regelbar | NEIN | SOT
E11411019727679865000000000000002 | DE0073237808600000000000000329806 | Grafenhausen | Baden-Württemberg | 79865 | 9.4 | Solar/Gebäude | 2011-08-03 |  | 2011-08-03 |  |  | NS | Nein | nicht regelbar | NEIN | SOT
E11411019724278166000000000000002 | DE0073237973700000000000000329056 | Donaueschingen | Baden-Württemberg | 78166 | 11.04 | Solar/Gebäude | 2011-08-03 |  | 2011-08-03 |  |  | NS | Nein | nicht regelbar | NEIN | SOT
E11411019730779539000000000000002 | DE0073237972500000000000000329342 | Lörrach | Baden-Württemberg | 79539 | 4.896 | Solar/Gebäude | 2011-08-03 |  | 2011-08-03 |  |  | NS | Nein | nicht regelbar | NEIN | SOT
E11411019764879664000000000000002 | DE0073237807800000000000000330480 | Wehr | Baden-Württemberg | 79664 | 19.38 | Solar/Gebäude | 2011-08-02 |  | 2011-08-02 |  |  | MS | Nein | regelbar nach § 9 Abs. 2 EEG 2014 | JA | SOL
E11411019765279664000000000000002 | DE0073237963900000000000000325900 | Wehr | Baden-Württemberg | 79664 | 85.92 | Solar/Gebäude | 2011-08-02 |  | 2011-08-02 |  |  | MS | Nein | regelbar nach § 9 Abs. 2 EEG 2014 | JA | SOL
E11411010008015023201601010000001 | DE0073237923800000000000000331449 | Emmingen-Liptingen | Baden-Württemberg | 78576 | 50.995 | Solar/Gebäude | 2011-08-02 |  | 2011-08-02 |  |  | MS | Nein | regelbar nach § 9 Abs. 2 EEG 2014 | NEIN | SOT
E11411019727379877000000000000002 | DE0073237961800000000000000330077 | Friedenweiler | Baden-Württemberg | 79877 | 13.992 | Solar/Gebäude | 2011-08-02 |  | 2011-08-02 |  |  | NS | Ja (keine Belieferung Dritter) | nicht regelbar | NEIN | SOT
E11411019725879429000000000000002 | DE0073237986200000000000000330264 | Malsburg-Marzell | Baden-Württemberg | 79429 | 11.4 | Solar/Gebäude | 2011-08-02 |  | 2011-08-02 |  |  | NS | Ja (keine Belieferung Dritter) | nicht regelbar | NEIN | SOT
E11411019723379725000000000000002 | DE0005427961800000000000000003790 | Laufenburg | Baden-Württemberg | 79725 | 8.14 | Solar/Gebäude | 2011-08-02 |  | 2011-08-02 |  |  | NS | Ja (keine Belieferung Dritter) | nicht regelbar | NEIN | SOT
E11411019729179400000000000000002 | DE0073237973000000000000000329321 | Kandern | Baden-Württemberg | 79400 | 14.62 | Solar/Gebäude | 2011-08-02 |  | 2011-08-02 |  |  | NS | Nein | nicht regelbar | NEIN | SOT
E11411019764479664000000000000002 | DE0073237967400000000000000328378 | Wehr | Baden-Württemberg | 79664 | 53.76 | Solar/Gebäude | 2011-08-02 |  | 2011-08-02 |  |  | MS | Nein | regelbar nach § 9 Abs. 2 EEG 2014 | JA | SOL
E1007101E000G000H0000027000000001 | DE00720079541E000G000H00000270000 | Lörrach | Baden-Württemberg | 79541 | 5.2 | Solar/Gebäude | 2011-08-01 |  | 2017-01-01 |  |  | NS | Ja (keine Belieferung Dritter) | nicht regelbar | NEIN | SOT
E11411019724978126000000000000002 | DE0073237923800000000000000331449 | Königsfeld | Baden-Württemberg | 78126 | 158.01 | Solar/Gebäude | 2011-08-01 |  | 2011-08-01 |  |  | MS | Nein | regelbar nach § 9 Abs. 1 EEG 2014 | JA | SOL
E11411019717078126000000000000002 | DE0073237985300000000000000329774 | Königsfeld | Baden-Württemberg | 78126 | 148.2 | Solar/Gebäude | 2011-08-01 |  | 2011-08-01 |  |  | MS | Nein | regelbar nach § 9 Abs. 1 EEG 2014 | JA | SOL
E11411019726978147000000000000002 | DE0073237972500000000000000329985 | Vöhrenbach | Baden-Württemberg | 78147 | 5.405 | Solar/Gebäude | 2011-08-01 |  | 2011-08-01 |  |  | NS | Ja (keine Belieferung Dritter) | nicht regelbar | NEIN | SOT
E11411019726779688000000000000002 | DE0073237973700000000000000329056 | Hausen | Baden-Württemberg | 79688 | 8.4 | Solar/Gebäude | 2011-08-01 |  | 2011-08-01 |  |  | NS | Ja (keine Belieferung Dritter) | nicht regelbar | NEIN | SOT
E11411019724779725000000000000002 | DE0073237808600000000000000329806 | Laufenburg | Baden-Württemberg | 79725 | 13.23 | Solar/Gebäude | 2011-08-01 |  | 2011-08-01 |  |  | NS | Ja (keine Belieferung Dritter) | nicht regelbar | NEIN | SOT
E11411019727178147000000000000002 | DE0073237816600000000000000330175 | Vöhrenbach | Baden-Württemberg | 78147 | 5.64 | Solar/Gebäude | 2011-08-01 |  | 2011-08-01 |  |  | NS | Ja (keine Belieferung Dritter) | nicht regelbar | NEIN | SOT
E11411019726679689000000000000002 | DE0073237819400000000000000330634 | Maulburg | Baden-Württemberg | 79689 | 24.32 | Solar/Gebäude | 2011-08-01 |  | 2011-08-01 |  |  | NS | Nein | nicht regelbar | NEIN | SOT
E11411019717278126000000000000002 | DE0073237816600000000000000329081 | Königsfeld | Baden-Württemberg | 78126 | 24.5 | Solar/Gebäude | 2011-08-01 |  | 2011-08-01 |  |  | MS | Nein | nicht regelbar | NEIN | SOT
E11411019716979618000000000000002 | DE0073237819400000000000000330634 | Rheinfelden | Baden-Württemberg | 79618 | 12.455 | Solar/Gebäude | 2011-08-01 |  | 2011-08-01 |  |  | NS | Nein | nicht regelbar | NEIN | SOT
E11411019726379875000000000000002 | DE0073237812600000000000000331453 | Dachsberg | Baden-Württemberg | 79875 | 56.43 | Solar/Gebäude | 2011-08-01 |  | 2011-08-01 |  |  | NS | Nein | regelbar nach § 9 Abs. 2 EEG 2014 | JA | SOL
E1023601SIGWARTHPETER00STEIG04102 | DE0073237966400000000000000330298 | Lenzkirch | Baden-Württemberg | 79853 | 14.7 | Solar/Gebäude | 2011-07-29 |  | 2016-01-01 |  |  | NS | Nein | nicht regelbar | NEIN | SOT
E11411019725179843000000000000002 | DE0073237972500000000000000329342 | Löffingen | Baden-Württemberg | 79843 | 12.22 | Solar/Gebäude | 2011-07-29 |  | 2011-07-29 |  |  | NS | Ja (keine Belieferung Dritter) | nicht regelbar | NEIN | SOT
E11411019723579725000000000000002 | DE0073237824700000000000000330060 | Laufenburg | Baden-Württemberg | 79725 | 5.64 | Solar/Gebäude | 2011-07-29 |  | 2011-07-29 |  |  | NS | Ja (keine Belieferung Dritter) | nicht regelbar | NEIN | SOT
E11411019709479238000000000000002 | DE0073237816600000000000000330175 | Ehrenkirchen | Baden-Württemberg | 79238 | 7.22 | Solar/Gebäude | 2011-07-29 |  | 2011-07-29 |  |  | NS | Ja (keine Belieferung Dritter) | nicht regelbar | NEIN | SOT
E11411019706879664000000000000002 | DE0073237807800000000000000330480 | Wehr | Baden-Württemberg | 79664 | 25.53 | Solar/Gebäude | 2011-07-29 |  | 2011-07-29 |  |  | NS | Ja (keine Belieferung Dritter) | nicht regelbar | NEIN | SOT
E11411019779978250000000000000002 | DE0005427961800000000000000003790 | Tengen | Baden-Württemberg | 78250 | 5.76 | Solar/Gebäude | 2011-07-29 |  | 2011-07-29 |  |  | NS | Nein | nicht regelbar | NEIN | SOT
E11411019720679618000000000000002 | DE0073237972500000000000000329342 | Rheinfelden | Baden-Württemberg | 79618 | 3.76 | Solar/Gebäude | 2011-07-28 |  | 2011-07-28 |  |  | NS | Ja (keine Belieferung Dritter) | nicht regelbar | NEIN | SOT
E11411019715978247000000000000002 | DE0073237808600000000000000329806 | Hilzingen | Baden-Württemberg | 78247 | 7.995 | Solar/Gebäude | 2011-07-28 |  | 2011-07-28 |  |  | NS | Ja (keine Belieferung Dritter) | nicht regelbar | NEIN | SOT
E11411019710078083000000000000002 | DE0073237816600000000000000330174 | Dauchingen | Baden-Württemberg | 78083 | 3.12 | Solar/Gebäude | 2011-07-28 |  | 2011-07-28 |  |  | NS | Ja (keine Belieferung Dritter) | nicht regelbar | NEIN | SOT
E11411019724179688000000000000002 | DE0073237967400000000000000328378 | Hausen | Baden-Württemberg | 79688 | 4.62 | Solar/Gebäude | 2011-07-27 |  | 2011-07-27 |  |  | NS | Nein | nicht regelbar | NEIN | SOT
E11411019722479805000000000000002 | DE0073237824700000000000000330020 | Eggingen | Baden-Württemberg | 79805 | 5.5 | Solar/Gebäude | 2011-07-27 |  | 2011-07-27 |  |  | NS | Ja (keine Belieferung Dritter) | nicht regelbar | NEIN | SOT
E11411019722279790000000000000002 | DE0073237961800000000000000330077 | Küssaberg | Baden-Württemberg | 79790 | 5.04 | Solar/Gebäude | 2011-07-27 |  | 2011-07-27 |  |  | NS | Ja (keine Belieferung Dritter) | nicht regelbar | NEIN | SOT
E11411019721979618000000000000002 | DE0073237816600000000000000330174 | Rheinfelden | Baden-Württemberg | 79618 | 5.04 | Solar/Gebäude | 2011-07-27 |  | 2011-07-27 |  |  | NS | Ja (keine Belieferung Dritter) | nicht regelbar | NEIN | SOT
E11411019720879809000000000000002 | DE0073237986200000000000000330264 | Weilheim | Baden-Württemberg | 79809 | 12.32 | Solar/Gebäude | 2011-07-27 |  | 2011-07-27 |  |  | NS | Ja (keine Belieferung Dritter) | nicht regelbar | NEIN | SOT
E11411019714779853000000000000002 | DE0073237824700000000000000330020 | Lenzkirch | Baden-Württemberg | 79853 | 8.88 | Solar/Gebäude | 2011-07-27 |  | 2011-07-27 |  |  | NS | Ja (keine Belieferung Dritter) | nicht regelbar | NEIN | SOT
E11411019721579650000000000000002 | DE0073237973000000000000000330177 | Schopfheim | Baden-Württemberg | 79650 | 12.16 | Solar/Gebäude | 2011-07-27 |  | 2011-07-27 |  |  | NS | Nein | nicht regelbar | NEIN | SOT
E11411019716179809000000000000002 | DE0073237987200000000000000330478 | Weilheim | Baden-Württemberg | 79809 | 22 | Solar/Gebäude | 2011-07-27 |  | 2011-07-27 |  |  | NS | Nein | nicht regelbar | NEIN | SOT
E11411019715379585000000000000002 | DE0005427961800000000000000003790 | Steinen | Baden-Württemberg | 79585 | 8.4 | Solar/Gebäude | 2011-07-26 |  | 2011-07-26 |  |  | NS | Ja (keine Belieferung Dritter) | nicht regelbar | NEIN | SOT
E11411019712679664000000000000002 | DE0073237816600000000000000330174 | Wehr | Baden-Württemberg | 79664 | 14.76 | Solar/Gebäude | 2011-07-26 |  | 2011-07-26 |  |  | NS | Ja (keine Belieferung Dritter) | nicht regelbar | NEIN | SOT
E11411019712579669000000000000002 | DE0073237816600000000000000330175 | Zell | Baden-Württemberg | 79669 | 2.94 | Solar/Gebäude | 2011-07-26 |  | 2011-07-26 |  |  | NS | Ja (keine Belieferung Dritter) | nicht regelbar | NEIN | SOT
E11411019711279868000000000000002 | DE0073237824700000000000000330060 | Feldberg | Baden-Württemberg | 79868 | 20.4 | Solar/Gebäude | 2011-07-26 |  | 2011-07-26 |  |  | NS | Ja (keine Belieferung Dritter) | nicht regelbar | NEIN | SOT
E11411019705979843000000000000002 | DE0073237929400000000000000330263 | Löffingen | Baden-Württemberg | 79843 | 12.16 | Solar/Gebäude | 2011-07-26 |  | 2011-07-26 |  |  | NS | Nein | nicht regelbar | NEIN | SOT
E11411019715178166000000000000002 | DE0073237819400000000000000330634 | Donaueschingen | Baden-Württemberg | 78166 | 5.95 | Solar/Gebäude | 2011-07-26 |  | 2011-07-26 |  |  | NS | Nein | nicht regelbar | NEIN | SOT
E11411019711978166000000000000002 | DE0073237923800000000000000331449 | Donaueschingen | Baden-Württemberg | 78166 | 10.78 | Solar/Gebäude | 2011-07-25 |  | 2011-07-25 |  |  | NS | Nein | nicht regelbar | NEIN | SOT
E11411019715779539000000000000002 | DE0073237824700000000000000330060 | Lörrach | Baden-Württemberg | 79539 | 2.16 | Solar/Gebäude | 2011-07-25 |  | 2011-07-25 |  |  | NS | Ja (keine Belieferung Dritter) | nicht regelbar | NEIN | SOT
E11411019712179837000000000000002 | DE0073237816600000000000000330279 | Ibach | Baden-Württemberg | 79837 | 3.84 | Solar/Gebäude | 2011-07-25 |  | 2011-07-25 |  |  | NS | Ja (keine Belieferung Dritter) | nicht regelbar | NEIN | SOT
E11411019711478166000000000000002 | DE0073237986500000000000000329173 | Donaueschingen | Baden-Württemberg | 78166 | 15.75 | Solar/Gebäude | 2011-07-25 |  | 2011-07-25 |  |  | NS | Nein | nicht regelbar | NEIN | SOT
E1157201muellmerstadthelmut000001 | DE0005427961800000000000000003790 | Laufenburg | Baden-Württemberg | 79725 | 2.88 | Solar/Gebäude | 2011-07-25 |  | 2012-01-01 |  |  | NS | Ja (keine Belieferung Dritter) | nicht regelbar | NEIN | SOT
E11411019697479238000000000000002 | DE0073237967400000000000000328378 | Ehrenkirchen | Baden-Württemberg | 79238 | 58.045 | Solar/Gebäude | 2011-07-22 |  | 2011-07-22 |  |  | MS | Nein | regelbar nach § 9 Abs. 2 EEG 2014 | JA | SOL
E11411019712379733000000000000002 | DE0073237819400000000000000330431 | Görwihl | Baden-Württemberg | 79733 | 9.165 | Solar/Gebäude | 2011-07-22 |  | 2011-07-22 |  |  | NS | Ja (keine Belieferung Dritter) | nicht regelbar | NEIN | SOT
E11411019711879379000000000000002 | DE0073237808600000000000000329806 | Müllheim | Baden-Württemberg | 79379 | 10.07 | Solar/Gebäude | 2011-07-22 |  | 2011-07-22 |  |  | NS | Ja (keine Belieferung Dritter) | nicht regelbar | NEIN | SOT
E11411019711078576000000000000002 | DE0005427961800000000000000003790 | Emmingen-Liptingen | Baden-Württemberg | 78576 | 9.2 | Solar/Gebäude | 2011-07-22 |  | 2011-07-22 |  |  | NS | Ja (mit Belieferung Dritter) | nicht regelbar | NEIN | SOT
E11411019710878576000000000000002 | DE0073237824700000000000000330020 | Emmingen-Liptingen | Baden-Württemberg | 78576 | 29.9 | Solar/Gebäude | 2011-07-22 |  | 2011-07-22 |  |  | NS | Ja (mit Belieferung Dritter) | nicht regelbar | NEIN | SOT
E11411019715579540000000000000002 | DE0073237967400000000000000328378 | Lörrach | Baden-Württemberg | 79540 | 11.4 | Solar/Gebäude | 2011-07-22 |  | 2011-07-22 |  |  | NS | Nein | nicht regelbar | NEIN | SOT
E11411019708879618000000000000002 | DE0073237987200000000000000330478 | Rheinfelden | Baden-Württemberg | 79618 | 11.59 | Solar/Gebäude | 2011-07-22 |  | 2011-07-22 |  |  | NS | Nein | nicht regelbar | NEIN | SOT
E11411019710278078000000000000002 | DE0073237961800000000000000330077 | Niedereschach | Baden-Württemberg | 78078 | 8.14 | Solar/Gebäude | 2011-07-21 |  | 2011-07-21 |  |  | NS | Ja (keine Belieferung Dritter) | nicht regelbar | NEIN | SOT
E11411019709179227000000000000002 | DE0073237819400000000000000330431 | Schallstadt | Baden-Württemberg | 79227 | 12 | Solar/Gebäude | 2011-07-21 |  | 2011-07-21 |  |  | NS | Ja (keine Belieferung Dritter) | nicht regelbar | NEIN | SOT
E11411019706279400000000000000002 | DE0005427961800000000000000003790 | Kandern | Baden-Württemberg | 79400 | 4.05 | Solar/Gebäude | 2011-07-21 |  | 2011-07-21 |  |  | NS | Ja (keine Belieferung Dritter) | nicht regelbar | NEIN | SOT
E11411019694978166000000000000002 | DE0073237816600000000000000330175 | Donaueschingen | Baden-Württemberg | 78166 | 5.875 | Solar/Gebäude | 2011-07-21 |  | 2011-07-21 |  |  | NS | Ja (keine Belieferung Dritter) | nicht regelbar | NEIN | SOT
E11411019689779774000000000000002 | DE0073237929400000000000000330263 | Albbruck | Baden-Württemberg | 79774 | 14.4 | Solar/Gebäude | 2011-07-21 |  | 2011-07-21 |  |  | NS | Nein | nicht regelbar | NEIN | SOT
E11411019710478083000000000000002 | DE0073237819900000000000000307447 | Dauchingen | Baden-Württemberg | 78083 | 57.04 | Solar/Gebäude | 2011-07-21 |  | 2011-07-21 |  |  | NS | Nein | regelbar nach § 9 Abs. 2 EEG 2014 | JA | SOL
E11411019705879588000000000000002 | DE0073237824700000000000000330020 | Efringen-Kirchen | Baden-Württemberg | 79588 | 14.04 | Solar/Gebäude | 2011-07-20 |  | 2011-07-20 |  |  | NS | Ja (keine Belieferung Dritter) | nicht regelbar | NEIN | SOT
E11411019713679848000000000000002 | DE0073237961800000000000000330077 | Bonndorf | Baden-Württemberg | 79848 | 12.16 | Solar/Gebäude | 2011-07-19 |  | 2011-07-19 |  |  | NS | Ja (keine Belieferung Dritter) | nicht regelbar | NEIN | SOT
E11411019708579227000000000000002 | DE0073237816600000000000000330279 | Schallstadt | Baden-Württemberg | 79227 | 7.03 | Solar/Gebäude | 2011-07-19 |  | 2011-07-19 |  |  | NS | Ja (keine Belieferung Dritter) | nicht regelbar | NEIN | SOT
E11411019708279585000000000000002 | DE0073237973000000000000000330377 | Steinen | Baden-Württemberg | 79585 | 10.575 | Solar/Gebäude | 2011-07-19 |  | 2011-07-19 |  |  | NS | Ja (keine Belieferung Dritter) | nicht regelbar | NEIN | SOT
E11411019705279588000000000000002 | DE0073237961800000000000000330077 | Efringen-Kirchen | Baden-Württemberg | 79588 | 8.46 | Solar/Gebäude | 2011-07-19 |  | 2011-07-19 |  |  | NS | Ja (keine Belieferung Dritter) | nicht regelbar | NEIN | SOT
E11411019707779848000000000000002 | DE0073237937900000000000000331991 | Bonndorf | Baden-Württemberg | 79848 | 8.74 | Solar/Gebäude | 2011-07-19 |  | 2011-07-19 |  |  | NS | Nein | nicht regelbar | NEIN | SOT
E11411019708079692000000000000002 | DE0073237973000000000000000329321 | Kleines Wiesental | Baden-Württemberg | 79692 | 29.4 | Solar/Gebäude | 2011-07-19 |  | 2011-07-19 |  |  | NS | Nein | nicht regelbar | NEIN | SOT
E11411019704379725000000000000002 | DE0073237816600000000000000330174 | Laufenburg | Baden-Württemberg | 79725 | 10.36 | Solar/Gebäude | 2011-07-18 |  | 2011-07-18 |  |  | NS | Ja (keine Belieferung Dritter) | nicht regelbar | NEIN | SOT
E11411019676579736000000000000002 | DE0073237963900000000000000325900 | Rickenbach | Baden-Württemberg | 79736 | 13.68 | Solar/Gebäude | 2011-07-18 |  | 2011-07-18 |  |  | NS | Nein | nicht regelbar | NEIN | SOT
E11411019704979879000000000000002 | DE0073237923800000000000000331449 | Wutach | Baden-Württemberg | 79879 | 42.3 | Solar/Gebäude | 2011-07-18 |  | 2011-07-18 |  |  | NS | Nein | regelbar nach § 9 Abs. 2 EEG 2014 | NEIN | SOT
E11411019687279541000000000000002 | DE0073237973000000000000000330177 | Lörrach | Baden-Württemberg | 79541 | 80.18 | Solar/Gebäude | 2011-07-18 |  | 2011-07-18 |  |  | NS | Nein | regelbar nach § 9 Abs. 2 EEG 2014 | JA | SOL
E11411019672379588000000000000002 | DE0073237961800000000000000330077 | Efringen-Kirchen | Baden-Württemberg | 79588 | 54.15 | Solar/Gebäude | 2011-07-16 |  | 2011-07-16 |  |  | NS | Ja (keine Belieferung Dritter) | regelbar nach § 9 Abs. 2 EEG 2014 | NEIN | SOT
E11411019730478078000000000000002 | DE0073237942400000000000000331633 | Niedereschach | Baden-Württemberg | 78078 | 11.4 | Solar/Gebäude | 2011-07-16 |  | 2011-07-16 |  |  | NS | Nein | nicht regelbar | NEIN | SOT
E11411019673179427000000000000002 | DE0073237966400000000000000330298 | Eschbach | Baden-Württemberg | 79427 | 4.56 | Solar/Gebäude | 2011-07-15 |  | 2011-07-15 |  |  | NS | Ja (keine Belieferung Dritter) | nicht regelbar | NEIN | SOT
E11411019667078166000000000000002 | DE0073237819400000000000000330431 | Donaueschingen | Baden-Württemberg | 78166 | 20.21 | Solar/Gebäude | 2011-07-15 |  | 2011-07-15 |  |  | NS | Ja (keine Belieferung Dritter) | nicht regelbar | NEIN | SOT
E11411019666678073000000000000002 | DE0073237816600000000000000330279 | Bad Dürrheim | Baden-Württemberg | 78073 | 9.84 | Solar/Gebäude | 2011-07-15 |  | 2011-07-15 |  |  | NS | Ja (keine Belieferung Dritter) | nicht regelbar | NEIN | SOT
E11411019692379418000000000000002 | DE0073237942400000000000000331633 | Schliengen | Baden-Württemberg | 79418 | 27.945 | Solar/Gebäude | 2011-07-15 |  | 2011-07-15 |  |  | NS | Nein | nicht regelbar | NEIN | SOT
E11411019928879618000000000000002 | DE0005427961800000000000000003790 | Rheinfelden | Baden-Württemberg | 79618 | 45 | Solar/Gebäude | 2011-07-15 |  | 2011-07-15 |  |  | NS | Nein | regelbar nach § 9 Abs. 2 EEG 2014 | NEIN | SOT
E11411019697978247000000000000002 | DE0073237973700000000000000329056 | Hilzingen | Baden-Württemberg | 78247 | 30.6 | Solar/Gebäude | 2011-07-14 |  | 2011-07-14 |  |  | MS | Nein | regelbar nach § 9 Abs. 2 EEG 2014 | JA | SOL
E11411019694478187000000000000002 | DE0073237819400000000000000330431 | Geisingen | Baden-Württemberg | 78187 | 29.988 | Solar/Gebäude | 2011-07-14 |  | 2011-07-14 |  |  | NS | Ja (keine Belieferung Dritter) | nicht regelbar | NEIN | SOT
E11411019693779733000000000000002 | DE0073237973000000000000000330377 | Görwihl | Baden-Württemberg | 79733 | 8.36 | Solar/Gebäude | 2011-07-14 |  | 2011-07-14 |  |  | NS | Ja (keine Belieferung Dritter) | nicht regelbar | NEIN | SOT
E11411019691279809000000000000002 | DE0073237973000000000000000329321 | Weilheim | Baden-Württemberg | 79809 | 25.74 | Solar/Gebäude | 2011-07-14 |  | 2011-07-14 |  |  | NS | Ja (keine Belieferung Dritter) | nicht regelbar | NEIN | SOT
E11411019673879737000000000000002 | DE0073237973000000000000000329321 | Herrischried | Baden-Württemberg | 79737 | 5.04 | Solar/Gebäude | 2011-07-14 |  | 2011-07-14 |  |  | NS | Ja (keine Belieferung Dritter) | nicht regelbar | NEIN | SOT
E11411019692179219000000000000002 | DE0073237808600000000000000330632 | Staufen | Baden-Württemberg | 79219 | 12.16 | Solar/Gebäude | 2011-07-14 |  | 2011-07-14 |  |  | NS | Nein | nicht regelbar | NEIN | SOT
E11411019661479688000000000000002 | DE0073237985300000000000000329774 | Hausen | Baden-Württemberg | 79688 | 4.07 | Solar/Gebäude | 2011-07-14 |  | 2011-07-14 |  |  | NS | Nein | nicht regelbar | NEIN | SOT
E11411019693979730000000000000002 | DE0073237937900000000000000331991 | Murg | Baden-Württemberg | 79730 | 11.28 | Solar/Gebäude | 2011-07-14 |  | 2011-07-14 |  |  | NS | Nein | nicht regelbar | NEIN | SOT
E11411019667979875000000000000002 | DE0073237973700000000000000329056 | Dachsberg | Baden-Württemberg | 79875 | 5.13 | Solar/Gebäude | 2011-07-14 |  | 2011-07-14 |  |  | NS | Nein | nicht regelbar | NEIN | SOT
E11411019694179576000000000000002 | DE0073237816600000000000000330279 | Weil am Rhein | Baden-Württemberg | 79576 | 3.185 | Solar/Gebäude | 2011-07-13 |  | 2011-07-13 |  |  | NS | Ja (keine Belieferung Dritter) | nicht regelbar | NEIN | SOT
E11411019693279777000000000000002 | DE0073237807800000000000000330480 | Ühlingen-Birkendorf | Baden-Württemberg | 79777 | 10.545 | Solar/Gebäude | 2011-07-13 |  | 2011-07-13 |  |  | NS | Ja (keine Belieferung Dritter) | nicht regelbar | NEIN | SOT
E11411019689879848000000000000002 | DE0073237966400000000000000330298 | Bonndorf | Baden-Württemberg | 79848 | 10.56 | Solar/Gebäude | 2011-07-13 |  | 2011-07-13 |  |  | NS | Ja (keine Belieferung Dritter) | nicht regelbar | NEIN | SOT
E11411019667379780000000000000002 | DE0073237816600000000000000330175 | Stühlingen | Baden-Württemberg | 79780 | 5.17 | Solar/Gebäude | 2011-07-13 |  | 2011-07-13 |  |  | NS | Ja (keine Belieferung Dritter) | nicht regelbar | NEIN | SOT
E11411019667779780000000000000002 | DE0073237973000000000000000330377 | Stühlingen | Baden-Württemberg | 79780 | 19.38 | Solar/Gebäude | 2011-07-13 |  | 2011-07-13 |  |  | NS | Nein | regelbar nach § 9 Abs. 2 EEG 2014 | NEIN | SOT
E11411019667679780000000000000002 | DE0073237972500000000000000330166 | Stühlingen | Baden-Württemberg | 79780 | 19.38 | Solar/Gebäude | 2011-07-13 |  | 2011-07-13 |  |  | NS | Nein | regelbar nach § 9 Abs. 2 EEG 2014 | NEIN | SOT
E11411019694379585000000000000002 | DE0073237963900000000000000325900 | Steinen | Baden-Württemberg | 79585 | 15.2 | Solar/Gebäude | 2011-07-13 |  | 2011-07-13 |  |  | NS | Nein | nicht regelbar | NEIN | SOT
E1023601JEHLE0000000000NEUES01404 | DE0073237816600000000000000329081 | Lenzkirch | Baden-Württemberg | 79853 | 11.3 | Solar/Gebäude | 2011-07-12 |  | 2016-01-01 |  |  | NS | Nein | nicht regelbar | NEIN | SOT
E11411019680479725000000000000002 | DE0073237972500000000000000329342 | Laufenburg | Baden-Württemberg | 79725 | 13.5 | Solar/Gebäude | 2011-07-12 |  | 2011-07-12 |  |  | NS | Nein | nicht regelbar | NEIN | SOT
E11411019680779777000000000000002 | DE0073237824700000000000000330020 | Ühlingen-Birkendorf | Baden-Württemberg | 79777 | 4.725 | Solar/Gebäude | 2011-07-12 |  | 2011-07-12 |  |  | NS | Ja (keine Belieferung Dritter) | nicht regelbar | NEIN | SOT
E11411019658179379000000000000002 | DE0073237973000000000000000330377 | Müllheim | Baden-Württemberg | 79379 | 26.445 | Solar/Gebäude | 2011-07-12 |  | 2011-07-12 |  |  | NS | Ja (keine Belieferung Dritter) | nicht regelbar | NEIN | SOT
E11411019653678166000000000000002 | DE0073237973000000000000000329321 | Donaueschingen | Baden-Württemberg | 78166 | 9.52 | Solar/Gebäude | 2011-07-12 |  | 2011-07-12 |  |  | NS | Ja (keine Belieferung Dritter) | nicht regelbar | NEIN | SOT
E11411019680079790000000000000002 | DE0073237816600000000000000330279 | Küssaberg | Baden-Württemberg | 79790 | 12.375 | Solar/Gebäude | 2011-07-12 |  | 2011-07-12 |  |  | NS | Nein | nicht regelbar | NEIN | SOT
E11411019680579418000000000000002 | DE0073237966400000000000000330316 | Schliengen | Baden-Württemberg | 79418 | 10.105 | Solar/Gebäude | 2011-07-12 |  | 2011-07-12 |  |  | NS | Nein | nicht regelbar | NEIN | SOT
E11411019680179597000000000000002 | DE0073237961800000000000000330077 | Schallbach | Baden-Württemberg | 79597 | 7.82 | Solar/Gebäude | 2011-07-11 |  | 2011-07-11 |  |  | NS | Ja (keine Belieferung Dritter) | nicht regelbar | NEIN | SOT
E11411019659079618000000000000002 | DE0073237819400000000000000330431 | Rheinfelden | Baden-Württemberg | 79618 | 8.88 | Solar/Gebäude | 2011-07-11 |  | 2011-07-11 |  |  | NS | Ja (keine Belieferung Dritter) | nicht regelbar | NEIN | SOT
E11411019720079875000000000000002 | DE0073237986500000000000000329173 | Dachsberg | Baden-Württemberg | 79875 | 14.805 | Solar/Gebäude | 2011-07-11 |  | 2011-07-11 |  |  | NS | Nein | nicht regelbar | NEIN | SOT
E11411019675179689000000000000002 | DE0073237972500000000000000329342 | Maulburg | Baden-Württemberg | 79689 | 39.9 | Solar/Gebäude | 2011-07-11 |  | 2011-07-11 |  |  | NS | Nein | regelbar nach § 9 Abs. 2 EEG 2014 | NEIN | SOT
E11411019676679736000000000000002 | DE0073237937900000000000000331991 | Rickenbach | Baden-Württemberg | 79736 | 68.16 | Solar/Gebäude | 2011-07-11 |  | 2011-07-11 |  |  | NS | Nein | regelbar nach § 9 Abs. 2 EEG 2014 | JA | SOL
E11411019677078147000000000000002 | DE0073237963900000000000000325900 | Vöhrenbach | Baden-Württemberg | 78147 | 29.64 | Solar/Gebäude | 2011-07-11 |  | 2011-07-11 |  |  | NS | Nein | nicht regelbar | NEIN | SOT
E11411019660079774000000000000002 | DE0073237816600000000000000330175 | Albbruck | Baden-Württemberg | 79774 | 88.65 | Solar/Gebäude | 2011-07-09 |  | 2011-07-09 |  |  | MS | Nein | regelbar nach § 9 Abs. 2 EEG 2014 | JA | SOL
E11411019657379618000000000000002 | DE0073237972500000000000000329342 | Rheinfelden | Baden-Württemberg | 79618 | 5.18 | Solar/Gebäude | 2011-07-08 |  | 2011-07-08 |  |  | NS | Nein | nicht regelbar | NEIN | SOT
E11411019678579576000000000000002 | DE0073237819400000000000000330431 | Weil am Rhein | Baden-Württemberg | 79576 | 10.07 | Solar/Gebäude | 2011-07-08 |  | 2011-07-08 |  |  | NS | Ja (keine Belieferung Dritter) | nicht regelbar | NEIN | SOT
E11411019663979790000000000000002 | DE0073237973000000000000000330377 | Küssaberg | Baden-Württemberg | 79790 | 6.36 | Solar/Gebäude | 2011-07-08 |  | 2011-07-08 |  |  | NS | Ja (keine Belieferung Dritter) | nicht regelbar | NEIN | SOT
E11411019663179805000000000000002 | DE0073237807800000000000000330480 | Eggingen | Baden-Württemberg | 79805 | 16.72 | Solar/Gebäude | 2011-07-08 |  | 2011-07-08 |  |  | NS | Ja (keine Belieferung Dritter) | nicht regelbar | NEIN | SOT
E11411019656779639000000000000002 | DE0073237966400000000000000330298 | Grenzach-Wyhlen | Baden-Württemberg | 79639 | 6.75 | Solar/Gebäude | 2011-07-08 |  | 2011-07-08 |  |  | NS | Ja (keine Belieferung Dritter) | nicht regelbar | NEIN | SOT
E11411019652179588000000000000002 | DE0073237973000000000000000330177 | Efringen-Kirchen | Baden-Württemberg | 79588 | 10.575 | Solar/Gebäude | 2011-07-08 |  | 2011-07-08 |  |  | NS | Ja (keine Belieferung Dritter) | nicht regelbar | NEIN | SOT
E11411019667879774000000000000002 | DE0073237953900000000000000326719 | Albbruck | Baden-Württemberg | 79774 | 5.76 | Solar/Gebäude | 2011-07-08 |  | 2011-07-08 |  |  | NS | Nein | nicht regelbar | NEIN | SOT
E11411019651779227000000000000002 | DE0073237973000000000000000330377 | Schallstadt | Baden-Württemberg | 79227 | 14.03 | Solar/Gebäude | 2011-07-08 |  | 2011-07-08 |  |  | NS | Nein | nicht regelbar | NEIN | SOT
E11411019652079227000000000000002 | DE0073237979000000000000000328546 | Schallstadt | Baden-Württemberg | 79227 | 15.41 | Solar/Gebäude | 2011-07-08 |  | 2011-07-08 |  |  | NS | Nein | nicht regelbar | NEIN | SOT
E11411019660979774000000000000002 | DE0073237808600000000000000330632 | Albbruck | Baden-Württemberg | 79774 | 5.52 | Solar/Gebäude | 2011-07-08 |  | 2011-07-08 |  |  | NS | Nein | nicht regelbar | NEIN | SOT
E11411019679679219000000000000002 | DE0073237816600000000000000330174 | Staufen | Baden-Württemberg | 79219 | 5.175 | Solar/Gebäude | 2011-07-07 |  | 2011-07-07 |  |  | NS | Ja (keine Belieferung Dritter) | nicht regelbar | NEIN | SOT
E11411019678879780000000000000002 | DE0073237816600000000000000330175 | Stühlingen | Baden-Württemberg | 79780 | 13.16 | Solar/Gebäude | 2011-07-07 |  | 2011-07-07 |  |  | NS | Ja (keine Belieferung Dritter) | nicht regelbar | NEIN | SOT
E11411019659478073000000000000002 | DE0073237973000000000000000330177 | Bad Dürrheim | Baden-Württemberg | 78073 | 4.95 | Solar/Gebäude | 2011-07-07 |  | 2011-07-07 |  |  | NS | Ja (keine Belieferung Dritter) | nicht regelbar | NEIN | SOT
E11411019657178073000000000000002 | DE0073237807800000000000000330480 | Bad Dürrheim | Baden-Württemberg | 78073 | 4.05 | Solar/Gebäude | 2011-07-07 |  | 2011-07-07 |  |  | NS | Ja (keine Belieferung Dritter) | nicht regelbar | NEIN | SOT
E11411019656978078000000000000002 | DE0073237973000000000000000329321 | Niedereschach | Baden-Württemberg | 78078 | 11.27 | Solar/Gebäude | 2011-07-07 |  | 2011-07-07 |  |  | NS | Ja (keine Belieferung Dritter) | nicht regelbar | NEIN | SOT
E11411019655279689000000000000002 | DE0073237973000000000000000330377 | Maulburg | Baden-Württemberg | 79689 | 7.225 | Solar/Gebäude | 2011-07-07 |  | 2011-07-07 |  |  | NS | Ja (keine Belieferung Dritter) | nicht regelbar | NEIN | SOT
E11411019651379877000000000000002 | DE0073237825900000000000000330224 | Friedenweiler | Baden-Württemberg | 79877 | 3.816 | Solar/Gebäude | 2011-07-07 |  | 2011-07-07 |  |  | NS | Ja (keine Belieferung Dritter) | nicht regelbar | NEIN | SOT
E11411019649279862000000000000002 | DE0073237819900000000000000307447 | Höchenschwand | Baden-Württemberg | 79862 | 10.26 | Solar/Gebäude | 2011-07-07 |  | 2011-07-07 |  |  | NS | Ja (keine Belieferung Dritter) | nicht regelbar | NEIN | SOT
E11411019640979774000000000000002 | DE0073237973300000000000000328594 | Albbruck | Baden-Württemberg | 79774 | 10.8 | Solar/Gebäude | 2011-07-07 |  | 2011-07-07 |  |  | NS | Ja (keine Belieferung Dritter) | nicht regelbar | NEIN | SOT
E11411019647679774000000000000002 | DE0073237986200000000000000330264 | Albbruck | Baden-Württemberg | 79774 | 11.02 | Solar/Gebäude | 2011-07-07 |  | 2011-07-07 |  |  | NS | Nein | nicht regelbar | NEIN | SOT
E11411019641579774000000000000002 | DE0073237937900000000000000331991 | Albbruck | Baden-Württemberg | 79774 | 8.575 | Solar/Gebäude | 2011-07-07 |  | 2011-07-07 |  |  | NS | Nein | nicht regelbar | NEIN | SOT
E11411019642279664000000000000002 | DE0073237972500000000000000329342 | Wehr | Baden-Württemberg | 79664 | 14.6 | Solar/Gebäude | 2011-07-07 |  | 2011-07-07 |  |  | NS | Nein | nicht regelbar | NEIN | SOT
E11418010000000000000000481400001 | DE0073237973300000000000000328594 | Löffingen | Baden-Württemberg | 79843 | 12.445 | Solar/Gebäude | 2011-07-07 |  | 2015-01-01 |  |  | NS | Ja (keine Belieferung Dritter) | nicht regelbar | NEIN | SOT
E11411019626379650000000000000002 | DE0073237816600000000000000330174 | Schopfheim | Baden-Württemberg | 79650 | 28.8 | Solar/Gebäude | 2011-07-06 |  | 2011-07-06 |  |  | NS | Ja (keine Belieferung Dritter) | nicht regelbar | NEIN | SOT
E11411019689479809000000000000002 | DE0073237812600000000000000331453 | Weilheim | Baden-Württemberg | 79809 | 41.85 | Solar/Gebäude | 2011-07-06 |  | 2011-07-06 |  |  | MS | Nein | regelbar nach § 9 Abs. 2 EEG 2014 | JA | SOL
E11411019678179868000000000000002 | DE0073237816600000000000000330279 | Feldberg | Baden-Württemberg | 79868 | 9.36 | Solar/Gebäude | 2011-07-06 |  | 2011-07-06 |  |  | NS | Ja (keine Belieferung Dritter) | nicht regelbar | NEIN | SOT
E11411019677879299000000000000002 | DE0073237973000000000000000330377 | Wittnau | Baden-Württemberg | 79299 | 11.655 | Solar/Gebäude | 2011-07-06 |  | 2011-07-06 |  |  | NS | Ja (keine Belieferung Dritter) | nicht regelbar | NEIN | SOT
E11411019642679418000000000000002 | DE0073237973000000000000000329321 | Schliengen | Baden-Württemberg | 79418 | 31.64 | Solar/Gebäude | 2011-07-06 |  | 2011-07-06 |  |  | NS | Ja (keine Belieferung Dritter) | regelbar nach § 9 Abs. 2 EEG 2014 | NEIN | SOT
E11411019639879805000000000000002 | DE0073237825900000000000000330224 | Eggingen | Baden-Württemberg | 79805 | 14.57 | Solar/Gebäude | 2011-07-06 |  | 2011-07-06 |  |  | NS | Ja (keine Belieferung Dritter) | nicht regelbar | NEIN | SOT
E11411019633579379000000000000002 | DE0073237937900000000000000331991 | Müllheim | Baden-Württemberg | 79379 | 18.63 | Solar/Gebäude | 2011-07-06 |  | 2011-07-06 |  |  | NS | Ja (keine Belieferung Dritter) | nicht regelbar | NEIN | SOT
E11411019632079843000000000000002 | DE0073237987200000000000000330478 | Löffingen | Baden-Württemberg | 79843 | 31.02 | Solar/Gebäude | 2011-07-06 |  | 2011-07-06 |  |  | NS | Nein | regelbar nach § 9 Abs. 2 EEG 2014 | NEIN | SOT
E11411019626279739000000000000002 | DE0073237816600000000000000330175 | Schwörstadt | Baden-Württemberg | 79739 | 9.12 | Solar/Gebäude | 2011-07-06 |  | 2011-07-06 |  |  | NS | Nein | nicht regelbar | NEIN | SOT
E11411019638479429000000000000002 | DE0073237816600000000000000330175 | Malsburg-Marzell | Baden-Württemberg | 79429 | 10.26 | Solar/Gebäude | 2011-07-06 |  | 2011-07-06 |  |  | NS | Nein | nicht regelbar | NEIN | SOT
E11411019630379540000000000000002 | DE0073237979000000000000000328546 | Lörrach | Baden-Württemberg | 79540 | 15.96 | Solar/Gebäude | 2011-07-06 |  | 2011-07-06 |  |  | NS | Nein | nicht regelbar | NEIN | SOT
E11411019630579540000000000000002 | DE0073237973300000000000000328594 | Lörrach | Baden-Württemberg | 79540 | 15.2 | Solar/Gebäude | 2011-07-06 |  | 2011-07-06 |  |  | NS | Nein | nicht regelbar | NEIN | SOT
E11411019679579664000000000000002 | DE0073237807800000000000000330480 | Wehr | Baden-Württemberg | 79664 | 13.568 | Solar/Gebäude | 2011-07-06 |  | 2011-07-06 |  |  | NS | Nein | nicht regelbar | NEIN | SOT
E11411019626579674000000000000002 | DE0073237972500000000000000330166 | Todtnau | Baden-Württemberg | 79674 | 22.42 | Solar/Gebäude | 2011-07-05 |  | 2016-01-01 |  |  | NS | Nein | nicht regelbar | NEIN | SOT
E11411019637479258000000000000002 | DE0005427961800000000000000003790 | Hartheim | Baden-Württemberg | 79258 | 5.28 | Solar/Gebäude | 2011-07-05 |  | 2011-07-05 |  |  | NS | Nein | nicht regelbar | NEIN | SOT
E11411019626679848000000000000002 | DE0073237819400000000000000330431 | Bonndorf | Baden-Württemberg | 79848 | 11.1 | Solar/Gebäude | 2011-07-05 |  | 2011-07-05 |  |  | NS | Ja (keine Belieferung Dritter) | nicht regelbar | NEIN | SOT
E11411019623078078000000000000002 | DE0073237973300000000000000328594 | Niedereschach | Baden-Württemberg | 78078 | 17.52 | Solar/Gebäude | 2011-07-05 |  | 2011-07-05 |  |  | NS | Ja (keine Belieferung Dritter) | nicht regelbar | NEIN | SOT
E11411019622479238000000000000002 | DE0073237825900000000000000330224 | Ehrenkirchen | Baden-Württemberg | 79238 | 12.16 | Solar/Gebäude | 2011-07-05 |  | 2011-07-05 |  |  | NS | Ja (keine Belieferung Dritter) | nicht regelbar | NEIN | SOT
E11411019622079299000000000000002 | DE0073237941800000000000000330498 | Wittnau | Baden-Württemberg | 79299 | 4.51 | Solar/Gebäude | 2011-07-05 |  | 2011-07-05 |  |  | NS | Ja (keine Belieferung Dritter) | nicht regelbar | NEIN | SOT
E11411019658478194000000000000002 | DE0073237816600000000000000330279 | Immendingen | Baden-Württemberg | 78194 | 7.05 | Solar/Gebäude | 2011-07-05 |  | 2011-07-05 |  |  | NS | Ja (keine Belieferung Dritter) | nicht regelbar | NEIN | SOT
E11411019637779853000000000000002 | DE0073237941800000000000000330498 | Lenzkirch | Baden-Württemberg | 79853 | 7.35 | Solar/Gebäude | 2011-07-05 |  | 2011-07-05 |  |  | NS | Ja (keine Belieferung Dritter) | nicht regelbar | NEIN | SOT
E11411019633979804000000000000002 | DE0073237967400000000000000328378 | Dogern | Baden-Württemberg | 79804 | 11.52 | Solar/Gebäude | 2011-07-05 |  | 2011-07-05 |  |  | NS | Ja (keine Belieferung Dritter) | nicht regelbar | NEIN | SOT
E11411019631779585000000000000002 | DE0073237942400000000000000331633 | Steinen | Baden-Württemberg | 79585 | 6.615 | Solar/Gebäude | 2011-07-05 |  | 2011-07-05 |  |  | NS | Ja (keine Belieferung Dritter) | nicht regelbar | NEIN | SOT
E11411019637279737000000000000002 | DE0073237967400000000000000328378 | Herrischried | Baden-Württemberg | 79737 | 7.92 | Solar/Gebäude | 2011-07-05 |  | 2011-07-05 |  |  | NS | Nein | nicht regelbar | NEIN | SOT
E11411019638379865000000000000002 | DE0073237985300000000000000329774 | Grafenhausen | Baden-Württemberg | 79865 | 19.27 | Solar/Gebäude | 2011-07-05 |  | 2011-07-05 |  |  | NS | Nein | nicht regelbar | NEIN | SOT
E11411019632279238000000000000002 | DE0073237812600000000000000331453 | Ehrenkirchen | Baden-Württemberg | 79238 | 19.32 | Solar/Gebäude | 2011-07-05 |  | 2011-07-05 |  |  | NS | Nein | nicht regelbar | NEIN | SOT
E11411019622679258000000000000002 | DE0073237963900000000000000325900 | Hartheim | Baden-Württemberg | 79258 | 8.4 | Solar/Gebäude | 2011-07-05 |  | 2011-07-05 |  |  | NS | Nein | nicht regelbar | NEIN | SOT
E11411019638078078000000000000002 | DE0073237973700000000000000329056 | Niedereschach | Baden-Württemberg | 78078 | 10.4 | Solar/Gebäude | 2011-07-05 |  | 2011-07-05 |  |  | NS | Nein | nicht regelbar | NEIN | SOT
E11411019637978078000000000000002 | DE0073237929400000000000000330263 | Niedereschach | Baden-Württemberg | 78078 | 86.4 | Solar/Gebäude | 2011-07-05 |  | 2011-07-05 |  |  | NS | Nein | regelbar nach § 9 Abs. 2 EEG 2014 | JA | SOL
E11411019631979585000000000000002 | DE0073237816600000000000000330175 | Steinen | Baden-Württemberg | 79585 | 8.33 | Solar/Gebäude | 2011-07-05 |  | 2011-07-05 |  |  | NS | Nein | nicht regelbar | NEIN | SOT
E11411019625979540000000000000002 | DE0005427961800000000000000003790 | Lörrach | Baden-Württemberg | 79540 | 5.28 | Solar/Gebäude | 2011-07-05 |  | 2011-07-05 |  |  | NS | Nein | nicht regelbar | NEIN | SOT
E11411019678079585000000000000002 | DE0073237979000000000000000328546 | Steinen | Baden-Württemberg | 79585 | 9.12 | Solar/Gebäude | 2011-07-05 |  | 2011-07-05 |  |  | NS | Nein | nicht regelbar | NEIN | SOT
E11411019638179400000000000000002 | DE0073237937900000000000000331991 | Kandern | Baden-Württemberg | 79400 | 30.4 | Solar/Gebäude | 2011-07-05 |  | 2011-07-05 |  |  | NS | Nein | regelbar nach § 9 Abs. 2 EEG 2014 | NEIN | SOT
E11411019626979650000000000000002 | DE0073237941800000000000000330498 | Schopfheim | Baden-Württemberg | 79650 | 74.88 | Solar/Gebäude | 2011-07-05 |  | 2011-07-05 |  |  | NS | Nein | regelbar nach § 9 Abs. 2 EEG 2014 | JA | SOL
E11411019696578247000000000000002 | DE0073237807800000000000000330480 | Hilzingen | Baden-Württemberg | 78247 | 100.905 | Solar/Gebäude | 2011-07-05 |  | 2011-07-05 |  |  | MS | Nein | regelbar nach § 9 Abs. 1 EEG 2014 | JA | SOL
E11411019663479848000000000000002 | DE0073237819400000000000000330634 | Bonndorf | Baden-Württemberg | 79848 | 0.53 | Solar/Gebäude | 2011-07-05 |  | 2011-07-05 |  |  | NS | Nein | nicht regelbar | NEIN | SOT
E11411019676779227000000000000002 | DE0073237807800000000000000330480 | Schallstadt | Baden-Württemberg | 79227 | 4.375 | Solar/Gebäude | 2011-07-04 |  | 2011-07-04 |  |  | NS | Ja (keine Belieferung Dritter) | nicht regelbar | NEIN | SOT
E1157201pfisterbernhard0000000001 | DE0073237808600000000000000329806 | Laufenburg | Baden-Württemberg | 79725 | 4.625 | Solar/Gebäude | 2011-07-04 |  | 2012-01-01 |  |  | NS | Ja (keine Belieferung Dritter) | nicht regelbar | NEIN | SOT
E11411019656579618000000000000002 | DE0073237979000000000000000328546 | Rheinfelden | Baden-Württemberg | 79618 | 4.94 | Solar/Gebäude | 2011-07-04 |  | 2011-07-04 |  |  | NS | Ja (keine Belieferung Dritter) | nicht regelbar | NEIN | SOT
E11411019656379639000000000000002 | DE0073237973300000000000000328594 | Grenzach-Wyhlen | Baden-Württemberg | 79639 | 12.16 | Solar/Gebäude | 2011-07-04 |  | 2011-07-04 |  |  | NS | Ja (keine Belieferung Dritter) | nicht regelbar | NEIN | SOT
E11411019641379650000000000000002 | DE0073237979000000000000000328546 | Schopfheim | Baden-Württemberg | 79650 | 19.11 | Solar/Gebäude | 2011-07-04 |  | 2011-07-04 |  |  | NS | Ja (keine Belieferung Dritter) | nicht regelbar | NEIN | SOT
E11411019640379689000000000000002 | DE0073237973000000000000000330177 | Maulburg | Baden-Württemberg | 79689 | 3.64 | Solar/Gebäude | 2011-07-04 |  | 2011-07-04 |  |  | NS | Ja (keine Belieferung Dritter) | nicht regelbar | NEIN | SOT
E11411019634679736000000000000002 | DE0073237819900000000000000307447 | Rickenbach | Baden-Württemberg | 79736 | 5.28 | Solar/Gebäude | 2011-07-04 |  | 2011-07-04 |  |  | NS | Ja (keine Belieferung Dritter) | nicht regelbar | NEIN | SOT
E11411019639679872000000000000002 | DE0073237973700000000000000329056 | Bernau | Baden-Württemberg | 79872 | 14.1 | Solar/Gebäude | 2011-07-04 |  | 2011-07-04 |  |  | NS | Nein | nicht regelbar | NEIN | SOT
E11411019632778078000000000000002 | DE0073237972500000000000000329342 | Niedereschach | Baden-Württemberg | 78078 | 17.04 | Solar/Gebäude | 2011-07-04 |  | 2011-07-04 |  |  | NS | Nein | nicht regelbar | NEIN | SOT
E11411019639279730000000000000002 | DE0073237967400000000000000328378 | Murg | Baden-Württemberg | 79730 | 12.24 | Solar/Gebäude | 2011-07-04 |  | 2011-07-04 |  |  | NS | Nein | nicht regelbar | NEIN | SOT
E11411019640079736000000000000002 | DE0073237816600000000000000330165 | Rickenbach | Baden-Württemberg | 79736 | 5.29 | Solar/Gebäude | 2011-07-04 |  | 2011-07-04 |  |  | NS | Nein | nicht regelbar | NEIN | SOT
E1059801000KIRCHSTR08000000000014 | DE0073237814700000000000000331254 | Todtnau | Baden-Württemberg | 79674 | 3.3 | Solar/Gebäude | 2011-07-01 |  | 2016-01-01 |  |  | NS | Nein | nicht regelbar | NEIN | SOT
E11411019631379774000000000000002 | DE0073237816600000000000000330175 | Albbruck | Baden-Württemberg | 79774 | 8.88 | Solar/Gebäude | 2011-07-01 |  | 2011-07-01 |  |  | NS | Ja (keine Belieferung Dritter) | nicht regelbar | NEIN | SOT
E11411019629278126000000000000002 | DE0073237807800000000000000330480 | Königsfeld | Baden-Württemberg | 78126 | 12.96 | Solar/Gebäude | 2011-07-01 |  | 2011-07-01 |  |  | NS | Ja (mit Belieferung Dritter) | nicht regelbar | NEIN | SOT
E11411019629078083000000000000002 | DE0005427961800000000000000003790 | Dauchingen | Baden-Württemberg | 78083 | 7.98 | Solar/Gebäude | 2011-07-01 |  | 2011-07-01 |  |  | NS | Ja (keine Belieferung Dritter) | nicht regelbar | NEIN | SOT
E11411019623478247000000000000002 | DE0073237966400000000000000330298 | Hilzingen | Baden-Württemberg | 78247 | 7.35 | Solar/Gebäude | 2011-07-01 |  | 2011-07-01 |  |  | NS | Ja (keine Belieferung Dritter) | nicht regelbar | NEIN | SOT
E11411019733879415000000000000002 | DE0073237972500000000000000329342 | Bad Bellingen | Baden-Württemberg | 79415 | 5.635 | Solar/Gebäude | 2011-07-01 |  | 2011-07-01 |  |  | NS | Ja (keine Belieferung Dritter) | nicht regelbar | NEIN | SOT
E11411019642379539000000000000002 | DE0073237966400000000000000330298 | Lörrach | Baden-Württemberg | 79539 | 9.5 | Solar/Gebäude | 2011-07-01 |  | 2011-07-01 |  |  | NS | Ja (keine Belieferung Dritter) | nicht regelbar | NEIN | SOT
E11411019721078187000000000000002 | DE0073237972500000000000000330166 | Geisingen | Baden-Württemberg | 78187 | 22 | Solar/Gebäude | 2011-07-01 |  | 2011-07-01 |  |  | NS | Nein | nicht regelbar | NEIN | SOT
E11411019631079837000000000000002 | DE0073237966400000000000000330316 | Häusern | Baden-Württemberg | 79837 | 6.08 | Solar/Gebäude | 2011-07-01 |  | 2011-07-01 |  |  | NS | Nein | nicht regelbar | NEIN | SOT
E11411019619978166000000000000002 | DE0073237816600000000000000329081 | Donaueschingen | Baden-Württemberg | 78166 | 30.09 | Solar/Gebäude | 2011-07-01 |  | 2011-07-01 |  |  | NS | Nein | regelbar nach § 9 Abs. 2 EEG 2014 | NEIN | SOT
E11411019659279618000000000000002 | DE0073237972500000000000000329342 | Rheinfelden | Baden-Württemberg | 79618 | 6.86 | Solar/Gebäude | 2011-07-01 |  | 2011-07-01 |  |  | NS | Nein | nicht regelbar | NEIN | SOT
E11411019657479618000000000000002 | DE0073237816600000000000000330279 | Rheinfelden | Baden-Württemberg | 79618 | 3.22 | Solar/Gebäude | 2011-07-01 |  | 2011-07-01 |  |  | NS | Nein | nicht regelbar | NEIN | SOT
E11411019630279418000000000000002 | DE0073237972500000000000000330166 | Schliengen | Baden-Württemberg | 79418 | 29.64 | Solar/Gebäude | 2011-07-01 |  | 2011-07-01 |  |  | NS | Ja (keine Belieferung Dritter) | nicht regelbar | NEIN | SOT
E1059801000KAPELLENSTR01600000013 | DE0073237807800000000000000330480 | Todtnau | Baden-Württemberg | 79674 | 6.23 | Solar/Gebäude | 2011-07-01 |  | 2016-01-01 |  |  | NS | Ja (keine Belieferung Dritter) | nicht regelbar | NEIN | SOT
E11411019619778126000000000000002 | DE0073237963900000000000000325900 | Königsfeld | Baden-Württemberg | 78126 | 2.97 | Solar/Gebäude | 2011-07-01 |  | 2011-07-01 |  |  | NS | Nein | nicht regelbar | NEIN | SOT
E11411019620079725000000000000002 | DE0073237985300000000000000329774 | Laufenburg | Baden-Württemberg | 79725 | 11.025 | Solar/Gebäude | 2011-07-01 |  | 2011-07-01 |  |  | NS | Nein | nicht regelbar | NEIN | SOT
E11411019619479730000000000000002 | DE0073237816600000000000000329081 | Murg | Baden-Württemberg | 79730 | 218.96 | Solar/Gebäude | 2011-06-30 |  | 2011-06-30 |  |  | MS | Nein | regelbar nach § 9 Abs. 1 EEG 2014 | JA | SOL
E11411019730879650000000000000002 | DE0073237819900000000000000307447 | Schopfheim | Baden-Württemberg | 79650 | 8.97 | Solar/Gebäude | 2011-06-30 |  | 2011-06-30 |  |  | NS | Nein | regelbar nach § 9 Abs. 2 EEG 2014 | NEIN | SOT
E11411019918178147000000000000002 | DE0073237819400000000000000330431 | Vöhrenbach | Baden-Württemberg | 78147 | 4.55 | Solar/Gebäude | 2011-06-30 |  | 2011-06-30 |  |  | NS | Nein | nicht regelbar | NEIN | SOT
E11411019631179541000000000000002 | DE0073237819400000000000000330431 | Lörrach | Baden-Württemberg | 79541 | 8.72 | Solar/Gebäude | 2011-06-30 |  | 2011-06-30 |  |  | NS | Ja (keine Belieferung Dritter) | nicht regelbar | NEIN | SOT
E11411019629779650000000000000002 | DE0073237816600000000000000330279 | Schopfheim | Baden-Württemberg | 79650 | 1.53 | Solar/Gebäude | 2011-06-30 |  | 2011-06-30 |  |  | NS | Ja (keine Belieferung Dritter) | nicht regelbar | NEIN | SOT
E11411019628179227000000000000002 | DE0073237961800000000000000330077 | Schallstadt | Baden-Württemberg | 79227 | 8.97 | Solar/Gebäude | 2011-06-30 |  | 2011-06-30 |  |  | NS | Ja (keine Belieferung Dritter) | nicht regelbar | NEIN | SOT
E11411019627179856000000000000002 | DE0073237816600000000000000330175 | Hinterzarten | Baden-Württemberg | 79856 | 3.82 | Solar/Gebäude | 2011-06-30 |  | 2011-06-30 |  |  | NS | Ja (keine Belieferung Dritter) | nicht regelbar | NEIN | SOT
E11411019625779664000000000000002 | DE0073237816600000000000000330279 | Wehr | Baden-Württemberg | 79664 | 5.76 | Solar/Gebäude | 2011-06-30 |  | 2011-06-30 |  |  | NS | Ja (keine Belieferung Dritter) | nicht regelbar | NEIN | SOT
E11411019625378166000000000000002 | DE0073237973000000000000000330377 | Donaueschingen | Baden-Württemberg | 78166 | 15.98 | Solar/Gebäude | 2011-06-30 |  | 2011-06-30 |  |  | NS | Nein | nicht regelbar | NEIN | SOT
E11411019624879424000000000000002 | DE0073237807800000000000000330480 | Auggen | Baden-Württemberg | 79424 | 4.44 | Solar/Gebäude | 2011-06-30 |  | 2011-06-30 |  |  | NS | Ja (keine Belieferung Dritter) | nicht regelbar | NEIN | SOT
E11411019623779733000000000000002 | DE0073237973000000000000000329321 | Görwihl | Baden-Württemberg | 79733 | 4.8 | Solar/Gebäude | 2011-06-30 |  | 2011-06-30 |  |  | NS | Ja (keine Belieferung Dritter) | nicht regelbar | NEIN | SOT
E11411019610779379000000000000002 | DE0073237816600000000000000330174 | Müllheim | Baden-Württemberg | 79379 | 5.51 | Solar/Gebäude | 2011-06-30 |  | 2011-06-30 |  |  | NS | Ja (keine Belieferung Dritter) | nicht regelbar | NEIN | SOT
E11411019710779736000000000000002 | DE0073237966400000000000000330316 | Rickenbach | Baden-Württemberg | 79736 | 3.924 | Solar/Gebäude | 2011-06-30 |  | 2011-06-30 |  |  | NS | Nein | nicht regelbar | NEIN | SOT
E11411019623278147000000000000002 | DE0073237979000000000000000328546 | Vöhrenbach | Baden-Württemberg | 78147 | 6.02 | Solar/Gebäude | 2011-06-30 |  | 2011-06-30 |  |  | NS | Ja (keine Belieferung Dritter) | nicht regelbar | NEIN | SOT
E11411019622878147000000000000002 | DE0073237973000000000000000330177 | Vöhrenbach | Baden-Württemberg | 78147 | 7.99 | Solar/Gebäude | 2011-06-30 |  | 2011-06-30 |  |  | NS | Ja (keine Belieferung Dritter) | nicht regelbar | NEIN | SOT
E11411019668978083000000000000002 | DE0073237816600000000000000330174 | Dauchingen | Baden-Württemberg | 78083 | 83.435 | Solar/Gebäude | 2011-06-30 |  | 2011-06-30 |  |  | NS | Ja (keine Belieferung Dritter) | regelbar nach § 9 Abs. 2 EEG 2014 | NEIN | SOT
E11411019659879594000000000000002 | DE0073237973000000000000000329321 | Inzlingen | Baden-Württemberg | 79594 | 38.025 | Solar/Gebäude | 2011-06-30 |  | 2011-06-30 |  |  | NS | Ja (keine Belieferung Dritter) | regelbar nach § 9 Abs. 2 EEG 2014 | NEIN | SOT
E11411019656079618000000000000002 | DE0073237973000000000000000330177 | Rheinfelden | Baden-Württemberg | 79618 | 11.2 | Solar/Gebäude | 2011-06-30 |  | 2011-06-30 |  |  | NS | Ja (keine Belieferung Dritter) | nicht regelbar | NEIN | SOT
E11411019654279594000000000000002 | DE0073237807800000000000000330480 | Inzlingen | Baden-Württemberg | 79594 | 4.32 | Solar/Gebäude | 2011-06-30 |  | 2011-06-30 |  |  | NS | Ja (keine Belieferung Dritter) | nicht regelbar | NEIN | SOT
E11411019652979865000000000000002 | DE0073237966400000000000000330298 | Grafenhausen | Baden-Württemberg | 79865 | 21.6 | Solar/Gebäude | 2011-06-30 |  | 2011-06-30 |  |  | NS | Ja (keine Belieferung Dritter) | nicht regelbar | NEIN | SOT
E11411019652778166000000000000002 | DE0073237979000000000000000328546 | Donaueschingen | Baden-Württemberg | 78166 | 6.84 | Solar/Gebäude | 2011-06-30 |  | 2011-06-30 |  |  | NS | Ja (keine Belieferung Dritter) | nicht regelbar | NEIN | SOT
E11418010000000000000000452200002 | DE0073237986500000000000000329173 | Löffingen | Baden-Württemberg | 79843 | 7.99 | Solar/Gebäude | 2011-06-30 |  | 2015-01-01 |  |  | NS | Ja (keine Belieferung Dritter) | nicht regelbar | NEIN | SOT
E11411019703979594000000000000002 | DE0073237812600000000000000330172 | Inzlingen | Baden-Württemberg | 79594 | 19.11 | Solar/Gebäude | 2011-06-30 |  | 2011-06-30 |  |  | NS | Nein | regelbar nach § 9 Abs. 2 EEG 2014 | NEIN | SOT
E11411019625679418000000000000002 | DE0073237816600000000000000330175 | Schliengen | Baden-Württemberg | 79418 | 38.61 | Solar/Gebäude | 2011-06-30 |  | 2011-06-30 |  |  | NS | Nein | regelbar nach § 9 Abs. 2 EEG 2014 | NEIN | SOT
E11411019657679618000000000000002 | DE0073237812600000000000000330172 | Rheinfelden | Baden-Württemberg | 79618 | 11.97 | Solar/Gebäude | 2011-06-30 |  | 2011-06-30 |  |  | NS | Nein | nicht regelbar | NEIN | SOT
E11411019622778147000000000000002 | DE0005427961800000000000000003790 | Vöhrenbach | Baden-Württemberg | 78147 | 20.855 | Solar/Gebäude | 2011-06-30 |  | 2011-06-30 |  |  | NS | Nein | nicht regelbar | NEIN | SOT
E11411019608879853000000000000002 | DE0073237808600000000000000329806 | Lenzkirch | Baden-Württemberg | 79853 | 29.67 | Solar/Gebäude | 2011-06-30 |  | 2011-06-30 |  |  | NS | Nein | nicht regelbar | NEIN | SOT
E11411019619579736000000000000002 | DE0073237986200000000000000330264 | Rickenbach | Baden-Württemberg | 79736 | 29.9 | Solar/Gebäude | 2011-06-30 |  | 2011-06-30 |  |  | NS | Nein | nicht regelbar | NEIN | SOT
E11411019598179379000000000000002 | DE0073237979000000000000000328546 | Müllheim | Baden-Württemberg | 79379 | 6.84 | Solar/Gebäude | 2011-06-29 |  | 2011-06-29 |  |  | NS | Ja (keine Belieferung Dritter) | nicht regelbar | NEIN | SOT
E11411019672278166000000000000002 | DE0073237812600000000000000331453 | Donaueschingen | Baden-Württemberg | 78166 | 62.04 | Solar/Gebäude | 2011-06-29 |  | 2011-06-29 |  |  | MS | Nein | regelbar nach § 9 Abs. 2 EEG 2014 | JA | SOL
E11411019763279856000000000000002 | DE0073237973700000000000000329056 | Hinterzarten | Baden-Württemberg | 79856 | 48.288 | Solar/Gebäude | 2011-06-29 |  | 2011-06-29 |  |  | NS | Ja (keine Belieferung Dritter) | regelbar nach § 9 Abs. 2 EEG 2014 | NEIN | SOT
E11411019628679576000000000000002 | DE0073237824700000000000000330020 | Weil am Rhein | Baden-Württemberg | 79576 | 3.42 | Solar/Gebäude | 2011-06-29 |  | 2011-06-29 |  |  | NS | Ja (keine Belieferung Dritter) | nicht regelbar | NEIN | SOT
E11411019627579541000000000000002 | DE0073237816600000000000000330174 | Lörrach | Baden-Württemberg | 79541 | 4.977 | Solar/Gebäude | 2011-06-29 |  | 2011-06-29 |  |  | NS | Ja (keine Belieferung Dritter) | nicht regelbar | NEIN | SOT
E11411019620979848000000000000002 | DE0073237819900000000000000307447 | Bonndorf | Baden-Württemberg | 79848 | 13.32 | Solar/Gebäude | 2011-06-29 |  | 2011-06-29 |  |  | NS | Ja (keine Belieferung Dritter) | nicht regelbar | NEIN | SOT
E11411019615779294000000000000002 | DE0073237942400000000000000331633 | Sölden | Baden-Württemberg | 79294 | 6.46 | Solar/Gebäude | 2011-06-29 |  | 2011-06-29 |  |  | NS | Ja (keine Belieferung Dritter) | nicht regelbar | NEIN | SOT
E11411019613179585000000000000002 | DE0073237985300000000000000329774 | Steinen | Baden-Württemberg | 79585 | 2.99 | Solar/Gebäude | 2011-06-29 |  | 2011-06-29 |  |  | NS | Ja (keine Belieferung Dritter) | nicht regelbar | NEIN | SOT
E11411019594078086000000000000002 | DE0073237942400000000000000331633 | Brigachtal | Baden-Württemberg | 78086 | 11.62 | Solar/Gebäude | 2011-06-29 |  | 2011-06-29 |  |  | NS | Ja (keine Belieferung Dritter) | nicht regelbar | NEIN | SOT
E11411019593678187000000000000002 | DE0073237923800000000000000331449 | Geisingen | Baden-Württemberg | 78187 | 5.88 | Solar/Gebäude | 2011-06-29 |  | 2011-06-29 |  |  | NS | Ja (keine Belieferung Dritter) | nicht regelbar | NEIN | SOT
E11411019655779618000000000000002 | DE0073237825900000000000000330224 | Rheinfelden | Baden-Württemberg | 79618 | 4.7 | Solar/Gebäude | 2011-06-29 |  | 2011-06-29 |  |  | NS | Ja (keine Belieferung Dritter) | nicht regelbar | NEIN | SOT
E11411019607379843000000000000002 | DE0073237929400000000000000330263 | Löffingen | Baden-Württemberg | 79843 | 22.25 | Solar/Gebäude | 2011-06-29 |  | 2011-06-29 |  |  | NS | Nein | nicht regelbar | NEIN | SOT
E11411019607179774000000000000002 | DE0073237816600000000000000330174 | Albbruck | Baden-Württemberg | 79774 | 43.65 | Solar/Gebäude | 2011-06-29 |  | 2011-06-29 |  |  | NS | Nein | regelbar nach § 9 Abs. 2 EEG 2014 | NEIN | SOT
E11411019619079848000000000000002 | DE0073237824700000000000000330020 | Bonndorf | Baden-Württemberg | 79848 | 4.32 | Solar/Gebäude | 2011-06-29 |  | 2011-06-29 |  |  | NS | Nein | nicht regelbar | NEIN | SOT
E11411019619279733000000000000002 | DE0073237972500000000000000329985 | Görwihl | Baden-Württemberg | 79733 | 7.13 | Solar/Gebäude | 2011-06-29 |  | 2011-06-29 |  |  | NS | Nein | nicht regelbar | NEIN | SOT
E11411019618878166000000000000002 | DE0073237985300000000000000329774 | Donaueschingen | Baden-Württemberg | 78166 | 51.516 | Solar/Gebäude | 2011-06-29 |  | 2011-06-29 |  |  | NS | Nein | regelbar nach § 9 Abs. 2 EEG 2014 | JA | SOL
E11411019618979650000000000000002 | DE0073237961800000000000000330077 | Schopfheim | Baden-Württemberg | 79650 | 14.4 | Solar/Gebäude | 2011-06-29 |  | 2011-06-29 |  |  | NS | Nein | nicht regelbar | NEIN | SOT
E11411019612779650000000000000002 | DE0073237973700000000000000329056 | Schopfheim | Baden-Württemberg | 79650 | 12 | Solar/Gebäude | 2011-06-29 |  | 2011-06-29 |  |  | NS | Nein | nicht regelbar | NEIN | SOT
E11411019657779618000000000000002 | DE0073237816600000000000000330175 | Rheinfelden | Baden-Württemberg | 79618 | 10.36 | Solar/Gebäude | 2011-06-29 |  | 2011-06-29 |  |  | NS | Nein | nicht regelbar | NEIN | SOT
E11411019657579618000000000000002 | DE0073237967400000000000000328378 | Rheinfelden | Baden-Württemberg | 79618 | 4.7 | Solar/Gebäude | 2011-06-29 |  | 2011-06-29 |  |  | NS | Nein | nicht regelbar | NEIN | SOT
E11411019619179588000000000000002 | DE0073237814700000000000000331254 | Efringen-Kirchen | Baden-Württemberg | 79588 | 6.88 | Solar/Gebäude | 2011-06-29 |  | 2011-06-29 |  |  | NS | Nein | nicht regelbar | NEIN | SOT
E1157201duttlingerjochen000000001 | DE0073237972500000000000000329342 | Laufenburg | Baden-Württemberg | 79725 | 14.43 | Solar/Gebäude | 2011-06-29 |  | 2012-01-01 |  |  | NS | Nein | nicht regelbar | NEIN | SOT
E11411019609078166000000000000002 | DE0073237816600000000000000330279 | Donaueschingen | Baden-Württemberg | 78166 | 13.44 | Solar/Gebäude | 2011-06-28 |  | 2011-06-28 |  |  | NS | Ja (keine Belieferung Dritter) | nicht regelbar | NEIN | SOT
E11411019601679539000000000000002 | DE0073237807800000000000000330480 | Lörrach | Baden-Württemberg | 79539 | 4.05 | Solar/Gebäude | 2011-06-28 |  | 2011-06-28 |  |  | NS | Ja (keine Belieferung Dritter) | nicht regelbar | NEIN | SOT
E11411019591779856000000000000002 | DE0073237979000000000000000328546 | Hinterzarten | Baden-Württemberg | 79856 | 8.74 | Solar/Gebäude | 2011-06-28 |  | 2011-06-28 |  |  | NS | Ja (keine Belieferung Dritter) | nicht regelbar | NEIN | SOT
E11411019601079588000000000000002 | DE0073237973300000000000000328594 | Efringen-Kirchen | Baden-Württemberg | 79588 | 4.625 | Solar/Gebäude | 2011-06-28 |  | 2011-06-28 |  |  | NS | Ja (keine Belieferung Dritter) | nicht regelbar | NEIN | SOT
E11411019600679540000000000000002 | DE0073237973000000000000000330177 | Lörrach | Baden-Württemberg | 79540 | 4.7 | Solar/Gebäude | 2011-06-28 |  | 2011-06-28 |  |  | NS | Ja (keine Belieferung Dritter) | nicht regelbar | NEIN | SOT
E11411019600179540000000000000002 | DE0073237941800000000000000330498 | Lörrach | Baden-Württemberg | 79540 | 4.18 | Solar/Gebäude | 2011-06-28 |  | 2011-06-28 |  |  | NS | Ja (keine Belieferung Dritter) | nicht regelbar | NEIN | SOT
E11411019598779669000000000000002 | DE0073237967400000000000000328378 | Zell | Baden-Württemberg | 79669 | 5.04 | Solar/Gebäude | 2011-06-28 |  | 2011-06-28 |  |  | NS | Ja (keine Belieferung Dritter) | nicht regelbar | NEIN | SOT
E11411019614679689000000000000002 | DE0073237923800000000000000331449 | Maulburg | Baden-Württemberg | 79689 | 8.64 | Solar/Gebäude | 2011-06-28 |  | 2011-06-28 |  |  | NS | Ja (keine Belieferung Dritter) | nicht regelbar | NEIN | SOT
E11411019598378086000000000000002 | DE0073237973300000000000000328594 | Brigachtal | Baden-Württemberg | 78086 | 7.585 | Solar/Gebäude | 2011-06-28 |  | 2011-06-28 |  |  | NS | Ja (keine Belieferung Dritter) | nicht regelbar | NEIN | SOT
E11411019597279669000000000000002 | DE0073237973000000000000000330177 | Zell | Baden-Württemberg | 79669 | 6.636 | Solar/Gebäude | 2011-06-28 |  | 2011-06-28 |  |  | NS | Ja (keine Belieferung Dritter) | nicht regelbar | NEIN | SOT
E11411019595579415000000000000002 | DE0073237819900000000000000307447 | Bad Bellingen | Baden-Württemberg | 79415 | 15.58 | Solar/Gebäude | 2011-06-28 |  | 2011-06-28 |  |  | NS | Ja (keine Belieferung Dritter) | nicht regelbar | NEIN | SOT
E11411019592379837000000000000002 | DE0073237985300000000000000329774 | Ibach | Baden-Württemberg | 79837 | 11.02 | Solar/Gebäude | 2011-06-28 |  | 2011-06-28 |  |  | NS | Ja (keine Belieferung Dritter) | nicht regelbar | NEIN | SOT
E11411019643579856000000000000002 | DE0073237967400000000000000328378 | Hinterzarten | Baden-Württemberg | 79856 | 8.58 | Solar/Gebäude | 2011-06-28 |  | 2011-06-28 |  |  | NS | Ja (mit Belieferung Dritter) | nicht regelbar | NEIN | SOT
E11411019730379429000000000000002 | DE0073237824700000000000000330020 | Malsburg-Marzell | Baden-Württemberg | 79429 | 2.88 | Solar/Gebäude | 2011-06-28 |  | 2011-06-28 |  |  | NS | Nein | nicht regelbar | NEIN | SOT
E11411019592279736000000000000002 | DE0073237814700000000000000331254 | Rickenbach | Baden-Württemberg | 79736 | 12.48 | Solar/Gebäude | 2011-06-28 |  | 2011-06-28 |  |  | NS | Nein | nicht regelbar | NEIN | SOT
E11411019592879588000000000000002 | DE0073237807800000000000000330480 | Efringen-Kirchen | Baden-Württemberg | 79588 | 17.945 | Solar/Gebäude | 2011-06-28 |  | 2011-06-28 |  |  | NS | Nein | nicht regelbar | NEIN | SOT
E11411019612479244000000000000002 | DE0073237808600000000000000329806 | Münstertal | Baden-Württemberg | 79244 | 29.83 | Solar/Gebäude | 2011-06-28 |  | 2011-06-28 |  |  | NS | Nein | nicht regelbar | NEIN | SOT
E11411019613379777000000000000002 | DE0073237929400000000000000330263 | Ühlingen-Birkendorf | Baden-Württemberg | 79777 | 9.2 | Solar/Gebäude | 2011-06-28 |  | 2011-06-28 |  |  | NS | Nein | nicht regelbar | NEIN | SOT
E11411019594979805000000000000002 | DE0073237986500000000000000329173 | Eggingen | Baden-Württemberg | 79805 | 63.84 | Solar/Gebäude | 2011-06-28 |  | 2011-06-28 |  |  | NS | Nein | regelbar nach § 9 Abs. 2 EEG 2014 | JA | SOL
E11411019592579848000000000000002 | DE0073237816600000000000000329081 | Bonndorf | Baden-Württemberg | 79848 | 5.54 | Solar/Gebäude | 2011-06-28 |  | 2011-06-28 |  |  | NS | Nein | nicht regelbar | NEIN | SOT
E11411019608979669000000000000002 | DE0073237937900000000000000331991 | Zell | Baden-Württemberg | 79669 | 12.6 | Solar/Gebäude | 2011-06-28 |  | 2011-06-28 |  |  | NS | Nein | nicht regelbar | NEIN | SOT
E11411011192778187000000000000003 | DE0073237973000000000000000330177 | Geisingen | Baden-Württemberg | 78187 | 80.37 | Solar/Gebäude | 2011-06-27 |  | 2011-06-27 |  |  | MS | Nein | regelbar nach § 9 Abs. 2 EEG 2014 | JA | SOL
E11411019594479862000000000000002 | DE0073237986200000000000000330264 | Höchenschwand | Baden-Württemberg | 79862 | 126.225 | Solar/Gebäude | 2011-06-27 |  | 2011-06-27 |  |  | MS | Nein | regelbar nach § 9 Abs. 1 EEG 2014 | JA | SOL
E11411019610579689000000000000002 | DE0073237816600000000000000330175 | Maulburg | Baden-Württemberg | 79689 | 6.09 | Solar/Gebäude | 2011-06-27 |  | 2011-06-27 |  |  | NS | Ja (keine Belieferung Dritter) | nicht regelbar | NEIN | SOT
E11411019590679415000000000000002 | DE0073237816600000000000000330175 | Bad Bellingen | Baden-Württemberg | 79415 | 5.18 | Solar/Gebäude | 2011-06-27 |  | 2011-06-27 |  |  | NS | Ja (keine Belieferung Dritter) | nicht regelbar | NEIN | SOT
E11411019589679774000000000000002 | DE0073237816600000000000000330279 | Albbruck | Baden-Württemberg | 79774 | 6.615 | Solar/Gebäude | 2011-06-27 |  | 2011-06-27 |  |  | NS | Ja (keine Belieferung Dritter) | nicht regelbar | NEIN | SOT
E11411019589479774000000000000002 | DE0073237973000000000000000330377 | Albbruck | Baden-Württemberg | 79774 | 8.93 | Solar/Gebäude | 2011-06-27 |  | 2011-06-27 |  |  | NS | Ja (keine Belieferung Dritter) | nicht regelbar | NEIN | SOT
E11411019588779227000000000000002 | DE0073237966400000000000000330298 | Schallstadt | Baden-Württemberg | 79227 | 4.2 | Solar/Gebäude | 2011-06-27 |  | 2011-06-27 |  |  | NS | Ja (keine Belieferung Dritter) | nicht regelbar | NEIN | SOT
E11411019588479258000000000000002 | DE0073237973300000000000000328594 | Hartheim | Baden-Württemberg | 79258 | 7.98 | Solar/Gebäude | 2011-06-27 |  | 2011-06-27 |  |  | NS | Ja (keine Belieferung Dritter) | nicht regelbar | NEIN | SOT
E11411019588279258000000000000002 | DE0073237973000000000000000330177 | Hartheim | Baden-Württemberg | 79258 | 5.7 | Solar/Gebäude | 2011-06-27 |  | 2011-06-27 |  |  | NS | Ja (keine Belieferung Dritter) | nicht regelbar | NEIN | SOT
E11411019595379837000000000000002 | DE0073237967400000000000000328378 | St. Blasien | Baden-Württemberg | 79837 | 6.48 | Solar/Gebäude | 2011-06-27 |  | 2011-06-27 |  |  | NS | Ja (keine Belieferung Dritter) | nicht regelbar | NEIN | SOT
E11411019595178126000000000000002 | DE0073237937900000000000000331991 | Königsfeld | Baden-Württemberg | 78126 | 11.685 | Solar/Gebäude | 2011-06-27 |  | 2011-06-27 |  |  | NS | Ja (keine Belieferung Dritter) | nicht regelbar | NEIN | SOT
E11411019655579618000000000000002 | DE0073237941800000000000000330498 | Rheinfelden | Baden-Württemberg | 79618 | 4.73 | Solar/Gebäude | 2011-06-27 |  | 2011-06-27 |  |  | NS | Ja (keine Belieferung Dritter) | nicht regelbar | NEIN | SOT
E11411019652379618000000000000002 | DE0073237973300000000000000328594 | Rheinfelden | Baden-Württemberg | 79618 | 5.92 | Solar/Gebäude | 2011-06-27 |  | 2011-06-27 |  |  | NS | Ja (keine Belieferung Dritter) | nicht regelbar | NEIN | SOT
E11411019594578166000000000000002 | DE0073237963900000000000000325900 | Donaueschingen | Baden-Württemberg | 78166 | 50.06 | Solar/Gebäude | 2011-06-27 |  | 2011-06-27 |  |  | NS | Nein | regelbar nach § 9 Abs. 2 EEG 2014 | JA | SOL
E11411019607879227000000000000002 | DE0073237972500000000000000329985 | Schallstadt | Baden-Württemberg | 79227 | 15.66 | Solar/Gebäude | 2011-06-27 |  | 2011-06-27 |  |  | NS | Nein | nicht regelbar | NEIN | SOT
E11411019600279777000000000000002 | DE0073237953900000000000000326719 | Ühlingen-Birkendorf | Baden-Württemberg | 79777 | 33.12 | Solar/Gebäude | 2011-06-27 |  | 2011-06-27 |  |  | NS | Nein | regelbar nach § 9 Abs. 2 EEG 2014 | NEIN | SOT
E11411019594778576000000000000002 | DE0073237986500000000000000329173 | Emmingen-Liptingen | Baden-Württemberg | 78576 | 9.62 | Solar/Gebäude | 2011-06-27 |  | 2011-06-27 |  |  | NS | Nein | nicht regelbar | NEIN | SOT
E11411019594878126000000000000002 | DE0073237986200000000000000330264 | Königsfeld | Baden-Württemberg | 78126 | 9.84 | Solar/Gebäude | 2011-06-27 |  | 2011-06-27 |  |  | NS | Nein | nicht regelbar | NEIN | SOT
E11411019590579853000000000000002 | DE0073237819400000000000000330431 | Lenzkirch | Baden-Württemberg | 79853 | 9.635 | Solar/Gebäude | 2011-06-27 |  | 2011-06-27 |  |  | NS | Nein | nicht regelbar | NEIN | SOT
E11411019612279238000000000000002 | DE0073237923800000000000000331449 | Ehrenkirchen | Baden-Württemberg | 79238 | 38 | Solar/Gebäude | 2011-06-27 |  | 2011-06-27 |  |  | NS | Nein | regelbar nach § 9 Abs. 2 EEG 2014 | NEIN | SOT
E11411019595979780000000000000002 | DE0073237967400000000000000328378 | Stühlingen | Baden-Württemberg | 79780 | 10.26 | Solar/Gebäude | 2011-06-27 |  | 2011-06-27 |  |  | NS | Nein | nicht regelbar | NEIN | SOT
E11411019585278147000000000000002 | DE0073237942400000000000000331633 | Vöhrenbach | Baden-Württemberg | 78147 | 31.2 | Solar/Gebäude | 2011-06-27 |  | 2011-06-27 |  |  | NS | Nein | regelbar nach § 9 Abs. 2 EEG 2014 | NEIN | SOT
E11411019591079540000000000000002 | DE0073237972500000000000000329985 | Lörrach | Baden-Württemberg | 79540 | 6.075 | Solar/Gebäude | 2011-06-27 |  | 2011-06-27 |  |  | NS | Nein | nicht regelbar | NEIN | SOT
E11411019594678576000000000000002 | DE0073237963900000000000000325900 | Emmingen-Liptingen | Baden-Württemberg | 78576 | 9.62 | Solar/Gebäude | 2011-06-27 |  | 2011-06-27 |  |  | NS | Nein | nicht regelbar | NEIN | SOT
E11418010000000000000000480900001 | DE0073237973300000000000000328594 | Löffingen | Baden-Württemberg | 79843 | 99.875 | Solar/Gebäude | 2011-06-25 |  | 2015-01-01 |  |  | NS | Nein | regelbar nach § 9 Abs. 2 EEG 2014 | NEIN | SOT
E11418010000000000000000481000001 | DE0073237923800000000000000331449 | Löffingen | Baden-Württemberg | 79843 | 89.77 | Solar/Gebäude | 2011-06-25 |  | 2015-01-01 |  |  | NS | Nein | regelbar nach § 9 Abs. 2 EEG 2014 | NEIN | SOT
E11411019583679618000000000000002 | DE0073237816600000000000000329081 | Rheinfelden | Baden-Württemberg | 79618 | 30 | Solar/Gebäude | 2011-06-24 |  | 2011-06-24 |  |  | NS | Nein | regelbar nach § 9 Abs. 2 EEG 2014 | NEIN | SOT
E11411019611979650000000000000002 | DE0073237961800000000000000330077 | Schopfheim | Baden-Württemberg | 79650 | 4.23 | Solar/Gebäude | 2011-06-24 |  | 2011-06-24 |  |  | NS | Ja (keine Belieferung Dritter) | nicht regelbar | NEIN | SOT
E11411019591279736000000000000002 | DE0073237816600000000000000330174 | Rickenbach | Baden-Württemberg | 79736 | 5.04 | Solar/Gebäude | 2011-06-24 |  | 2011-06-24 |  |  | NS | Ja (keine Belieferung Dritter) | nicht regelbar | NEIN | SOT
E11411019590179424000000000000002 | DE0073237819400000000000000330431 | Auggen | Baden-Württemberg | 79424 | 30.38 | Solar/Gebäude | 2011-06-24 |  | 2011-06-24 |  |  | NS | Ja (keine Belieferung Dritter) | regelbar nach § 9 Abs. 2 EEG 2014 | NEIN | SOT
E11411019583579415000000000000002 | DE0073237941800000000000000330498 | Bad Bellingen | Baden-Württemberg | 79415 | 10.14 | Solar/Gebäude | 2011-06-24 |  | 2011-06-24 |  |  | NS | Ja (keine Belieferung Dritter) | nicht regelbar | NEIN | SOT
E11411019598579739000000000000002 | DE0073237979000000000000000328546 | Schwörstadt | Baden-Württemberg | 79739 | 8.84 | Solar/Gebäude | 2011-06-24 |  | 2011-06-24 |  |  | NS | Ja (keine Belieferung Dritter) | nicht regelbar | NEIN | SOT
E11418010000000000000000481100001 | DE0073237819400000000000000330431 | Löffingen | Baden-Württemberg | 79843 | 5.145 | Solar/Gebäude | 2011-06-24 |  | 2015-01-01 |  |  | NS | Ja (keine Belieferung Dritter) | nicht regelbar | NEIN | SOT
E11411019592678086000000000000002 | DE0073237973300000000000000328594 | Brigachtal | Baden-Württemberg | 78086 | 29.61 | Solar/Gebäude | 2011-06-22 |  | 2011-06-22 |  |  | MS | Nein | regelbar nach § 9 Abs. 2 EEG 2014 | JA | SOL
E11411019592778086000000000000002 | DE0073237941800000000000000330498 | Brigachtal | Baden-Württemberg | 78086 | 29.61 | Solar/Gebäude | 2011-06-22 |  | 2011-06-22 |  |  | MS | Nein | regelbar nach § 9 Abs. 2 EEG 2014 | JA | SOL
E11411019589379730000000000000002 | DE0073237807800000000000000330480 | Murg | Baden-Württemberg | 79730 | 11.96 | Solar/Gebäude | 2011-06-22 |  | 2011-06-22 |  |  | NS | Ja (keine Belieferung Dritter) | nicht regelbar | NEIN | SOT
E11411019589079736000000000000002 | DE0073237973000000000000000329321 | Rickenbach | Baden-Württemberg | 79736 | 7.77 | Solar/Gebäude | 2011-06-22 |  | 2011-06-22 |  |  | NS | Ja (keine Belieferung Dritter) | nicht regelbar | NEIN | SOT
E11411019580979689000000000000002 | DE0073237819400000000000000330431 | Maulburg | Baden-Württemberg | 79689 | 6.09 | Solar/Gebäude | 2011-06-22 |  | 2011-06-22 |  |  | NS | Ja (keine Belieferung Dritter) | nicht regelbar | NEIN | SOT
E11411019580079258000000000000002 | DE0073237973000000000000000330377 | Hartheim | Baden-Württemberg | 79258 | 10.672 | Solar/Gebäude | 2011-06-22 |  | 2011-06-22 |  |  | NS | Ja (keine Belieferung Dritter) | nicht regelbar | NEIN | SOT
E11411019587579618000000000000002 | DE0073237973000000000000000329321 | Rheinfelden | Baden-Württemberg | 79618 | 5.44 | Solar/Gebäude | 2011-06-22 |  | 2011-06-22 |  |  | NS | Ja (keine Belieferung Dritter) | nicht regelbar | NEIN | SOT
E11411019586879879000000000000002 | DE0073237979000000000000000328546 | Wutach | Baden-Württemberg | 79879 | 10.36 | Solar/Gebäude | 2011-06-22 |  | 2011-06-22 |  |  | NS | Ja (keine Belieferung Dritter) | nicht regelbar | NEIN | SOT
E11411019586679540000000000000002 | DE0073237973300000000000000328594 | Lörrach | Baden-Württemberg | 79540 | 3.885 | Solar/Gebäude | 2011-06-22 |  | 2011-06-22 |  |  | NS | Ja (keine Belieferung Dritter) | nicht regelbar | NEIN | SOT
E11411019585779585000000000000002 | DE0073237973000000000000000330177 | Steinen | Baden-Württemberg | 79585 | 8.769 | Solar/Gebäude | 2011-06-22 |  | 2011-06-22 |  |  | NS | Ja (keine Belieferung Dritter) | nicht regelbar | NEIN | SOT
E11411019585479379000000000000002 | DE0073237825900000000000000330224 | Müllheim | Baden-Württemberg | 79379 | 4.68 | Solar/Gebäude | 2011-06-22 |  | 2011-06-22 |  |  | NS | Ja (keine Belieferung Dritter) | nicht regelbar | NEIN | SOT
E11411019582978166000000000000002 | DE0073237819900000000000000307447 | Donaueschingen | Baden-Württemberg | 78166 | 7.854 | Solar/Gebäude | 2011-06-22 |  | 2011-06-22 |  |  | NS | Ja (keine Belieferung Dritter) | nicht regelbar | NEIN | SOT
E11411019582578187000000000000002 | DE0073237967400000000000000328378 | Geisingen | Baden-Württemberg | 78187 | 26.22 | Solar/Gebäude | 2011-06-22 |  | 2011-06-22 |  |  | NS | Ja (keine Belieferung Dritter) | nicht regelbar | NEIN | SOT
E11411019581279689000000000000002 | DE0073237942400000000000000331633 | Maulburg | Baden-Württemberg | 79689 | 4.08 | Solar/Gebäude | 2011-06-22 |  | 2011-06-22 |  |  | NS | Ja (keine Belieferung Dritter) | nicht regelbar | NEIN | SOT
E11411019620179588000000000000002 | DE0073237937900000000000000331991 | Efringen-Kirchen | Baden-Württemberg | 79588 | 8.2 | Solar/Gebäude | 2011-06-22 |  | 2011-06-22 |  |  | NS | Ja (keine Belieferung Dritter) | nicht regelbar | NEIN | SOT
E11411019596679730000000000000002 | DE0073237825900000000000000330224 | Murg | Baden-Württemberg | 79730 | 4.07 | Solar/Gebäude | 2011-06-22 |  | 2011-06-22 |  |  | NS | Ja (keine Belieferung Dritter) | nicht regelbar | NEIN | SOT
E11411019582378250000000000000002 | DE0073237985300000000000000329774 | Tengen | Baden-Württemberg | 78250 | 10.07 | Solar/Gebäude | 2011-06-22 |  | 2011-06-22 |  |  | NS | Nein | nicht regelbar | NEIN | SOT
E11411019587479650000000000000002 | DE0073237967400000000000000328378 | Schopfheim | Baden-Württemberg | 79650 | 29.4 | Solar/Gebäude | 2011-06-22 |  | 2011-06-22 |  |  | NS | Nein | nicht regelbar | NEIN | SOT
E11411019586379879000000000000002 | DE0073237987200000000000000330478 | Wutach | Baden-Württemberg | 79879 | 17.745 | Solar/Gebäude | 2011-06-22 |  | 2011-06-22 |  |  | NS | Nein | nicht regelbar | NEIN | SOT
E11411019586479400000000000000002 | DE0073237972500000000000000329985 | Kandern | Baden-Württemberg | 79400 | 19.5 | Solar/Gebäude | 2011-06-22 |  | 2011-06-22 |  |  | NS | Nein | nicht regelbar | NEIN | SOT
E11411019583278247000000000000002 | DE0073237953900000000000000326719 | Hilzingen | Baden-Württemberg | 78247 | 4.23 | Solar/Gebäude | 2011-06-22 |  | 2011-06-22 |  |  | NS | Nein | nicht regelbar | NEIN | SOT
E11411019597179774000000000000002 | DE0073237816600000000000000330175 | Albbruck | Baden-Württemberg | 79774 | 17.575 | Solar/Gebäude | 2011-06-22 |  | 2011-06-22 |  |  | NS | Nein | nicht regelbar | NEIN | SOT
E11411019596979774000000000000002 | DE0073237929400000000000000330263 | Albbruck | Baden-Württemberg | 79774 | 29.7 | Solar/Gebäude | 2011-06-22 |  | 2011-06-22 |  |  | NS | Nein | nicht regelbar | NEIN | SOT
E11411019579979874000000000000002 | DE0073237963900000000000000325900 | Breitnau | Baden-Württemberg | 79874 | 8.36 | Solar/Gebäude | 2011-06-22 |  | 2011-06-22 |  |  | NS | Nein | nicht regelbar | NEIN | SOT
E11411019668179736000000000000002 | DE0073237816600000000000000330175 | Rickenbach | Baden-Württemberg | 79736 | 3.45 | Solar/Gebäude | 2011-06-22 |  | 2011-06-22 |  |  | NS | Ja (keine Belieferung Dritter) | nicht regelbar | NEIN | SOT
E11411019596179730000000000000002 | DE0073237973000000000000000329321 | Murg | Baden-Württemberg | 79730 | 43.2 | Solar/Gebäude | 2011-06-22 |  | 2011-06-22 |  |  | NS | Nein | regelbar nach § 9 Abs. 2 EEG 2014 | NEIN | SOT
E11411019586079418000000000000002 | DE0073237937900000000000000331991 | Schliengen | Baden-Württemberg | 79418 | 87.42 | Solar/Gebäude | 2011-06-22 |  | 2011-06-22 |  |  | NS | Nein | regelbar nach § 9 Abs. 2 EEG 2014 | JA | SOL
E11418010000000000000000480700001 | DE0073237808600000000000000329806 | Löffingen | Baden-Württemberg | 79843 | 9.635 | Solar/Gebäude | 2011-06-22 |  | 2015-01-01 |  |  | NS | Ja (keine Belieferung Dritter) | nicht regelbar | NEIN | SOT
E11411019634178166000000000000002 | DE0073237812600000000000000330172 | Donaueschingen | Baden-Württemberg | 78166 | 32.19 | Solar/Gebäude | 2011-06-21 |  | 2011-06-21 |  |  | MS | Nein | regelbar nach § 9 Abs. 2 EEG 2014 | JA | SOL
E11411019580479853000000000000002 | DE0073237816600000000000000330279 | Lenzkirch | Baden-Württemberg | 79853 | 5.04 | Solar/Gebäude | 2011-06-21 |  | 2011-06-21 |  |  | NS | Ja (keine Belieferung Dritter) | nicht regelbar | NEIN | SOT
E11411019578579730000000000000002 | DE0073237807800000000000000330480 | Murg | Baden-Württemberg | 79730 | 29.4 | Solar/Gebäude | 2011-06-21 |  | 2011-06-21 |  |  | NS | Ja (keine Belieferung Dritter) | nicht regelbar | NEIN | SOT
E11411019578379865000000000000002 | DE0073237973000000000000000329321 | Grafenhausen | Baden-Württemberg | 79865 | 5.25 | Solar/Gebäude | 2011-06-21 |  | 2011-06-21 |  |  | NS | Ja (keine Belieferung Dritter) | nicht regelbar | NEIN | SOT
E11411019577579777000000000000002 | DE0073237966400000000000000330298 | Ühlingen-Birkendorf | Baden-Württemberg | 79777 | 11.04 | Solar/Gebäude | 2011-06-21 |  | 2011-06-21 |  |  | NS | Ja (keine Belieferung Dritter) | nicht regelbar | NEIN | SOT
E11411019575979790000000000000002 | DE0073237979000000000000000328546 | Küssaberg | Baden-Württemberg | 79790 | 7.02 | Solar/Gebäude | 2011-06-21 |  | 2011-06-21 |  |  | NS | Ja (keine Belieferung Dritter) | nicht regelbar | NEIN | SOT
E11411019574279862000000000000002 | DE0073237973300000000000000328594 | Höchenschwand | Baden-Württemberg | 79862 | 11.96 | Solar/Gebäude | 2011-06-21 |  | 2011-06-21 |  |  | NS | Ja (keine Belieferung Dritter) | nicht regelbar | NEIN | SOT
E11411019574079809000000000000002 | DE0073237979000000000000000328546 | Weilheim | Baden-Württemberg | 79809 | 6.3 | Solar/Gebäude | 2011-06-21 |  | 2011-06-21 |  |  | NS | Nein | nicht regelbar | NEIN | SOT
E11411019577279594000000000000002 | DE0073237816600000000000000330165 | Inzlingen | Baden-Württemberg | 79594 | 5.52 | Solar/Gebäude | 2011-06-21 |  | 2011-06-21 |  |  | NS | Nein | nicht regelbar | NEIN | SOT
E11411019578779780000000000000002 | DE0073237942400000000000000331633 | Stühlingen | Baden-Württemberg | 79780 | 13.3 | Solar/Gebäude | 2011-06-21 |  | 2011-06-21 |  |  | NS | Nein | regelbar nach § 9 Abs. 2 EEG 2014 | NEIN | SOT
E11411019576979733000000000000002 | DE0073237824700000000000000330020 | Görwihl | Baden-Württemberg | 79733 | 9.89 | Solar/Gebäude | 2011-06-21 |  | 2011-06-21 |  |  | NS | Nein | nicht regelbar | NEIN | SOT
E11411019576379585000000000000002 | DE0073237966400000000000000330298 | Steinen | Baden-Württemberg | 79585 | 8.46 | Solar/Gebäude | 2011-06-21 |  | 2011-06-21 |  |  | NS | Nein | nicht regelbar | NEIN | SOT
E11411019576179588000000000000002 | DE0073237941800000000000000330498 | Efringen-Kirchen | Baden-Württemberg | 79588 | 5.76 | Solar/Gebäude | 2011-06-21 |  | 2011-06-21 |  |  | NS | Nein | nicht regelbar | NEIN | SOT
E11411019577078147000000000000002 | DE0073237941800000000000000330498 | Vöhrenbach | Baden-Württemberg | 78147 | 14.7 | Solar/Gebäude | 2011-06-21 |  | 2011-06-21 |  |  | NS | Nein | nicht regelbar | NEIN | SOT
E11411019569479688000000000000002 | DE0073237973300000000000000328594 | Hausen | Baden-Württemberg | 79688 | 10.26 | Solar/Gebäude | 2011-06-20 |  | 2011-06-20 |  |  | NS | Ja (keine Belieferung Dritter) | nicht regelbar | NEIN | SOT
E11411019569279400000000000000002 | DE0073237973000000000000000330177 | Kandern | Baden-Württemberg | 79400 | 10.56 | Solar/Gebäude | 2011-06-20 |  | 2011-06-20 |  |  | NS | Ja (keine Belieferung Dritter) | nicht regelbar | NEIN | SOT
E11411019568278259000000000000002 | DE0073237825900000000000000330224 | Mühlhausen-Ehingen | Baden-Württemberg | 78259 | 9 | Solar/Gebäude | 2011-06-20 |  | 2011-06-20 |  |  | NS | Ja (keine Belieferung Dritter) | nicht regelbar | NEIN | SOT
E11411019566779379000000000000002 | DE0073237942400000000000000331633 | Müllheim | Baden-Württemberg | 79379 | 4.23 | Solar/Gebäude | 2011-06-20 |  | 2011-06-20 |  |  | NS | Ja (keine Belieferung Dritter) | nicht regelbar | NEIN | SOT
E11411019566379282000000000000002 | DE0073237923800000000000000331449 | Ballrechten-Dottingen | Baden-Württemberg | 79282 | 12.21 | Solar/Gebäude | 2011-06-20 |  | 2011-06-20 |  |  | NS | Ja (keine Belieferung Dritter) | nicht regelbar | NEIN | SOT
E11411019564378166000000000000002 | DE0073237953900000000000000326719 | Donaueschingen | Baden-Württemberg | 78166 | 10.775 | Solar/Gebäude | 2011-06-20 |  | 2011-06-20 |  |  | NS | Ja (keine Belieferung Dritter) | nicht regelbar | NEIN | SOT
E11411019629578073000000000000002 | DE0073237973000000000000000330377 | Bad Dürrheim | Baden-Württemberg | 78073 | 8.51 | Solar/Gebäude | 2011-06-20 |  | 2011-06-20 |  |  | NS | Ja (keine Belieferung Dritter) | nicht regelbar | NEIN | SOT
E11411019572979650000000000000002 | DE0073237973000000000000000330177 | Schopfheim | Baden-Württemberg | 79650 | 5.46 | Solar/Gebäude | 2011-06-20 |  | 2011-06-20 |  |  | NS | Ja (keine Belieferung Dritter) | nicht regelbar | NEIN | SOT
E11411019569879688000000000000002 | DE0073237941800000000000000330498 | Hausen | Baden-Württemberg | 79688 | 3.23 | Solar/Gebäude | 2011-06-20 |  | 2011-06-20 |  |  | NS | Ja (keine Belieferung Dritter) | nicht regelbar | NEIN | SOT
E11411019572679837000000000000002 | DE0073237986500000000000000329173 | St. Blasien | Baden-Württemberg | 79837 | 7.41 | Solar/Gebäude | 2011-06-20 |  | 2011-06-20 |  |  | NS | Nein | nicht regelbar | NEIN | SOT
E11411019566679379000000000000002 | DE0073237973000000000000000330177 | Müllheim | Baden-Württemberg | 79379 | 4.23 | Solar/Gebäude | 2011-06-20 |  | 2011-06-20 |  |  | NS | Nein | nicht regelbar | NEIN | SOT
E11411019572879664000000000000002 | DE0073237816600000000000000330175 | Wehr | Baden-Württemberg | 79664 | 31.2 | Solar/Gebäude | 2011-06-20 |  | 2011-06-20 |  |  | NS | Nein | regelbar nach § 9 Abs. 2 EEG 2014 | NEIN | SOT
E11411019663379875000000000000002 | DE0073237973000000000000000329321 | Dachsberg | Baden-Württemberg | 79875 | 34.2 | Solar/Gebäude | 2011-06-20 |  | 2011-06-20 |  |  | NS | Nein | regelbar nach § 9 Abs. 2 EEG 2014 | NEIN | SOT
E11411019573379664000000000000002 | DE0073237973000000000000000330177 | Wehr | Baden-Württemberg | 79664 | 2.96 | Solar/Gebäude | 2011-06-18 |  | 2011-06-18 |  |  | NS | Nein | nicht regelbar | NEIN | SOT
E11411019567679650000000000000002 | DE0073237941800000000000000330498 | Schopfheim | Baden-Württemberg | 79650 | 6.345 | Solar/Gebäude | 2011-06-17 |  | 2011-06-17 |  |  | NS | Ja (keine Belieferung Dritter) | nicht regelbar | NEIN | SOT
E11411019565079618000000000000002 | DE0073237986500000000000000329173 | Rheinfelden | Baden-Württemberg | 79618 | 6.58 | Solar/Gebäude | 2011-06-17 |  | 2011-06-17 |  |  | NS | Ja (keine Belieferung Dritter) | nicht regelbar | NEIN | SOT
E11411019563979872000000000000002 | DE0073237819400000000000000330634 | Bernau | Baden-Württemberg | 79872 | 10.545 | Solar/Gebäude | 2011-06-17 |  | 2011-06-17 |  |  | NS | Ja (keine Belieferung Dritter) | nicht regelbar | NEIN | SOT
E11411019593179872000000000000002 | DE0073237967400000000000000328378 | Bernau | Baden-Württemberg | 79872 | 15.48 | Solar/Gebäude | 2011-06-17 |  | 2011-06-17 |  |  | NS | Nein | nicht regelbar | NEIN | SOT
E11411019607779650000000000000002 | DE0073237973000000000000000330377 | Schopfheim | Baden-Württemberg | 79650 | 2.775 | Solar/Gebäude | 2011-06-17 |  | 2011-06-17 |  |  | NS | Ja (keine Belieferung Dritter) | nicht regelbar | NEIN | SOT
E11411019581679585000000000000002 | DE0073237937900000000000000331991 | Steinen | Baden-Württemberg | 79585 | 6.84 | Solar/Gebäude | 2011-06-17 |  | 2011-06-17 |  |  | NS | Ja (keine Belieferung Dritter) | nicht regelbar | NEIN | SOT
E11411019595879400000000000000002 | DE0073237941800000000000000330498 | Kandern | Baden-Württemberg | 79400 | 5.28 | Solar/Gebäude | 2011-06-17 |  | 2011-06-17 |  |  | NS | Ja (keine Belieferung Dritter) | nicht regelbar | NEIN | SOT
E11411019593079837000000000000002 | DE0073237966400000000000000330298 | Ibach | Baden-Württemberg | 79837 | 13.05 | Solar/Gebäude | 2011-06-17 |  | 2011-06-17 |  |  | NS | Nein | nicht regelbar | NEIN | SOT
E11411019563879244000000000000002 | DE0073237807800000000000000330480 | Münstertal | Baden-Württemberg | 79244 | 17.7 | Solar/Gebäude | 2011-06-17 |  | 2011-06-17 |  |  | NS | Nein | nicht regelbar | NEIN | SOT
E11411019613779843000000000000002 | DE0073237986500000000000000329173 | Löffingen | Baden-Württemberg | 79843 | 18.86 | Solar/Gebäude | 2011-06-17 |  | 2011-06-17 |  |  | NS | Nein | nicht regelbar | NEIN | SOT
E11411019564879843000000000000002 | DE0073237961800000000000000330077 | Löffingen | Baden-Württemberg | 79843 | 5.17 | Solar/Gebäude | 2011-06-17 |  | 2011-06-17 |  |  | NS | Nein | nicht regelbar | NEIN | SOT
E11411019564578166000000000000002 | DE0073237979000000000000000328546 | Donaueschingen | Baden-Württemberg | 78166 | 7.995 | Solar/Gebäude | 2011-06-17 |  | 2011-06-17 |  |  | NS | Nein | nicht regelbar | NEIN | SOT
E11411019567379774000000000000002 | DE0073237967400000000000000328378 | Albbruck | Baden-Württemberg | 79774 | 3.8 | Solar/Gebäude | 2011-06-16 |  | 2011-06-16 |  |  | NS | Ja (keine Belieferung Dritter) | nicht regelbar | NEIN | SOT
E11411019566979736000000000000002 | DE0073237937900000000000000331991 | Rickenbach | Baden-Württemberg | 79736 | 4.41 | Solar/Gebäude | 2011-06-16 |  | 2011-06-16 |  |  | NS | Ja (keine Belieferung Dritter) | nicht regelbar | NEIN | SOT
E11411019565979688000000000000002 | DE0073237929400000000000000330263 | Hausen | Baden-Württemberg | 79688 | 17.28 | Solar/Gebäude | 2011-06-16 |  | 2011-06-16 |  |  | NS | Ja (keine Belieferung Dritter) | nicht regelbar | NEIN | SOT
E11411019563679539000000000000002 | DE0073237808600000000000000330632 | Lörrach | Baden-Württemberg | 79539 | 4.94 | Solar/Gebäude | 2011-06-16 |  | 2011-06-16 |  |  | NS | Ja (keine Belieferung Dritter) | nicht regelbar | NEIN | SOT
E11411019563078166000000000000002 | DE0073237816600000000000000330165 | Donaueschingen | Baden-Württemberg | 78166 | 4.56 | Solar/Gebäude | 2011-06-16 |  | 2011-06-16 |  |  | NS | Ja (keine Belieferung Dritter) | nicht regelbar | NEIN | SOT
E11411019562379871000000000000002 | DE0073237816600000000000000329081 | Eisenbach | Baden-Württemberg | 79871 | 14.31 | Solar/Gebäude | 2011-06-16 |  | 2011-06-16 |  |  | NS | Ja (keine Belieferung Dritter) | nicht regelbar | NEIN | SOT
E11411019562179853000000000000002 | DE0073237812600000000000000330172 | Lenzkirch | Baden-Württemberg | 79853 | 5.405 | Solar/Gebäude | 2011-06-16 |  | 2011-06-16 |  |  | NS | Ja (keine Belieferung Dritter) | nicht regelbar | NEIN | SOT
E11411019559678576000000000000002 | DE0073237987200000000000000330478 | Emmingen-Liptingen | Baden-Württemberg | 78576 | 10.07 | Solar/Gebäude | 2011-06-16 |  | 2011-06-16 |  |  | NS | Ja (keine Belieferung Dritter) | nicht regelbar | NEIN | SOT
E11411019587978194000000000000002 | DE0073237986200000000000000330264 | Immendingen | Baden-Württemberg | 78194 | 321.42 | Solar/Gebäude | 2011-06-16 |  | 2011-06-16 |  |  | MS | Nein | regelbar nach § 9 Abs. 1 EEG 2014 | JA | SOL
E11411019571779736000000000000002 | DE0073237825900000000000000330224 | Rickenbach | Baden-Württemberg | 79736 | 9.945 | Solar/Gebäude | 2011-06-16 |  | 2011-06-16 |  |  | NS | Ja (keine Belieferung Dritter) | nicht regelbar | NEIN | SOT
E11411019600479736000000000000002 | DE0073237825900000000000000330224 | Rickenbach | Baden-Württemberg | 79736 | 11.96 | Solar/Gebäude | 2011-06-16 |  | 2011-06-16 |  |  | NS | Ja (keine Belieferung Dritter) | nicht regelbar | NEIN | SOT
E11411019563479576000000000000002 | DE0073237963900000000000000325900 | Weil am Rhein | Baden-Württemberg | 79576 | 17.1 | Solar/Gebäude | 2011-06-16 |  | 2011-06-16 |  |  | NS | Nein | nicht regelbar | NEIN | SOT
E11411019561479761000000000000002 | DE0073237812600000000000000330172 | Weilheim | Baden-Württemberg | 79809 | 4.29 | Solar/Gebäude | 2011-06-16 |  | 2011-06-16 |  |  | NS | Nein | nicht regelbar | NEIN | SOT
E11411019561579400000000000000002 | DE0073237824700000000000000330060 | Kandern | Baden-Württemberg | 79400 | 10.535 | Solar/Gebäude | 2011-06-16 |  | 2011-06-16 |  |  | NS | Nein | nicht regelbar | NEIN | SOT
E11411019627079848000000000000002 | DE0073237973300000000000000328594 | Bonndorf | Baden-Württemberg | 79848 | 250 | Biomasse | 2011-06-16 |  | 2011-06-16 |  |  | MS | Nein | regelbar nach § 9 Abs. 1 EEG 2014 | JA | BIL | Ja | Nein |  | 245.07
E11411019561879780000000000000002 | DE0073237972500000000000000329342 | Stühlingen | Baden-Württemberg | 79780 | 5.7 | Solar/Gebäude | 2011-06-16 |  | 2011-06-16 |  |  | NS | Ja (keine Belieferung Dritter) | nicht regelbar | NEIN | SOT
E11411019567579400000000000000002 | DE0073237819900000000000000307447 | Kandern | Baden-Württemberg | 79400 | 28.05 | Solar/Gebäude | 2011-06-15 |  | 2011-06-15 |  |  | NS | Ja (keine Belieferung Dritter) | regelbar nach § 9 Abs. 2 EEG 2014 | NEIN | SOT
E11411019560179618000000000000002 | DE0073237967400000000000000328378 | Rheinfelden | Baden-Württemberg | 79618 | 9.48 | Solar/Gebäude | 2011-06-15 |  | 2011-06-15 |  |  | NS | Ja (keine Belieferung Dritter) | nicht regelbar | NEIN | SOT
E11411019559979639000000000000002 | DE0073237966400000000000000330316 | Grenzach-Wyhlen | Baden-Württemberg | 79639 | 9.36 | Solar/Gebäude | 2011-06-15 |  | 2011-06-15 |  |  | NS | Ja (keine Belieferung Dritter) | nicht regelbar | NEIN | SOT
E11411019559478247000000000000002 | DE0073237972500000000000000329985 | Hilzingen | Baden-Württemberg | 78247 | 4.32 | Solar/Gebäude | 2011-06-15 |  | 2011-06-15 |  |  | NS | Ja (keine Belieferung Dritter) | nicht regelbar | NEIN | SOT
E11411019557879790000000000000002 | DE0073237972500000000000000330166 | Küssaberg | Baden-Württemberg | 79790 | 30.55 | Solar/Gebäude | 2011-06-15 |  | 2011-06-15 |  |  | NS | Nein | regelbar nach § 9 Abs. 2 EEG 2014 | NEIN | SOT
E11411019556979780000000000000002 | DE0073237953900000000000000326719 | Stühlingen | Baden-Württemberg | 79780 | 10.4 | Solar/Gebäude | 2011-06-15 |  | 2011-06-15 |  |  | NS | Nein | nicht regelbar | NEIN | SOT
E11411019557779865000000000000002 | DE0073237973000000000000000330177 | Grafenhausen | Baden-Württemberg | 79865 | 9.6 | Solar/Gebäude | 2011-06-15 |  | 2011-06-15 |  |  | NS | Nein | nicht regelbar | NEIN | SOT
E11411019557178073000000000000002 | DE0073237966400000000000000330298 | Bad Dürrheim | Baden-Württemberg | 78073 | 4.32 | Solar/Gebäude | 2011-06-15 |  | 2011-06-15 |  |  | NS | Nein | nicht regelbar | NEIN | SOT
E11411019573279664000000000000002 | DE0073237814700000000000000331254 | Wehr | Baden-Württemberg | 79664 | 0.78 | Solar/Gebäude | 2011-06-15 |  | 2011-06-15 |  |  | NS | Nein | nicht regelbar | NEIN | SOT
E11411019560378187000000000000002 | DE0073237923800000000000000331449 | Geisingen | Baden-Württemberg | 78187 | 156.4 | Solar/Gebäude | 2011-06-14 |  | 2011-06-14 |  |  | MS | Nein | regelbar nach § 9 Abs. 1 EEG 2014 | JA | SOL
E11411019558179415000000000000002 | DE0073237973700000000000000329056 | Bad Bellingen | Baden-Württemberg | 79415 | 9.69 | Solar/Gebäude | 2011-06-14 |  | 2011-06-14 |  |  | NS | Ja (keine Belieferung Dritter) | nicht regelbar | NEIN | SOT
E11411019557279736000000000000002 | DE0073237986200000000000000330264 | Rickenbach | Baden-Württemberg | 79736 | 5.17 | Solar/Gebäude | 2011-06-14 |  | 2011-06-14 |  |  | NS | Ja (keine Belieferung Dritter) | nicht regelbar | NEIN | SOT
E11411019558379730000000000000002 | DE0073237972500000000000000329985 | Murg | Baden-Württemberg | 79730 | 115.23 | Solar/Gebäude | 2011-06-14 |  | 2011-06-14 |  |  | MS | Nein | regelbar nach § 9 Abs. 1 EEG 2014 | JA | SOL
E11411019555778126000000000000002 | DE0073237812600000000000000331453 | Königsfeld | Baden-Württemberg | 78126 | 4.68 | Solar/Gebäude | 2011-06-14 |  | 2011-06-14 |  |  | NS | Nein | nicht regelbar | NEIN | SOT
E11411019558079730000000000000002 | DE0073237966400000000000000330316 | Murg | Baden-Württemberg | 79730 | 4.3 | Solar/Gebäude | 2011-06-14 |  | 2011-06-14 |  |  | NS | Nein | nicht regelbar | NEIN | SOT
E11411019555579418000000000000002 | DE0073237812600000000000000330172 | Schliengen | Baden-Württemberg | 79418 | 30.24 | Solar/Gebäude | 2011-06-14 |  | 2011-06-14 |  |  | NS | Nein | regelbar nach § 9 Abs. 2 EEG 2014 | NEIN | SOT
E11411019555079418000000000000002 | DE0073237972500000000000000329342 | Schliengen | Baden-Württemberg | 79418 | 5.13 | Solar/Gebäude | 2011-06-10 |  | 2011-06-10 |  |  | NS | Ja (keine Belieferung Dritter) | nicht regelbar | NEIN | SOT
E11411019554678126000000000000002 | DE0073237808600000000000000329806 | Königsfeld | Baden-Württemberg | 78126 | 7.84 | Solar/Gebäude | 2011-06-10 |  | 2011-06-10 |  |  | NS | Ja (keine Belieferung Dritter) | nicht regelbar | NEIN | SOT
E11411019587279639000000000000002 | DE0073237966400000000000000330298 | Grenzach-Wyhlen | Baden-Württemberg | 79639 | 7.35 | Solar/Gebäude | 2011-06-10 |  | 2011-06-10 |  |  | NS | Ja (keine Belieferung Dritter) | nicht regelbar | NEIN | SOT
E11411019651079733000000000000002 | DE0073237941800000000000000330498 | Görwihl | Baden-Württemberg | 79733 | 6.72 | Solar/Gebäude | 2011-06-10 |  | 2011-06-10 |  |  | NS | Ja (keine Belieferung Dritter) | nicht regelbar | NEIN | SOT
E11411019555379872000000000000002 | DE0073237973700000000000000329056 | Bernau | Baden-Württemberg | 79872 | 4.185 | Solar/Gebäude | 2011-06-10 |  | 2011-06-10 |  |  | NS | Nein | nicht regelbar | NEIN | SOT
E11411019554479848000000000000002 | DE0073237812600000000000000330172 | Bonndorf | Baden-Württemberg | 79848 | 92.12 | Solar/Gebäude | 2011-06-10 |  | 2011-06-10 |  |  | MS | Nein | regelbar nach § 9 Abs. 2 EEG 2014 | JA | SOL
E11411019553478126000000000000002 | DE0073237824700000000000000330020 | Königsfeld | Baden-Württemberg | 78126 | 8.94 | Solar/Gebäude | 2011-06-09 |  | 2011-06-09 |  |  | NS | Ja (keine Belieferung Dritter) | nicht regelbar | NEIN | SOT
E11411019552279539000000000000002 | DE0073237816600000000000000330175 | Lörrach | Baden-Württemberg | 79539 | 6.65 | Solar/Gebäude | 2011-06-09 |  | 2011-06-09 |  |  | NS | Ja (keine Belieferung Dritter) | nicht regelbar | NEIN | SOT
E11411019551279837000000000000002 | DE0073237973000000000000000330377 | Häusern | Baden-Württemberg | 79837 | 5.775 | Solar/Gebäude | 2011-06-09 |  | 2011-06-09 |  |  | NS | Ja (keine Belieferung Dritter) | nicht regelbar | NEIN | SOT
E11411019551179541000000000000002 | DE0073237807800000000000000330480 | Lörrach | Baden-Württemberg | 79541 | 3.8 | Solar/Gebäude | 2011-06-09 |  | 2011-06-09 |  |  | NS | Ja (keine Belieferung Dritter) | nicht regelbar | NEIN | SOT
E11411019545679837000000000000002 | DE0073237941800000000000000330498 | Häusern | Baden-Württemberg | 79837 | 4.2 | Solar/Gebäude | 2011-06-09 |  | 2011-06-09 |  |  | NS | Ja (keine Belieferung Dritter) | nicht regelbar | NEIN | SOT
E11411019598879780000000000000002 | DE0073237819900000000000000307447 | Stühlingen | Baden-Württemberg | 79780 | 9.69 | Solar/Gebäude | 2011-06-09 |  | 2011-06-09 |  |  | NS | Ja (keine Belieferung Dritter) | nicht regelbar | NEIN | SOT
E11411019550679588000000000000002 | DE0073237972500000000000000329342 | Efringen-Kirchen | Baden-Württemberg | 79588 | 12.42 | Solar/Gebäude | 2011-06-09 |  | 2011-06-09 |  |  | NS | Nein | nicht regelbar | NEIN | SOT
E11411019553679650000000000000002 | DE0073237973000000000000000330377 | Schopfheim | Baden-Württemberg | 79650 | 8.96 | Solar/Gebäude | 2011-06-09 |  | 2011-06-09 |  |  | NS | Nein | nicht regelbar | NEIN | SOT
E11411019547879585000000000000002 | DE0073237816600000000000000330165 | Steinen | Baden-Württemberg | 79585 | 8.14 | Solar/Gebäude | 2011-06-09 |  | 2011-06-09 |  |  | NS | Nein | nicht regelbar | NEIN | SOT
E1023601WEHRLE000000000ROTKR00203 | DE0073237816600000000000000330165 | Lenzkirch | Baden-Württemberg | 79853 | 5.3 | Solar/Gebäude | 2011-06-09 |  | 2016-01-01 |  |  | NS | Nein | nicht regelbar | NEIN | SOT
E11411019553979576000000000000002 | DE0073237824700000000000000330060 | Weil am Rhein | Baden-Württemberg | 79576 | 7.35 | Solar/Gebäude | 2011-06-08 |  | 2011-06-08 |  |  | NS | Ja (keine Belieferung Dritter) | nicht regelbar | NEIN | SOT
E11411019553779589000000000000002 | DE0005427961800000000000000003790 | Binzen | Baden-Württemberg | 79589 | 2.88 | Solar/Gebäude | 2011-06-08 |  | 2011-06-08 |  |  | NS | Ja (keine Belieferung Dritter) | nicht regelbar | NEIN | SOT
E11411019552779650000000000000002 | DE0073237961800000000000000330077 | Schopfheim | Baden-Württemberg | 79650 | 7.41 | Solar/Gebäude | 2011-06-08 |  | 2011-06-08 |  |  | NS | Ja (keine Belieferung Dritter) | nicht regelbar | NEIN | SOT
E11411019552479618000000000000002 | DE0073237816600000000000000330174 | Rheinfelden | Baden-Württemberg | 79618 | 8.225 | Solar/Gebäude | 2011-06-08 |  | 2011-06-08 |  |  | NS | Ja (keine Belieferung Dritter) | nicht regelbar | NEIN | SOT
E11411019551579585000000000000002 | DE0073237816600000000000000330279 | Steinen | Baden-Württemberg | 79585 | 3.45 | Solar/Gebäude | 2011-06-08 |  | 2011-06-08 |  |  | NS | Ja (keine Belieferung Dritter) | nicht regelbar | NEIN | SOT
E11411019547679848000000000000002 | DE0073237979000000000000000328546 | Bonndorf | Baden-Württemberg | 79848 | 29 | Solar/Gebäude | 2011-06-08 |  | 2011-06-08 |  |  | NS | Ja (keine Belieferung Dritter) | nicht regelbar | NEIN | SOT
E11411019554578194000000000000002 | DE0073237973000000000000000330177 | Immendingen | Baden-Württemberg | 78194 | 10.12 | Solar/Gebäude | 2011-06-08 |  | 2011-06-08 |  |  | NS | Nein | nicht regelbar | NEIN | SOT
E11411019550979650000000000000002 | DE0073237973000000000000000329321 | Schopfheim | Baden-Württemberg | 79650 | 5.76 | Solar/Gebäude | 2011-06-07 |  | 2011-06-07 |  |  | NS | Ja (keine Belieferung Dritter) | nicht regelbar | NEIN | SOT
E11411019548279588000000000000002 | DE0073237966400000000000000330298 | Efringen-Kirchen | Baden-Württemberg | 79588 | 10.83 | Solar/Gebäude | 2011-06-07 |  | 2011-06-07 |  |  | NS | Ja (keine Belieferung Dritter) | nicht regelbar | NEIN | SOT
E11411019547479875000000000000002 | DE0073237973300000000000000328594 | Dachsberg | Baden-Württemberg | 79875 | 5.64 | Solar/Gebäude | 2011-06-07 |  | 2011-06-07 |  |  | NS | Ja (keine Belieferung Dritter) | nicht regelbar | NEIN | SOT
E11411019546678247000000000000002 | DE0073237973000000000000000330177 | Hilzingen | Baden-Württemberg | 78247 | 11.75 | Solar/Gebäude | 2011-06-07 |  | 2011-06-07 |  |  | NS | Ja (keine Belieferung Dritter) | nicht regelbar | NEIN | SOT
E11411019546179736000000000000002 | DE0073237825900000000000000330224 | Rickenbach | Baden-Württemberg | 79736 | 7.585 | Solar/Gebäude | 2011-06-07 |  | 2011-06-07 |  |  | NS | Ja (keine Belieferung Dritter) | nicht regelbar | NEIN | SOT
E11411019547078247000000000000002 | DE0073237812600000000000000331453 | Hilzingen | Baden-Württemberg | 78247 | 5.76 | Solar/Gebäude | 2011-06-07 |  | 2011-06-07 |  |  | NS | Ja (keine Belieferung Dritter) | nicht regelbar | NEIN | SOT
E11411019554178073000000000000002 | DE0073237966400000000000000330316 | Bad Dürrheim | Baden-Württemberg | 78073 | 31.85 | Solar/Gebäude | 2011-06-07 |  | 2011-06-07 |  |  | NS | Nein | regelbar nach § 9 Abs. 2 EEG 2014 | NEIN | SOT
E11411019541179427000000000000002 | DE0073237819400000000000000330431 | Eschbach | Baden-Württemberg | 79427 | 9.99 | Solar/Gebäude | 2011-06-07 |  | 2011-06-07 |  |  | NS | Nein | nicht regelbar | NEIN | SOT
E11411019550579585000000000000002 | DE0073237816600000000000000330279 | Steinen | Baden-Württemberg | 79585 | 5.76 | Solar/Gebäude | 2011-06-07 |  | 2011-06-07 |  |  | NS | Nein | nicht regelbar | NEIN | SOT
E11411019549179780000000000000002 | DE0073237979000000000000000328546 | Stühlingen | Baden-Württemberg | 79780 | 73.91 | Solar/Gebäude | 2011-06-07 |  | 2011-06-07 |  |  | NS | Nein | regelbar nach § 9 Abs. 2 EEG 2014 | JA | SOL
E11411019551779576000000000000002 | DE0073237819400000000000000330431 | Weil am Rhein | Baden-Württemberg | 79576 | 7.29 | Solar/Gebäude | 2011-06-06 |  | 2011-06-06 |  |  | NS | Ja (keine Belieferung Dritter) | nicht regelbar | NEIN | SOT
E11411019540979650000000000000002 | DE0073237967400000000000000328378 | Schopfheim | Baden-Württemberg | 79650 | 5.76 | Solar/Gebäude | 2011-06-06 |  | 2011-06-06 |  |  | NS | Ja (keine Belieferung Dritter) | nicht regelbar | NEIN | SOT
E11411019540779541000000000000002 | DE0073237937900000000000000331991 | Lörrach | Baden-Württemberg | 79541 | 6.21 | Solar/Gebäude | 2011-06-06 |  | 2011-06-06 |  |  | NS | Ja (keine Belieferung Dritter) | nicht regelbar | NEIN | SOT
E11411019541679780000000000000002 | DE0073237923800000000000000331449 | Stühlingen | Baden-Württemberg | 79780 | 18.43 | Solar/Gebäude | 2011-06-06 |  | 2011-06-06 |  |  | NS | Nein | nicht regelbar | NEIN | SOT
E11411019550779689000000000000002 | DE0073237973700000000000000329056 | Maulburg | Baden-Württemberg | 79689 | 2.55 | Solar/Gebäude | 2011-06-06 |  | 2011-06-06 |  |  | NS | Ja (keine Belieferung Dritter) | nicht regelbar | NEIN | SOT
E1059801000OBERSTR080000000000012 | DE0073237979000000000000000328546 | Todtnau | Baden-Württemberg | 79674 | 36.96 | Solar/Gebäude | 2011-06-06 |  | 2016-01-01 |  |  | NS | Nein | nicht regelbar | NEIN | SOT
E11411019540179689000000000000002 | DE0073237942400000000000000331633 | Maulburg | Baden-Württemberg | 79689 | 14.56 | Solar/Gebäude | 2011-06-03 |  | 2011-06-03 |  |  | NS | Ja (keine Belieferung Dritter) | nicht regelbar | NEIN | SOT
E11411019539979689000000000000002 | DE0073237923800000000000000331449 | Maulburg | Baden-Württemberg | 79689 | 3.06 | Solar/Gebäude | 2011-06-03 |  | 2011-06-03 |  |  | NS | Ja (keine Belieferung Dritter) | nicht regelbar | NEIN | SOT
E11411019536979868000000000000002 | DE0073237814700000000000000331254 | Feldberg | Baden-Württemberg | 79868 | 11.77 | Solar/Gebäude | 2011-06-03 |  | 2011-06-03 |  |  | NS | Ja (keine Belieferung Dritter) | nicht regelbar | NEIN | SOT
E11418010000000000000000480600001 | DE0073237972500000000000000330166 | Löffingen | Baden-Württemberg | 79843 | 11.28 | Solar/Gebäude | 2011-06-03 |  | 2015-01-01 |  |  | NS | Nein | nicht regelbar | NEIN | SOT
E11411019537578247000000000000002 | DE0073237985300000000000000329774 | Hilzingen | Baden-Württemberg | 78247 | 12.925 | Solar/Gebäude | 2011-06-01 |  | 2011-06-01 |  |  | NS | Ja (keine Belieferung Dritter) | nicht regelbar | NEIN | SOT
E11411019536479576000000000000002 | DE0073237972500000000000000330166 | Weil am Rhein | Baden-Württemberg | 79576 | 9.5 | Solar/Gebäude | 2011-06-01 |  | 2011-06-01 |  |  | NS | Ja (keine Belieferung Dritter) | nicht regelbar | NEIN | SOT
E11411019536179777000000000000002 | DE0073237929400000000000000330263 | Ühlingen-Birkendorf | Baden-Württemberg | 79777 | 18.72 | Solar/Gebäude | 2011-06-01 |  | 2011-06-01 |  |  | NS | Ja (keine Belieferung Dritter) | nicht regelbar | NEIN | SOT
E11411019535879639000000000000002 | DE0073237986500000000000000329173 | Grenzach-Wyhlen | Baden-Württemberg | 79639 | 15 | Solar/Gebäude | 2011-06-01 |  | 2011-06-01 |  |  | NS | Ja (keine Belieferung Dritter) | nicht regelbar | NEIN | SOT
E11411019535679639000000000000002 | DE0073237953900000000000000326719 | Grenzach-Wyhlen | Baden-Württemberg | 79639 | 23 | Solar/Gebäude | 2011-06-01 |  | 2011-06-01 |  |  | NS | Ja (keine Belieferung Dritter) | nicht regelbar | NEIN | SOT
E11411019535478166000000000000002 | DE0073237819400000000000000330634 | Donaueschingen | Baden-Württemberg | 78166 | 11.44 | Solar/Gebäude | 2011-06-01 |  | 2011-06-01 |  |  | NS | Ja (keine Belieferung Dritter) | nicht regelbar | NEIN | SOT
E11411019535079682000000000000002 | DE0073237808600000000000000330632 | Todtmoos | Baden-Württemberg | 79682 | 6.84 | Solar/Gebäude | 2011-06-01 |  | 2011-06-01 |  |  | NS | Ja (keine Belieferung Dritter) | nicht regelbar | NEIN | SOT
E11411019536679843000000000000002 | DE0073237967400000000000000328378 | Löffingen | Baden-Württemberg | 79843 | 6.58 | Solar/Gebäude | 2011-06-01 |  | 2011-06-01 |  |  | NS | Ja (keine Belieferung Dritter) | nicht regelbar | NEIN | SOT
E11411019556178244000000000000002 | DE0073237824700000000000000330020 | Gottmadingen | Baden-Württemberg | 78244 | 415 | Biomasse | 2011-06-01 |  | 2011-06-01 |  |  | MS | Nein | regelbar nach § 9 Abs. 1 EEG 2014 | JA | BIL | Ja | Nein |  | 394.25
E11411019556078247000000000000002 | DE0073237825900000000000000330224 | Hilzingen | Baden-Württemberg | 78247 | 195 | Biomasse | 2011-06-01 |  | 2011-06-01 |  |  | MS | Nein | regelbar nach § 9 Abs. 1 EEG 2014 | JA | BIL | Ja | Nein |  | 192.27
E11411019538279865000000000000002 | DE0073237963900000000000000325900 | Grafenhausen | Baden-Württemberg | 79865 | 8.085 | Solar/Gebäude | 2011-06-01 |  | 2011-06-01 |  |  | NS | Nein | nicht regelbar | NEIN | SOT
E11411019538678250000000000000002 | DE0073237812600000000000000331453 | Tengen | Baden-Württemberg | 78250 | 42.12 | Solar/Gebäude | 2011-06-01 |  | 2011-06-01 |  |  | NS | Nein | regelbar nach § 9 Abs. 2 EEG 2014 | NEIN | SOT
E11411019538178194000000000000002 | DE0073237808600000000000000330632 | Immendingen | Baden-Württemberg | 78194 | 16.72 | Solar/Gebäude | 2011-06-01 |  | 2011-06-01 |  |  | NS | Nein | regelbar nach § 9 Abs. 2 EEG 2014 | NEIN | SOT
E11411019538078250000000000000002 | DE0073237807800000000000000330480 | Tengen | Baden-Württemberg | 78250 | 5.32 | Solar/Gebäude | 2011-06-01 |  | 2011-06-01 |  |  | NS | Nein | nicht regelbar | NEIN | SOT
E11411019534979418000000000000002 | DE0073237824700000000000000330060 | Schliengen | Baden-Württemberg | 79418 | 10.75 | Solar/Gebäude | 2011-06-01 |  | 2011-06-01 |  |  | NS | Nein | nicht regelbar | NEIN | SOT
E11411019539779664000000000000002 | DE0073237929400000000000000330263 | Wehr | Baden-Württemberg | 79664 | 20.24 | Solar/Gebäude | 2011-06-01 |  | 2011-06-01 |  |  | NS | Nein | nicht regelbar | NEIN | SOT
E1023601FESERREINHARD00ROTKR00702 | DE0073237819400000000000000330634 | Lenzkirch | Baden-Württemberg | 79853 | 6.4 | Solar/Gebäude | 2011-06-01 |  | 2016-01-01 |  |  | NS | Ja (keine Belieferung Dritter) | nicht regelbar | NEIN | SOT
E11411019540679733000000000000002 | DE0073237819400000000000000330431 | Görwihl | Baden-Württemberg | 79733 | 9.298 | Solar/Gebäude | 2011-06-01 |  | 2011-06-01 |  |  | NS | Ja (keine Belieferung Dritter) | nicht regelbar | NEIN | SOT
E11411019544079540000000000000002 | DE0073237819900000000000000307447 | Lörrach | Baden-Württemberg | 79540 | 4.7 | Solar/Gebäude | 2011-05-31 |  | 2011-05-31 |  |  | NS | Ja (keine Belieferung Dritter) | nicht regelbar | NEIN | SOT
E11411019534579395000000000000002 | DE0073237816600000000000000330165 | Neuenburg | Baden-Württemberg | 79395 | 4.165 | Solar/Gebäude | 2011-05-31 |  | 2011-05-31 |  |  | NS | Ja (keine Belieferung Dritter) | nicht regelbar | NEIN | SOT
E11411019534279576000000000000002 | DE0073237816600000000000000329081 | Weil am Rhein | Baden-Württemberg | 79576 | 5.39 | Solar/Gebäude | 2011-05-31 |  | 2011-05-31 |  |  | NS | Ja (keine Belieferung Dritter) | nicht regelbar | NEIN | SOT
E11411019533379733000000000000002 | DE0073237812600000000000000330172 | Görwihl | Baden-Württemberg | 79733 | 10.35 | Solar/Gebäude | 2011-05-31 |  | 2011-05-31 |  |  | NS | Ja (keine Belieferung Dritter) | nicht regelbar | NEIN | SOT
E11411019533079774000000000000002 | DE0073237963900000000000000325900 | Albbruck | Baden-Württemberg | 79774 | 6.08 | Solar/Gebäude | 2011-05-31 |  | 2011-05-31 |  |  | NS | Ja (keine Belieferung Dritter) | nicht regelbar | NEIN | SOT
E11411019538878194000000000000002 | DE0073237812600000000000000330172 | Immendingen | Baden-Württemberg | 78194 | 16.32 | Solar/Gebäude | 2011-05-31 |  | 2011-05-31 |  |  | NS | Nein | nicht regelbar | NEIN | SOT
E11411019533279774000000000000002 | DE0073237812600000000000000331453 | Albbruck | Baden-Württemberg | 79774 | 10.64 | Solar/Gebäude | 2011-05-31 |  | 2011-05-31 |  |  | NS | Nein | nicht regelbar | NEIN | SOT
E11411019532579730000000000000002 | DE0073237814700000000000000331254 | Murg | Baden-Württemberg | 79730 | 11.88 | Solar/Gebäude | 2011-05-31 |  | 2011-05-31 |  |  | NS | Nein | nicht regelbar | NEIN | SOT
E11411019532479733000000000000002 | DE0073237972500000000000000329342 | Görwihl | Baden-Württemberg | 79733 | 10.26 | Solar/Gebäude | 2011-05-31 |  | 2011-05-31 |  |  | NS | Nein | nicht regelbar | NEIN | SOT
E11411019531579618000000000000002 | DE0073237966400000000000000330316 | Rheinfelden | Baden-Württemberg | 79618 | 1.96 | Solar/Gebäude | 2011-05-30 |  | 2011-05-30 |  |  | NS | Ja (keine Belieferung Dritter) | nicht regelbar | NEIN | SOT
E11411019531478247000000000000002 | DE0073237987200000000000000330478 | Hilzingen | Baden-Württemberg | 78247 | 9.4 | Solar/Gebäude | 2011-05-30 |  | 2011-05-30 |  |  | NS | Ja (keine Belieferung Dritter) | nicht regelbar | NEIN | SOT
E11411019530879837000000000000002 | DE0073237972500000000000000329985 | Ibach | Baden-Württemberg | 79837 | 17.76 | Solar/Gebäude | 2011-05-30 |  | 2011-05-30 |  |  | NS | Ja (keine Belieferung Dritter) | nicht regelbar | NEIN | SOT
E11411019532178187000000000000002 | DE0073237972500000000000000329342 | Geisingen | Baden-Württemberg | 78187 | 12.72 | Solar/Gebäude | 2011-05-30 |  | 2011-05-30 |  |  | NS | Ja (keine Belieferung Dritter) | nicht regelbar | NEIN | SOT
E11411019529979576000000000000002 | DE0073237824700000000000000330060 | Weil am Rhein | Baden-Württemberg | 79576 | 4.995 | Solar/Gebäude | 2011-05-30 |  | 2011-05-30 |  |  | NS | Ja (keine Belieferung Dritter) | nicht regelbar | NEIN | SOT
E11418010000000000000000480000001 | DE0073237819400000000000000330634 | Löffingen | Baden-Württemberg | 79843 | 8.1 | Solar/Gebäude | 2011-05-30 |  | 2015-01-01 |  |  | NS | Ja (keine Belieferung Dritter) | nicht regelbar | NEIN | SOT
E11411019531379777000000000000002 | DE0073237807800000000000000330480 | Ühlingen-Birkendorf | Baden-Württemberg | 79777 | 14.85 | Solar/Gebäude | 2011-05-30 |  | 2011-05-30 |  |  | NS | Nein | nicht regelbar | NEIN | SOT
E11411019531079872000000000000002 | DE0073237816600000000000000330175 | Bernau | Baden-Württemberg | 79872 | 21.65 | Solar/Gebäude | 2011-05-30 |  | 2011-05-30 |  |  | MS | Nein | nicht regelbar | NEIN | SOT
E11411019531278247000000000000002 | DE0073237967400000000000000328378 | Hilzingen | Baden-Württemberg | 78247 | 38.85 | Solar/Gebäude | 2011-05-30 |  | 2011-05-30 |  |  | NS | Nein | regelbar nach § 9 Abs. 2 EEG 2014 | NEIN | SOT
E11411019531878187000000000000002 | DE0073237819400000000000000330431 | Geisingen | Baden-Württemberg | 78187 | 9.6 | Solar/Gebäude | 2011-05-30 |  | 2011-05-30 |  |  | NS | Nein | nicht regelbar | NEIN | SOT
E11411019529879618000000000000002 | DE0073237808600000000000000329806 | Rheinfelden | Baden-Württemberg | 79618 | 29.12 | Solar/Gebäude | 2011-05-30 |  | 2011-05-30 |  |  | NS | Nein | nicht regelbar | NEIN | SOT
E11411019532379674000000000000002 | DE0073237808600000000000000329806 | Todtnau | Baden-Württemberg | 79674 | 7.2 | Solar/Gebäude | 2011-05-28 |  | 2016-01-01 |  |  | NS | Nein | nicht regelbar | NEIN | SOT
E11411019530578194000000000000002 | DE0073237973700000000000000329056 | Immendingen | Baden-Württemberg | 78194 | 10.35 | Solar/Gebäude | 2011-05-27 |  | 2011-05-27 |  |  | NS | Ja (keine Belieferung Dritter) | nicht regelbar | NEIN | SOT
E11411019528779415000000000000002 | DE0073237824700000000000000330020 | Bad Bellingen | Baden-Württemberg | 79415 | 4.62 | Solar/Gebäude | 2011-05-27 |  | 2011-05-27 |  |  | NS | Ja (keine Belieferung Dritter) | nicht regelbar | NEIN | SOT
E11411019528179258000000000000002 | DE0073237816600000000000000330174 | Hartheim | Baden-Württemberg | 79258 | 5.61 | Solar/Gebäude | 2011-05-27 |  | 2011-05-27 |  |  | NS | Ja (keine Belieferung Dritter) | nicht regelbar | NEIN | SOT
E11411019526779639000000000000002 | DE0073237819400000000000000330431 | Grenzach-Wyhlen | Baden-Württemberg | 79639 | 3.42 | Solar/Gebäude | 2011-05-27 |  | 2011-05-27 |  |  | NS | Ja (keine Belieferung Dritter) | nicht regelbar | NEIN | SOT
E11411019526479872000000000000002 | DE0073237816600000000000000330279 | Bernau | Baden-Württemberg | 79872 | 7.22 | Solar/Gebäude | 2011-05-27 |  | 2011-05-27 |  |  | NS | Ja (keine Belieferung Dritter) | nicht regelbar | NEIN | SOT
E11411019527479733000000000000002 | DE0073237973000000000000000330377 | Görwihl | Baden-Württemberg | 79733 | 7.92 | Solar/Gebäude | 2011-05-27 |  | 2011-05-27 |  |  | NS | Ja (keine Belieferung Dritter) | nicht regelbar | NEIN | SOT
E11411019527579733000000000000002 | DE0073237963900000000000000325900 | Görwihl | Baden-Württemberg | 79733 | 14.85 | Solar/Gebäude | 2011-05-27 |  | 2011-05-27 |  |  | NS | Nein | nicht regelbar | NEIN | SOT
E11411019527978166000000000000002 | DE0073237819400000000000000330634 | Donaueschingen | Baden-Württemberg | 78166 | 84.75 | Solar/Gebäude | 2011-05-27 |  | 2011-05-27 |  |  | NS | Nein | regelbar nach § 9 Abs. 2 EEG 2014 | JA | SOL
E11411019528579418000000000000002 | DE0073237961800000000000000330077 | Schliengen | Baden-Württemberg | 79418 | 4.37 | Solar/Gebäude | 2011-05-26 |  | 2011-05-26 |  |  | NS | Ja (keine Belieferung Dritter) | nicht regelbar | NEIN | SOT
E11411019527179418000000000000002 | DE0073237816600000000000000330175 | Schliengen | Baden-Württemberg | 79418 | 6.88 | Solar/Gebäude | 2011-05-26 |  | 2011-05-26 |  |  | NS | Ja (keine Belieferung Dritter) | nicht regelbar | NEIN | SOT
E11411019523379804000000000000002 | DE0073237923800000000000000331449 | Dogern | Baden-Württemberg | 79804 | 9.87 | Solar/Gebäude | 2011-05-26 |  | 2011-05-26 |  |  | NS | Nein | nicht regelbar | NEIN | SOT
E11411019528478250000000000000002 | DE0073237929400000000000000330263 | Tengen | Baden-Württemberg | 78250 | 29.61 | Solar/Gebäude | 2011-05-26 |  | 2011-05-26 |  |  | NS | Nein | nicht regelbar | NEIN | SOT
E11411019527279597000000000000002 | DE0073237824700000000000000330060 | Schallbach | Baden-Württemberg | 79597 | 8.6 | Solar/Gebäude | 2011-05-26 |  | 2011-05-26 |  |  | NS | Nein | nicht regelbar | NEIN | SOT
E11411019529678166000000000000002 | DE0073237807800000000000000330480 | Donaueschingen | Baden-Württemberg | 78166 | 45.12 | Solar/Gebäude | 2011-05-26 |  | 2011-05-26 |  |  | NS | Nein | regelbar nach § 9 Abs. 2 EEG 2014 | NEIN | SOT
E11411019528979689000000000000002 | DE0005427961800000000000000003790 | Maulburg | Baden-Württemberg | 79689 | 3.85 | Solar/Gebäude | 2011-05-25 |  | 2011-05-25 |  |  | NS | Ja (keine Belieferung Dritter) | nicht regelbar | NEIN | SOT
E11411019522979689000000000000002 | DE0073237973000000000000000330377 | Maulburg | Baden-Württemberg | 79689 | 3.42 | Solar/Gebäude | 2011-05-25 |  | 2011-05-25 |  |  | NS | Ja (keine Belieferung Dritter) | nicht regelbar | NEIN | SOT
E11411019522779733000000000000002 | DE0073237807800000000000000330480 | Görwihl | Baden-Württemberg | 79733 | 22.56 | Solar/Gebäude | 2011-05-25 |  | 2011-05-25 |  |  | NS | Ja (keine Belieferung Dritter) | nicht regelbar | NEIN | SOT
E11411019519379618000000000000002 | DE0073237973000000000000000329321 | Rheinfelden | Baden-Württemberg | 79618 | 2.1 | Solar/Gebäude | 2011-05-25 |  | 2011-05-25 |  |  | NS | Ja (keine Belieferung Dritter) | nicht regelbar | NEIN | SOT
E11411019519879780000000000000002 | DE0073237824700000000000000330060 | Stühlingen | Baden-Württemberg | 79780 | 30.02 | Solar/Gebäude | 2011-05-25 |  | 2011-05-25 |  |  | NS | Nein | regelbar nach § 9 Abs. 2 EEG 2014 | NEIN | SOT
E11411019527679669000000000000002 | DE0073237816600000000000000329081 | Zell | Baden-Württemberg | 79669 | 4.5 | Solar/Gebäude | 2011-05-25 |  | 2011-05-25 |  |  | NS | Nein | nicht regelbar | NEIN | SOT
E11411019522579733000000000000002 | DE0073237963900000000000000325900 | Görwihl | Baden-Württemberg | 79733 | 41.28 | Solar/Gebäude | 2011-05-25 |  | 2011-05-25 |  |  | NS | Nein | regelbar nach § 9 Abs. 2 EEG 2014 | NEIN | SOT
E11411019527779685000000000000002 | DE0073237929400000000000000330263 | Häg-Ehrsberg | Baden-Württemberg | 79685 | 17.325 | Solar/Gebäude | 2011-05-25 |  | 2011-05-25 |  |  | NS | Nein | nicht regelbar | NEIN | SOT
E11411019519179618000000000000002 | DE0073237966400000000000000330298 | Rheinfelden | Baden-Württemberg | 79618 | 9.435 | Solar/Gebäude | 2011-05-24 |  | 2011-05-24 |  |  | NS | Ja (keine Belieferung Dritter) | nicht regelbar | NEIN | SOT
E11411019518979871000000000000002 | DE0073237979000000000000000328546 | Eisenbach | Baden-Württemberg | 79871 | 6.66 | Solar/Gebäude | 2011-05-24 |  | 2011-05-24 |  |  | NS | Ja (keine Belieferung Dritter) | nicht regelbar | NEIN | SOT
E11411019517979848000000000000002 | DE0073237973300000000000000328594 | Bonndorf | Baden-Württemberg | 79848 | 9.065 | Solar/Gebäude | 2011-05-24 |  | 2011-05-24 |  |  | NS | Ja (keine Belieferung Dritter) | nicht regelbar | NEIN | SOT
E11411019517778126000000000000002 | DE0073237973000000000000000330177 | Königsfeld | Baden-Württemberg | 78126 | 5.85 | Solar/Gebäude | 2011-05-24 |  | 2011-05-24 |  |  | NS | Ja (keine Belieferung Dritter) | nicht regelbar | NEIN | SOT
E11411019517479730000000000000002 | DE0073237825900000000000000330224 | Murg | Baden-Württemberg | 79730 | 17.48 | Solar/Gebäude | 2011-05-24 |  | 2011-05-24 |  |  | NS | Ja (keine Belieferung Dritter) | nicht regelbar | NEIN | SOT
E11411019516779400000000000000002 | DE0073237819900000000000000307447 | Kandern | Baden-Württemberg | 79400 | 3.42 | Solar/Gebäude | 2011-05-24 |  | 2011-05-24 |  |  | NS | Ja (keine Belieferung Dritter) | nicht regelbar | NEIN | SOT
E11411019522379736000000000000002 | DE0073237942400000000000000331633 | Rickenbach | Baden-Württemberg | 79736 | 9.165 | Solar/Gebäude | 2011-05-24 |  | 2011-05-24 |  |  | NS | Ja (keine Belieferung Dritter) | nicht regelbar | NEIN | SOT
E11411019521279777000000000000002 | DE0073237824700000000000000330020 | Ühlingen-Birkendorf | Baden-Württemberg | 79777 | 2.35 | Solar/Gebäude | 2011-05-24 |  | 2011-05-24 |  |  | NS | Nein | nicht regelbar | NEIN | SOT
E11411019518378147000000000000002 | DE0073237816600000000000000330165 | Vöhrenbach | Baden-Württemberg | 78147 | 34.2 | Solar/Gebäude | 2011-05-24 |  | 2011-05-24 |  |  | NS | Nein | regelbar nach § 9 Abs. 2 EEG 2014 | NEIN | SOT
E11411019516079576000000000000002 | DE0073237966400000000000000330298 | Weil am Rhein | Baden-Württemberg | 79576 | 10.83 | Solar/Gebäude | 2011-05-24 |  | 2011-05-24 |  |  | NS | Nein | nicht regelbar | NEIN | SOT
E11411019557979588000000000000002 | DE0073237808600000000000000330632 | Efringen-Kirchen | Baden-Württemberg | 79588 | 3.808 | Solar/Gebäude | 2011-05-23 |  | 2011-05-23 |  |  | NS | Nein | nicht regelbar | NEIN | SOT
E11411019515779871000000000000002 | DE0073237967400000000000000328378 | Eisenbach | Baden-Württemberg | 79871 | 5.724 | Solar/Gebäude | 2011-05-23 |  | 2011-05-23 |  |  | NS | Ja (keine Belieferung Dritter) | nicht regelbar | NEIN | SOT
E11411019515378078000000000000002 | DE0073237937900000000000000331991 | Niedereschach | Baden-Württemberg | 78078 | 8.97 | Solar/Gebäude | 2011-05-23 |  | 2011-05-23 |  |  | NS | Ja (keine Belieferung Dritter) | nicht regelbar | NEIN | SOT
E11418010000000000000000478800001 | DE0073237986500000000000000329173 | Löffingen | Baden-Württemberg | 79843 | 69.795 | Solar/Gebäude | 2011-05-23 |  | 2015-01-01 |  |  | NS | Nein | regelbar nach § 9 Abs. 2 EEG 2014 | NEIN | SOT
E11411019517379859000000000000002 | DE0073237985300000000000000329774 | Schluchsee | Baden-Württemberg | 79859 | 5.875 | Solar/Gebäude | 2011-05-23 |  | 2011-05-23 |  |  | NS | Nein | nicht regelbar | NEIN | SOT
E11411019515079777000000000000002 | DE0073237987200000000000000330478 | Ühlingen-Birkendorf | Baden-Württemberg | 79777 | 20.93 | Solar/Gebäude | 2011-05-23 |  | 2011-05-23 |  |  | NS | Nein | nicht regelbar | NEIN | SOT
E11411019514679585000000000000002 | DE0005427961800000000000000003790 | Steinen | Baden-Württemberg | 79585 | 3.27 | Solar/Gebäude | 2011-05-23 |  | 2011-05-23 |  |  | NS | Ja (keine Belieferung Dritter) | nicht regelbar | NEIN | SOT
E11411019514479650000000000000002 | DE0073237824700000000000000330020 | Schopfheim | Baden-Württemberg | 79650 | 13.6 | Solar/Gebäude | 2011-05-23 |  | 2011-05-23 |  |  | NS | Ja (keine Belieferung Dritter) | nicht regelbar | NEIN | SOT
E11411019512379725000000000000002 | DE0073237961800000000000000330077 | Laufenburg | Baden-Württemberg | 79725 | 4.81 | Solar/Gebäude | 2011-05-23 |  | 2011-05-23 |  |  | NS | Ja (keine Belieferung Dritter) | nicht regelbar | NEIN | SOT
E11411019511478073000000000000002 | DE0073237973000000000000000330377 | Bad Dürrheim | Baden-Württemberg | 78073 | 43.2 | Solar/Gebäude | 2011-05-23 |  | 2011-05-23 |  |  | NS | Ja (keine Belieferung Dritter) | regelbar nach § 9 Abs. 2 EEG 2014 | NEIN | SOT
E11411019517179588000000000000002 | DE0073237941800000000000000330498 | Efringen-Kirchen | Baden-Württemberg | 79588 | 7.82 | Solar/Gebäude | 2011-05-20 |  | 2011-05-20 |  |  | NS | Ja (keine Belieferung Dritter) | nicht regelbar | NEIN | SOT
E11411019511379599000000000000002 | DE0073237987200000000000000330478 | Wittlingen | Baden-Württemberg | 79599 | 4.8 | Solar/Gebäude | 2011-05-20 |  | 2011-05-20 |  |  | NS | Nein | nicht regelbar | NEIN | SOT
E11411019511179848000000000000002 | DE0073237923800000000000000331449 | Bonndorf | Baden-Württemberg | 79848 | 15.727 | Solar/Gebäude | 2011-05-20 |  | 2011-05-20 |  |  | NS | Nein | regelbar nach § 9 Abs. 2 EEG 2014 | NEIN | SOT
E11411019510878166000000000000002 | DE0073237816600000000000000330174 | Donaueschingen | Baden-Württemberg | 78166 | 5.32 | Solar/Gebäude | 2011-05-20 |  | 2011-05-20 |  |  | NS | Ja (keine Belieferung Dritter) | nicht regelbar | NEIN | SOT
E11411019508779258000000000000002 | DE0073237816600000000000000330279 | Hartheim | Baden-Württemberg | 79258 | 6.46 | Solar/Gebäude | 2011-05-20 |  | 2011-05-20 |  |  | NS | Ja (keine Belieferung Dritter) | nicht regelbar | NEIN | SOT
E11411019509478147000000000000002 | DE0073237923800000000000000331449 | Vöhrenbach | Baden-Württemberg | 78147 | 13.32 | Solar/Gebäude | 2011-05-19 |  | 2011-05-19 |  |  | NS | Nein | nicht regelbar | NEIN | SOT
E11411019518278259000000000000002 | DE0073237812600000000000000330172 | Mühlhausen-Ehingen | Baden-Württemberg | 78259 | 6.3 | Solar/Gebäude | 2011-05-19 |  | 2011-05-19 |  |  | NS | Nein | nicht regelbar | NEIN | SOT
E11411019506979299000000000000002 | DE0005427961800000000000000003790 | Wittnau | Baden-Württemberg | 79299 | 4.485 | Solar/Gebäude | 2011-05-19 |  | 2011-05-19 |  |  | NS | Ja (keine Belieferung Dritter) | nicht regelbar | NEIN | SOT
E11411019507879540000000000000002 | DE0073237973000000000000000329321 | Lörrach | Baden-Württemberg | 79540 | 8.225 | Solar/Gebäude | 2011-05-19 |  | 2011-05-19 |  |  | NS | Ja (keine Belieferung Dritter) | nicht regelbar | NEIN | SOT
E11411019506679837000000000000002 | DE0073237814700000000000000331254 | St. Blasien | Baden-Württemberg | 79837 | 4.5 | Solar/Gebäude | 2011-05-18 |  | 2011-05-18 |  |  | NS | Nein | nicht regelbar | NEIN | SOT
E11411019507779733000000000000002 | DE0073237819400000000000000330634 | Görwihl | Baden-Württemberg | 79733 | 26.64 | Solar/Gebäude | 2011-05-18 |  | 2011-05-18 |  |  | NS | Nein | nicht regelbar | NEIN | SOT
E11411019507379588000000000000002 | DE0073237816600000000000000330175 | Efringen-Kirchen | Baden-Württemberg | 79588 | 10.105 | Solar/Gebäude | 2011-05-18 |  | 2011-05-18 |  |  | NS | Nein | nicht regelbar | NEIN | SOT
E11411019510178250000000000000002 | DE0073237816600000000000000330175 | Tengen | Baden-Württemberg | 78250 | 7.75 | Solar/Gebäude | 2011-05-18 |  | 2011-05-18 |  |  | NS | Ja (keine Belieferung Dritter) | nicht regelbar | NEIN | SOT
E11411019508979874000000000000002 | DE0073237819400000000000000330431 | Breitnau | Baden-Württemberg | 79874 | 10.4 | Solar/Gebäude | 2011-05-18 |  | 2011-05-18 |  |  | NS | Ja (keine Belieferung Dritter) | nicht regelbar | NEIN | SOT
E11411019508479576000000000000002 | DE0073237807800000000000000330480 | Weil am Rhein | Baden-Württemberg | 79576 | 12.005 | Solar/Gebäude | 2011-05-18 |  | 2011-05-18 |  |  | NS | Ja (keine Belieferung Dritter) | nicht regelbar | NEIN | SOT
E11411019507179588000000000000002 | DE0073237824700000000000000330060 | Efringen-Kirchen | Baden-Württemberg | 79588 | 5.805 | Solar/Gebäude | 2011-05-18 |  | 2011-05-18 |  |  | NS | Ja (keine Belieferung Dritter) | nicht regelbar | NEIN | SOT
E11411019506479400000000000000002 | DE0073237824700000000000000330020 | Kandern | Baden-Württemberg | 79400 | 4.59 | Solar/Gebäude | 2011-05-18 |  | 2011-05-18 |  |  | NS | Ja (keine Belieferung Dritter) | nicht regelbar | NEIN | SOT
E11411019511079689000000000000002 | DE0073237816600000000000000330175 | Maulburg | Baden-Württemberg | 79689 | 3.33 | Solar/Gebäude | 2011-05-17 |  | 2011-05-17 |  |  | NS | Nein | nicht regelbar | NEIN | SOT
E11411019506879418000000000000002 | DE0073237814700000000000000331254 | Schliengen | Baden-Württemberg | 79418 | 10.105 | Solar/Gebäude | 2011-05-17 |  | 2011-05-17 |  |  | NS | Nein | nicht regelbar | NEIN | SOT
E11411019504779379000000000000002 | DE0073237985300000000000000329774 | Müllheim | Baden-Württemberg | 79379 | 55.2 | Solar/Gebäude | 2011-05-17 |  | 2011-05-17 |  |  | NS | Nein | regelbar nach § 9 Abs. 2 EEG 2014 | JA | SOL
E11411019506778078000000000000002 | DE0073237972500000000000000330166 | Niedereschach | Baden-Württemberg | 78078 | 12.72 | Solar/Gebäude | 2011-05-17 |  | 2011-05-17 |  |  | NS | Nein | nicht regelbar | NEIN | SOT
E11411019504979725000000000000002 | DE0073237816600000000000000330174 | Laufenburg | Baden-Württemberg | 79725 | 20 | Solar/Gebäude | 2011-05-17 |  | 2011-05-17 |  |  | NS | Ja (keine Belieferung Dritter) | nicht regelbar | NEIN | SOT
E11411019504479639000000000000002 | DE0073237816600000000000000330175 | Grenzach-Wyhlen | Baden-Württemberg | 79639 | 23.52 | Solar/Gebäude | 2011-05-17 |  | 2011-05-17 |  |  | NS | Ja (keine Belieferung Dritter) | nicht regelbar | NEIN | SOT
E11411019504179576000000000000002 | DE0073237812600000000000000330172 | Weil am Rhein | Baden-Württemberg | 79576 | 7 | Solar/Gebäude | 2011-05-17 |  | 2011-05-17 |  |  | NS | Nein | nicht regelbar | NEIN | SOT
E11411019501179777000000000000002 | DE0073237973700000000000000329056 | Ühlingen-Birkendorf | Baden-Württemberg | 79777 | 7.875 | Solar/Gebäude | 2011-05-16 |  | 2011-05-16 |  |  | NS | Nein | nicht regelbar | NEIN | SOT
E11411019505579689000000000000002 | DE0073237961800000000000000330077 | Maulburg | Baden-Württemberg | 79689 | 6.12 | Solar/Gebäude | 2011-05-16 |  | 2011-05-16 |  |  | NS | Ja (keine Belieferung Dritter) | nicht regelbar | NEIN | SOT
E11411019502779689000000000000002 | DE0073237819400000000000000330431 | Maulburg | Baden-Württemberg | 79689 | 5.4 | Solar/Gebäude | 2011-05-16 |  | 2011-05-16 |  |  | NS | Ja (keine Belieferung Dritter) | nicht regelbar | NEIN | SOT
E11411019496879294000000000000002 | DE0073237816600000000000000329081 | Sölden | Baden-Württemberg | 79294 | 13.11 | Solar/Gebäude | 2011-05-13 |  | 2011-05-13 |  |  | NS | Nein | nicht regelbar | NEIN | SOT
E11411019499879664000000000000002 | DE0073237972500000000000000329985 | Wehr | Baden-Württemberg | 79664 | 8.265 | Solar/Gebäude | 2011-05-13 |  | 2011-05-13 |  |  | NS | Nein | nicht regelbar | NEIN | SOT
E11411019494579639000000000000002 | DE0073237825900000000000000330224 | Grenzach-Wyhlen | Baden-Württemberg | 79639 | 7.77 | Solar/Gebäude | 2011-05-13 |  | 2011-05-13 |  |  | NS | Nein | nicht regelbar | NEIN | SOT
E11411019500779650000000000000002 | DE0073237972500000000000000329342 | Schopfheim | Baden-Württemberg | 79650 | 5.94 | Solar/Gebäude | 2011-05-13 |  | 2011-05-13 |  |  | NS | Nein | nicht regelbar | NEIN | SOT
E11411019499779576000000000000002 | DE0005427961800000000000000003790 | Weil am Rhein | Baden-Württemberg | 79576 | 9.6 | Solar/Gebäude | 2011-05-13 |  | 2011-05-13 |  |  | NS | Nein | nicht regelbar | NEIN | SOT
E11418010000000000000000479600001 | DE0073237987200000000000000330478 | Löffingen | Baden-Württemberg | 79843 | 5.88 | Solar/Gebäude | 2011-05-13 |  | 2015-01-01 |  |  | NS | Ja (keine Belieferung Dritter) | nicht regelbar | NEIN | SOT
E11411019500479576000000000000002 | DE0073237973000000000000000330377 | Weil am Rhein | Baden-Württemberg | 79576 | 8.93 | Solar/Gebäude | 2011-05-13 |  | 2011-05-13 |  |  | NS | Ja (keine Belieferung Dritter) | nicht regelbar | NEIN | SOT
E11411019496979427000000000000002 | DE0073237824700000000000000330020 | Eschbach | Baden-Württemberg | 79427 | 5.405 | Solar/Gebäude | 2011-05-13 |  | 2011-05-13 |  |  | NS | Ja (keine Belieferung Dritter) | nicht regelbar | NEIN | SOT
E11411019501779777000000000000002 | DE0073237941800000000000000330498 | Ühlingen-Birkendorf | Baden-Württemberg | 79777 | 6.11 | Solar/Gebäude | 2011-05-12 |  | 2011-05-12 |  |  | NS | Nein | regelbar nach § 9 Abs. 2 EEG 2014 | NEIN | SOT
E11411019501979777000000000000002 | DE0073237923800000000000000331449 | Ühlingen-Birkendorf | Baden-Württemberg | 79777 | 14.19 | Solar/Gebäude | 2011-05-12 |  | 2011-05-12 |  |  | NS | Nein | regelbar nach § 9 Abs. 2 EEG 2014 | NEIN | SOT
E11411019495079877000000000000002 | DE0073237967400000000000000328378 | Friedenweiler | Baden-Württemberg | 79877 | 10.58 | Solar/Gebäude | 2011-05-12 |  | 2011-05-12 |  |  | NS | Nein | nicht regelbar | NEIN | SOT
E11411019494079664000000000000002 | DE0073237825900000000000000330224 | Wehr | Baden-Württemberg | 79664 | 11.6 | Solar/Gebäude | 2011-05-12 |  | 2011-05-12 |  |  | NS | Nein | nicht regelbar | NEIN | SOT
E11411019500878194000000000000002 | DE0073237967400000000000000328378 | Immendingen | Baden-Württemberg | 78194 | 11.04 | Solar/Gebäude | 2011-05-12 |  | 2011-05-12 |  |  | NS | Nein | nicht regelbar | NEIN | SOT
E11411019495479848000000000000002 | DE0073237966400000000000000330298 | Bonndorf | Baden-Württemberg | 79848 | 5.98 | Solar/Gebäude | 2011-05-12 |  | 2011-05-12 |  |  | NS | Nein | nicht regelbar | NEIN | SOT
E11411019501479848000000000000002 | DE0073237812600000000000000331453 | Bonndorf | Baden-Württemberg | 79848 | 10.125 | Solar/Gebäude | 2011-05-12 |  | 2011-05-12 |  |  | NS | Ja (keine Belieferung Dritter) | regelbar nach § 9 Abs. 2 EEG 2014 | NEIN | SOT
E11411019501279848000000000000002 | DE0073237816600000000000000330279 | Bonndorf | Baden-Württemberg | 79848 | 9 | Solar/Gebäude | 2011-05-12 |  | 2011-05-12 |  |  | NS | Ja (keine Belieferung Dritter) | nicht regelbar | NEIN | SOT
E11411019500278187000000000000002 | DE0073237807800000000000000330480 | Geisingen | Baden-Württemberg | 78187 | 23 | Solar/Gebäude | 2011-05-12 |  | 2011-05-12 |  |  | NS | Ja (keine Belieferung Dritter) | nicht regelbar | NEIN | SOT
E11411019494879848000000000000002 | DE0073237816600000000000000330174 | Bonndorf | Baden-Württemberg | 79848 | 7.56 | Solar/Gebäude | 2011-05-12 |  | 2011-05-12 |  |  | NS | Ja (keine Belieferung Dritter) | nicht regelbar | NEIN | SOT
E11411019494679874000000000000002 | DE0073237816600000000000000330175 | Breitnau | Baden-Württemberg | 79874 | 6.125 | Solar/Gebäude | 2011-05-12 |  | 2011-05-12 |  |  | NS | Ja (keine Belieferung Dritter) | nicht regelbar | NEIN | SOT
E11411019493379258000000000000002 | DE0073237973000000000000000330377 | Hartheim | Baden-Württemberg | 79258 | 2.85 | Solar/Gebäude | 2011-05-12 |  | 2011-05-12 |  |  | NS | Ja (keine Belieferung Dritter) | nicht regelbar | NEIN | SOT
E11411019493079424000000000000002 | DE0073237807800000000000000330480 | Auggen | Baden-Württemberg | 79424 | 22.8 | Solar/Gebäude | 2011-05-12 |  | 2011-05-12 |  |  | NS | Ja (keine Belieferung Dritter) | nicht regelbar | NEIN | SOT
E11411019492179774000000000000002 | DE0073237973000000000000000329321 | Albbruck | Baden-Württemberg | 79774 | 9.6 | Solar/Gebäude | 2011-05-12 |  | 2011-05-12 |  |  | NS | Ja (keine Belieferung Dritter) | nicht regelbar | NEIN | SOT
E11411019506379424000000000000002 | DE0073237824700000000000000330060 | Auggen | Baden-Württemberg | 79424 | 61.56 | Solar/Gebäude | 2011-05-11 |  | 2011-05-11 |  |  | NS | Nein | regelbar nach § 9 Abs. 2 EEG 2014 | JA | SOL
E11411019493279859000000000000002 | DE0073237816600000000000000329081 | Schluchsee | Baden-Württemberg | 79859 | 32.19 | Solar/Gebäude | 2011-05-11 |  | 2011-05-11 |  |  | NS | Nein | regelbar nach § 9 Abs. 2 EEG 2014 | NEIN | SOT
E11411019492978247000000000000002 | DE0073237816600000000000000330279 | Hilzingen | Baden-Württemberg | 78247 | 3.78 | Solar/Gebäude | 2011-05-11 |  | 2011-05-11 |  |  | NS | Ja (keine Belieferung Dritter) | nicht regelbar | NEIN | SOT
E11411019500179576000000000000002 | DE0073237967400000000000000328378 | Weil am Rhein | Baden-Württemberg | 79576 | 29.7 | Solar/Gebäude | 2011-05-11 |  | 2011-05-11 |  |  | MS | Nein | nicht regelbar | JA | SOL
E1023601MANN00000000000HOCHF02604 | DE0005427961800000000000000003790 | Lenzkirch | Baden-Württemberg | 79853 | 5.85 | Solar/Gebäude | 2011-05-11 |  | 2016-01-01 |  |  | NS | Nein | nicht regelbar | NEIN | SOT
E11418010000000000000000478600001 | DE0073237824700000000000000330060 | Löffingen | Baden-Württemberg | 79843 | 32.34 | Solar/Gebäude | 2011-05-11 |  | 2015-01-01 |  |  | NS | Nein | regelbar nach § 9 Abs. 2 EEG 2014 | NEIN | SOT
E11411019495279591000000000000002 | DE0073237961800000000000000330077 | Eimeldingen | Baden-Württemberg | 79591 | 11.68 | Solar/Gebäude | 2011-05-11 |  | 2011-05-11 |  |  | NS | Ja (keine Belieferung Dritter) | nicht regelbar | NEIN | SOT
E11411019493778247000000000000002 | DE0073237819400000000000000330431 | Hilzingen | Baden-Württemberg | 78247 | 10.34 | Solar/Gebäude | 2011-05-11 |  | 2011-05-11 |  |  | NS | Ja (keine Belieferung Dritter) | nicht regelbar | NEIN | SOT
E11411019491179379000000000000002 | DE0073237966400000000000000330298 | Müllheim | Baden-Württemberg | 79379 | 4.715 | Solar/Gebäude | 2011-05-11 |  | 2011-05-11 |  |  | NS | Ja (keine Belieferung Dritter) | nicht regelbar | NEIN | SOT
E11411019488879774000000000000002 | DE0073237816600000000000000330279 | Albbruck | Baden-Württemberg | 79774 | 12 | Solar/Gebäude | 2011-05-10 |  | 2011-05-10 |  |  | NS | Nein | nicht regelbar | NEIN | SOT
E11411019490879872000000000000002 | DE0073237824700000000000000330060 | Bernau | Baden-Württemberg | 79872 | 15.84 | Solar/Gebäude | 2011-05-10 |  | 2011-05-10 |  |  | NS | Ja (keine Belieferung Dritter) | nicht regelbar | NEIN | SOT
E11411019488779669000000000000002 | DE0005427961800000000000000003790 | Zell | Baden-Württemberg | 79669 | 5.28 | Solar/Gebäude | 2011-05-10 |  | 2011-05-10 |  |  | NS | Ja (keine Belieferung Dritter) | nicht regelbar | NEIN | SOT
E11411019486679777000000000000002 | DE0073237972500000000000000330166 | Ühlingen-Birkendorf | Baden-Württemberg | 79777 | 12.495 | Solar/Gebäude | 2011-05-09 |  | 2011-05-09 |  |  | NS | Nein | nicht regelbar | NEIN | SOT
E11411019485379780000000000000002 | DE0073237816600000000000000330279 | Stühlingen | Baden-Württemberg | 79780 | 18.62 | Solar/Gebäude | 2011-05-09 |  | 2011-05-09 |  |  | NS | Nein | nicht regelbar | NEIN | SOT
E11411019485479688000000000000002 | DE0073237816600000000000000330165 | Hausen | Baden-Württemberg | 79688 | 500 | Wasser | 2011-05-09 |  | 2011-05-09 |  |  | MS | Nein | regelbar nach § 9 Abs. 1 EEG 2014 | JA | WAL
E11411019487079418000000000000002 | DE0073237986500000000000000329173 | Schliengen | Baden-Württemberg | 79418 | 5.735 | Solar/Gebäude | 2011-05-09 |  | 2011-05-09 |  |  | NS | Ja (keine Belieferung Dritter) | nicht regelbar | NEIN | SOT
E11411019486479736000000000000002 | DE0073237953900000000000000326719 | Rickenbach | Baden-Württemberg | 79736 | 23.56 | Solar/Gebäude | 2011-05-09 |  | 2011-05-09 |  |  | NS | Ja (keine Belieferung Dritter) | nicht regelbar | NEIN | SOT
E11411019484479379000000000000002 | DE0073237819400000000000000330634 | Müllheim | Baden-Württemberg | 79379 | 5.32 | Solar/Gebäude | 2011-05-09 |  | 2011-05-09 |  |  | NS | Ja (keine Belieferung Dritter) | nicht regelbar | NEIN | SOT
E11411019487279418000000000000002 | DE0073237824700000000000000330020 | Schliengen | Baden-Württemberg | 79418 | 26.555 | Solar/Gebäude | 2011-05-09 |  | 2011-05-09 |  |  | NS | Ja (keine Belieferung Dritter) | nicht regelbar | NEIN | SOT
E11411019483379865000000000000002 | DE0073237979000000000000000328546 | Grafenhausen | Baden-Württemberg | 79865 | 11.27 | Solar/Gebäude | 2011-05-06 |  | 2011-05-06 |  |  | NS | Nein | nicht regelbar | NEIN | SOT
E11411019482379400000000000000002 | DE0073237963900000000000000325900 | Kandern | Baden-Württemberg | 79400 | 15.26 | Solar/Gebäude | 2011-05-06 |  | 2011-05-06 |  |  | NS | Ja (keine Belieferung Dritter) | nicht regelbar | NEIN | SOT
E11411019482179737000000000000002 | DE0073237973700000000000000329056 | Herrischried | Baden-Württemberg | 79737 | 9.555 | Solar/Gebäude | 2011-05-06 |  | 2011-05-06 |  |  | NS | Nein | nicht regelbar | NEIN | SOT
E11411019509079585000000000000002 | DE0073237973300000000000000328594 | Steinen | Baden-Württemberg | 79585 | 1.98 | Solar/Gebäude | 2011-05-06 |  | 2011-05-06 |  |  | NS | Nein | regelbar nach § 9 Abs. 2 EEG 2014 | NEIN | SOT
E11411019484179774000000000000002 | DE0073237808600000000000000330632 | Albbruck | Baden-Württemberg | 79774 | 4.142 | Solar/Gebäude | 2011-05-06 |  | 2011-05-06 |  |  | NS | Ja (keine Belieferung Dritter) | nicht regelbar | NEIN | SOT
E11411019483879774000000000000002 | DE0073237816600000000000000330165 | Albbruck | Baden-Württemberg | 79774 | 4.36 | Solar/Gebäude | 2011-05-06 |  | 2011-05-06 |  |  | NS | Ja (keine Belieferung Dritter) | nicht regelbar | NEIN | SOT
E11411019483679576000000000000002 | DE0073237967400000000000000328378 | Weil am Rhein | Baden-Württemberg | 79576 | 8.74 | Solar/Gebäude | 2011-05-06 |  | 2011-05-06 |  |  | NS | Ja (keine Belieferung Dritter) | nicht regelbar | NEIN | SOT
E11411019481978126000000000000002 | DE0073237937900000000000000331991 | Königsfeld | Baden-Württemberg | 78126 | 4.5 | Solar/Gebäude | 2011-05-06 |  | 2011-05-06 |  |  | NS | Ja (keine Belieferung Dritter) | nicht regelbar | NEIN | SOT
E11411019479978247000000000000002 | DE0073237942400000000000000331633 | Hilzingen | Baden-Württemberg | 78247 | 6.98 | Solar/Gebäude | 2011-05-06 |  | 2011-05-06 |  |  | NS | Ja (keine Belieferung Dritter) | nicht regelbar | NEIN | SOT
E11411019477379427000000000000002 | DE0073237966400000000000000330298 | Eschbach | Baden-Württemberg | 79427 | 6.66 | Solar/Gebäude | 2011-05-05 |  | 2011-05-05 |  |  | NS | Nein | nicht regelbar | NEIN | SOT
E11411019479778259000000000000002 | DE0073237816600000000000000330165 | Mühlhausen-Ehingen | Baden-Württemberg | 78259 | 47.94 | Solar/Gebäude | 2011-05-05 |  | 2011-05-05 |  |  | NS | Nein | regelbar nach § 9 Abs. 2 EEG 2014 | NEIN | SOT
E11411019479878126000000000000002 | DE0073237816600000000000000330279 | Königsfeld | Baden-Württemberg | 78126 | 7.03 | Solar/Gebäude | 2011-05-05 |  | 2011-05-05 |  |  | NS | Nein | nicht regelbar | NEIN | SOT
E11411019479279774000000000000002 | DE0073237825900000000000000330224 | Albbruck | Baden-Württemberg | 79774 | 18.9 | Solar/Gebäude | 2011-05-05 |  | 2011-05-05 |  |  | NS | Nein | nicht regelbar | NEIN | SOT
E11411019479479777000000000000002 | DE0073237923800000000000000331449 | Ühlingen-Birkendorf | Baden-Württemberg | 79777 | 29.67 | Solar/Gebäude | 2011-05-05 |  | 2011-05-05 |  |  | NS | Ja (keine Belieferung Dritter) | nicht regelbar | NEIN | SOT
E11411019478779774000000000000002 | DE0073237985300000000000000329774 | Albbruck | Baden-Württemberg | 79774 | 11.76 | Solar/Gebäude | 2011-05-05 |  | 2011-05-05 |  |  | NS | Ja (keine Belieferung Dritter) | nicht regelbar | NEIN | SOT
E11411019475679868000000000000002 | DE0073237953900000000000000326719 | Feldberg | Baden-Württemberg | 79868 | 13.5 | Solar/Gebäude | 2011-05-04 |  | 2011-05-04 |  |  | NS | Nein | nicht regelbar | NEIN | SOT
E11411019476778166000000000000002 | DE0073237814700000000000000331254 | Donaueschingen | Baden-Württemberg | 78166 | 13.6 | Solar/Gebäude | 2011-05-04 |  | 2011-05-04 |  |  | NS | Ja (keine Belieferung Dritter) | nicht regelbar | NEIN | SOT
E11411019475779853000000000000002 | DE0073237812600000000000000331453 | Lenzkirch | Baden-Württemberg | 79853 | 5.46 | Solar/Gebäude | 2011-05-04 |  | 2011-05-04 |  |  | NS | Ja (keine Belieferung Dritter) | nicht regelbar | NEIN | SOT
E11411019474878187000000000000002 | DE0073237824700000000000000330020 | Geisingen | Baden-Württemberg | 78187 | 5.51 | Solar/Gebäude | 2011-05-04 |  | 2011-05-04 |  |  | NS | Nein | nicht regelbar | NEIN | SOT
E11411019473479737000000000000002 | DE0073237819900000000000000307447 | Herrischried | Baden-Württemberg | 79737 | 9.66 | Solar/Gebäude | 2011-05-03 |  | 2011-05-03 |  |  | NS | Nein | nicht regelbar | NEIN | SOT
E11411019472179400000000000000002 | DE0073237941800000000000000330498 | Kandern | Baden-Württemberg | 79400 | 31.05 | Solar/Gebäude | 2011-05-03 |  | 2011-05-03 |  |  | NS | Nein | regelbar nach § 9 Abs. 2 EEG 2014 | NEIN | SOT
E11411019472379379000000000000002 | DE0073237812600000000000000330172 | Müllheim | Baden-Württemberg | 79379 | 10.14 | Solar/Gebäude | 2011-05-03 |  | 2011-05-03 |  |  | NS | Nein | nicht regelbar | NEIN | SOT
E11411019474978166000000000000002 | DE0073237972500000000000000330166 | Donaueschingen | Baden-Württemberg | 78166 | 7.955 | Solar/Gebäude | 2011-05-03 |  | 2011-05-03 |  |  | NS | Ja (keine Belieferung Dritter) | nicht regelbar | NEIN | SOT
E11411019472879730000000000000002 | DE0073237929400000000000000330263 | Murg | Baden-Württemberg | 79730 | 29.845 | Solar/Gebäude | 2011-05-03 |  | 2011-05-03 |  |  | NS | Ja (keine Belieferung Dritter) | nicht regelbar | NEIN | SOT
E11411019472479733000000000000002 | DE0073237986500000000000000329173 | Görwihl | Baden-Württemberg | 79733 | 7.875 | Solar/Gebäude | 2011-05-03 |  | 2011-05-03 |  |  | NS | Ja (keine Belieferung Dritter) | nicht regelbar | NEIN | SOT
E11411019499979874000000000000002 | DE0005427961800000000000000003790 | Breitnau | Baden-Württemberg | 79874 | 33.84 | Solar/Gebäude | 2011-05-02 |  | 2011-05-02 |  |  | NS | Ja (keine Belieferung Dritter) | regelbar nach § 9 Abs. 2 EEG 2014 | NEIN | SOT
E11411019471879669000000000000002 | DE0073237953900000000000000326719 | Zell | Baden-Württemberg | 79669 | 11.02 | Solar/Gebäude | 2011-05-02 |  | 2011-05-02 |  |  | NS | Ja (keine Belieferung Dritter) | nicht regelbar | NEIN | SOT
E11411019471679427000000000000002 | DE0073237937900000000000000331991 | Eschbach | Baden-Württemberg | 79427 | 4.935 | Solar/Gebäude | 2011-05-02 |  | 2011-05-02 |  |  | NS | Ja (keine Belieferung Dritter) | nicht regelbar | NEIN | SOT
E1059801000HALDENWEIDE01600000011 | DE0073237972500000000000000330166 | Todtnau | Baden-Württemberg | 79674 | 13.49 | Solar/Gebäude | 2011-05-01 |  | 2016-01-01 |  |  | NS | Ja (keine Belieferung Dritter) | nicht regelbar | NEIN | SOT
E1023601MAIERCLEMENS000STEIG03702 | DE0073237812600000000000000330172 | Lenzkirch | Baden-Württemberg | 79853 | 6.7 | Solar/Gebäude | 2011-05-01 |  | 2016-01-01 |  |  | NS | Nein | nicht regelbar | NEIN | SOT
E11418010000000000000000456600002 | DE0073237986500000000000000329173 | Löffingen | Baden-Württemberg | 79843 | 2.32 | Solar/Gebäude | 2011-04-29 |  | 2015-01-01 |  |  | NS | Nein | nicht regelbar | NEIN | SOT
E1059801000KIRCHST010000000000011 | DE0073237987200000000000000330478 | Todtnau | Baden-Württemberg | 79674 | 11.4 | Solar/Gebäude | 2011-04-29 |  | 2016-01-01 |  |  | NS | Nein | nicht regelbar | NEIN | SOT
E11411019468278086000000000000002 | DE0073237814700000000000000331254 | Brigachtal | Baden-Württemberg | 78086 | 8 | Solar/Gebäude | 2011-04-29 |  | 2011-04-29 |  |  | NS | Ja (keine Belieferung Dritter) | nicht regelbar | NEIN | SOT
E11411019467878086000000000000002 | DE0073237812600000000000000331453 | Brigachtal | Baden-Württemberg | 78086 | 8.8 | Solar/Gebäude | 2011-04-29 |  | 2011-04-29 |  |  | NS | Ja (keine Belieferung Dritter) | nicht regelbar | NEIN | SOT
E1007101E000G000H0000026000000001 | DE00720079541E000G000H00000260000 | Lörrach | Baden-Württemberg | 79541 | 3.24 | Solar/Gebäude | 2011-04-28 |  | 2017-01-01 |  |  | NS | Ja (keine Belieferung Dritter) | nicht regelbar | NEIN | SOT
E11411019464779618000000000000002 | DE0073237824700000000000000330020 | Rheinfelden | Baden-Württemberg | 79618 | 8.88 | Solar/Gebäude | 2011-04-28 |  | 2011-04-28 |  |  | NS | Nein | nicht regelbar | NEIN | SOT
E11411019471278166000000000000002 | DE0073237942400000000000000331633 | Donaueschingen | Baden-Württemberg | 78166 | 5.55 | Solar/Gebäude | 2011-04-28 |  | 2011-04-28 |  |  | NS | Ja (keine Belieferung Dritter) | nicht regelbar | NEIN | SOT
E11411019469179379000000000000002 | DE0073237923800000000000000331449 | Müllheim | Baden-Württemberg | 79379 | 8.4 | Solar/Gebäude | 2011-04-28 |  | 2011-04-28 |  |  | NS | Ja (keine Belieferung Dritter) | nicht regelbar | NEIN | SOT
E11411019471179879000000000000002 | DE0073237967400000000000000328378 | Wutach | Baden-Württemberg | 79879 | 5.32 | Solar/Gebäude | 2011-04-27 |  | 2011-04-27 |  |  | NS | Nein | nicht regelbar | NEIN | SOT
E11411019467579219000000000000002 | DE0073237963900000000000000325900 | Staufen | Baden-Württemberg | 79219 | 9.045 | Solar/Gebäude | 2011-04-27 |  | 2011-04-27 |  |  | NS | Nein | nicht regelbar | NEIN | SOT
E11411019471079848000000000000002 | DE0073237967400000000000000328378 | Bonndorf | Baden-Württemberg | 79848 | 11.28 | Solar/Gebäude | 2011-04-27 |  | 2011-04-27 |  |  | NS | Nein | nicht regelbar | NEIN | SOT
E11411019467678147000000000000002 | DE0073237985300000000000000329774 | Vöhrenbach | Baden-Württemberg | 78147 | 8.36 | Solar/Gebäude | 2011-04-27 |  | 2011-04-27 |  |  | NS | Nein | nicht regelbar | NEIN | SOT
E11411019456779618000000000000002 | DE0073237979000000000000000328546 | Rheinfelden | Baden-Württemberg | 79618 | 4.4 | Solar/Gebäude | 2011-04-26 |  | 2011-04-26 |  |  | NS | Ja (keine Belieferung Dritter) | nicht regelbar | NEIN | SOT
E11411019460479809000000000000002 | DE0073237929400000000000000330263 | Weilheim | Baden-Württemberg | 79809 | 11.04 | Solar/Gebäude | 2011-04-26 |  | 2011-04-26 |  |  | NS | Ja (keine Belieferung Dritter) | nicht regelbar | NEIN | SOT
E11411019456179379000000000000002 | DE0005427961800000000000000003790 | Müllheim | Baden-Württemberg | 79379 | 6.9 | Solar/Gebäude | 2011-04-21 |  | 2011-04-21 |  |  | NS | Nein | nicht regelbar | NEIN | SOT
E11411019457178247000000000000002 | DE0073237808600000000000000330632 | Hilzingen | Baden-Württemberg | 78247 | 9.75 | Solar/Gebäude | 2011-04-21 |  | 2011-04-21 |  |  | NS | Nein | nicht regelbar | NEIN | SOT
E11411019456679424000000000000002 | DE0073237961800000000000000330077 | Auggen | Baden-Württemberg | 79424 | 5.64 | Solar/Gebäude | 2011-04-21 |  | 2011-04-21 |  |  | NS | Nein | nicht regelbar | NEIN | SOT
E11411019460278126000000000000002 | DE0073237986500000000000000329173 | Königsfeld | Baden-Württemberg | 78126 | 5.39 | Solar/Gebäude | 2011-04-21 |  | 2011-04-21 |  |  | NS | Ja (keine Belieferung Dritter) | nicht regelbar | NEIN | SOT
E11411019457278247000000000000002 | DE0073237819400000000000000330634 | Hilzingen | Baden-Württemberg | 78247 | 7.25 | Solar/Gebäude | 2011-04-20 |  | 2011-04-20 |  |  | NS | Nein | regelbar nach § 9 Abs. 2 EEG 2014 | NEIN | SOT
E11411019454478126000000000000002 | DE0073237825900000000000000330224 | Königsfeld | Baden-Württemberg | 78126 | 9.99 | Solar/Gebäude | 2011-04-20 |  | 2011-04-20 |  |  | NS | Nein | nicht regelbar | NEIN | SOT
E11411019457478187000000000000002 | DE0073237953900000000000000326719 | Geisingen | Baden-Württemberg | 78187 | 7.05 | Solar/Gebäude | 2011-04-20 |  | 2011-04-20 |  |  | NS | Ja (keine Belieferung Dritter) | nicht regelbar | NEIN | SOT
E11411019456979805000000000000002 | DE0073237819400000000000000330634 | Eggingen | Baden-Württemberg | 79805 | 10.26 | Solar/Gebäude | 2011-04-20 |  | 2011-04-20 |  |  | NS | Ja (keine Belieferung Dritter) | nicht regelbar | NEIN | SOT
E11411019451779874000000000000002 | DE0073237972500000000000000330166 | Breitnau | Baden-Württemberg | 79874 | 48.02 | Solar/Gebäude | 2011-04-19 |  | 2011-04-19 |  |  | NS | Nein | regelbar nach § 9 Abs. 2 EEG 2014 | NEIN | SOT
E11411019448879238000000000000002 | DE0073237967400000000000000328378 | Ehrenkirchen | Baden-Württemberg | 79238 | 10.575 | Solar/Gebäude | 2011-04-19 |  | 2011-04-19 |  |  | NS | Nein | nicht regelbar | NEIN | SOT
E11411019448379588000000000000002 | DE0073237819400000000000000330431 | Efringen-Kirchen | Baden-Württemberg | 79588 | 17.625 | Solar/Gebäude | 2011-04-19 |  | 2011-04-19 |  |  | NS | Nein | nicht regelbar | NEIN | SOT
E11411019452379865000000000000002 | DE0073237937900000000000000331991 | Grafenhausen | Baden-Württemberg | 79865 | 3.42 | Solar/Gebäude | 2011-04-19 |  | 2011-04-19 |  |  | NS | Nein | nicht regelbar | NEIN | SOT
E11411019461679540000000000000002 | DE0073237972500000000000000330166 | Lörrach | Baden-Württemberg | 79540 | 6.9 | Solar/Gebäude | 2011-04-19 |  | 2011-04-19 |  |  | NS | Ja (keine Belieferung Dritter) | nicht regelbar | NEIN | SOT
E11411019450378126000000000000002 | DE0073237819400000000000000330634 | Königsfeld | Baden-Württemberg | 78126 | 11.1 | Solar/Gebäude | 2011-04-18 |  | 2011-04-18 |  |  | NS | Nein | nicht regelbar | NEIN | SOT
E11411019450678126000000000000002 | DE0073237816600000000000000330174 | Königsfeld | Baden-Württemberg | 78126 | 18.8 | Solar/Gebäude | 2011-04-18 |  | 2011-04-18 |  |  | NS | Nein | nicht regelbar | NEIN | SOT
E11411019444579733000000000000002 | DE0073237814700000000000000331254 | Görwihl | Baden-Württemberg | 79733 | 13.275 | Solar/Gebäude | 2011-04-15 |  | 2011-04-15 |  |  | NS | Nein | nicht regelbar | NEIN | SOT
E11411019449979737000000000000002 | DE0073237816600000000000000330174 | Herrischried | Baden-Württemberg | 79737 | 4.2 | Solar/Gebäude | 2011-04-15 |  | 2011-04-15 |  |  | NS | Ja (keine Belieferung Dritter) | nicht regelbar | NEIN | SOT
E11411019442679736000000000000002 | DE0073237972500000000000000329342 | Rickenbach | Baden-Württemberg | 79736 | 71.25 | Solar/Gebäude | 2011-04-14 |  | 2011-04-14 |  |  | NS | Nein | regelbar nach § 9 Abs. 2 EEG 2014 | JA | SOL
E11411019443079736000000000000002 | DE0073237819400000000000000330431 | Rickenbach | Baden-Württemberg | 79736 | 12.19 | Solar/Gebäude | 2011-04-14 |  | 2011-04-14 |  |  | NS | Nein | nicht regelbar | NEIN | SOT
E11411019452079618000000000000002 | DE0073237824700000000000000330020 | Rheinfelden | Baden-Württemberg | 79618 | 30 | Solar/Gebäude | 2011-04-14 |  | 2011-04-14 |  |  | NS | Ja (keine Belieferung Dritter) | regelbar nach § 9 Abs. 2 EEG 2014 | NEIN | SOT
E11411019451879639000000000000002 | DE0073237961800000000000000330077 | Grenzach-Wyhlen | Baden-Württemberg | 79639 | 7.36 | Solar/Gebäude | 2011-04-14 |  | 2011-04-14 |  |  | NS | Ja (keine Belieferung Dritter) | nicht regelbar | NEIN | SOT
E11411019442879733000000000000002 | DE0073237816600000000000000330175 | Görwihl | Baden-Württemberg | 79733 | 3.7 | Solar/Gebäude | 2011-04-14 |  | 2011-04-14 |  |  | NS | Ja (keine Belieferung Dritter) | nicht regelbar | NEIN | SOT
E11411019439879592000000000000002 | DE0073237987200000000000000330478 | Fischingen | Baden-Württemberg | 79592 | 3.36 | Solar/Gebäude | 2011-04-13 |  | 2011-04-13 |  |  | NS | Nein | nicht regelbar | NEIN | SOT
E11411019438978166000000000000002 | DE0073237961800000000000000330077 | Donaueschingen | Baden-Württemberg | 78166 | 5.4 | Solar/Gebäude | 2011-04-13 |  | 2011-04-13 |  |  | NS | Ja (keine Belieferung Dritter) | nicht regelbar | NEIN | SOT
E11411019476378187000000000000002 | DE0073237972500000000000000329985 | Geisingen | Baden-Württemberg | 78187 | 136.64 | Solar/Gebäude | 2011-04-12 |  | 2011-04-12 |  |  | MS | Nein | regelbar nach § 9 Abs. 1 EEG 2014 | JA | SOL
E11411019476478187000000000000002 | DE0073237987200000000000000330478 | Geisingen | Baden-Württemberg | 78187 | 93.24 | Solar/Gebäude | 2011-04-12 |  | 2011-04-12 |  |  | MS | Nein | regelbar nach § 9 Abs. 2 EEG 2014 | JA | SOL
E11418010000000000000000362700002 | DE0073237966400000000000000330316 | Löffingen | Baden-Württemberg | 79843 | 3.68 | Solar/Gebäude | 2011-04-12 |  | 2015-01-01 |  |  | NS | Nein | nicht regelbar | NEIN | SOT
E11411019438778247000000000000002 | DE0073237816600000000000000330174 | Hilzingen | Baden-Württemberg | 78247 | 13.68 | Solar/Gebäude | 2011-04-12 |  | 2011-04-12 |  |  | NS | Ja (keine Belieferung Dritter) | nicht regelbar | NEIN | SOT
E11411019438379650000000000000002 | DE0073237816600000000000000330175 | Schopfheim | Baden-Württemberg | 79650 | 4.44 | Solar/Gebäude | 2011-04-12 |  | 2011-04-12 |  |  | NS | Ja (keine Belieferung Dritter) | nicht regelbar | NEIN | SOT
E11411019436579877000000000000002 | DE0073237973000000000000000329321 | Friedenweiler | Baden-Württemberg | 79877 | 17.64 | Solar/Gebäude | 2011-04-11 |  | 2011-04-11 |  |  | NS | Ja (keine Belieferung Dritter) | nicht regelbar | NEIN | SOT
E11411019449479588000000000000002 | DE0073237937900000000000000331991 | Efringen-Kirchen | Baden-Württemberg | 79588 | 6.12 | Solar/Gebäude | 2011-04-11 |  | 2011-04-11 |  |  | NS | Nein | nicht regelbar | NEIN | SOT
E11411019433579774000000000000002 | DE0073237941800000000000000330498 | Albbruck | Baden-Württemberg | 79774 | 16.425 | Solar/Gebäude | 2011-04-11 |  | 2011-04-11 |  |  | NS | Nein | nicht regelbar | NEIN | SOT
E11411019435778126000000000000002 | DE0073237972500000000000000330166 | Königsfeld | Baden-Württemberg | 78126 | 10.08 | Solar/Gebäude | 2011-04-11 |  | 2011-04-11 |  |  | NS | Nein | nicht regelbar | NEIN | SOT
E11411019448579853000000000000002 | DE0073237986200000000000000330264 | Lenzkirch | Baden-Württemberg | 79853 | 8.88 | Solar/Gebäude | 2011-04-11 |  | 2011-04-11 |  |  | NS | Nein | nicht regelbar | NEIN | SOT
E11411019442079664000000000000002 | DE0073237819400000000000000330431 | Wehr | Baden-Württemberg | 79664 | 5.04 | Solar/Gebäude | 2011-04-11 |  | 2011-04-11 |  |  | NS | Ja (keine Belieferung Dritter) | nicht regelbar | NEIN | SOT
E11411019436279379000000000000002 | DE0073237987200000000000000330478 | Müllheim | Baden-Württemberg | 79379 | 7.31 | Solar/Gebäude | 2011-04-11 |  | 2011-04-11 |  |  | NS | Ja (keine Belieferung Dritter) | nicht regelbar | NEIN | SOT
E11411010351479669000000000000003 | DE0073237819400000000000000330431 | Zell | Baden-Württemberg | 79669 | 5.735 | Solar/Gebäude | 2011-04-10 |  | 2011-04-10 |  |  | NS | Nein | nicht regelbar | NEIN | SOT
E11411019431479733000000000000002 | DE0073237986500000000000000329173 | Görwihl | Baden-Württemberg | 79733 | 6.66 | Solar/Gebäude | 2011-04-08 |  | 2011-04-08 |  |  | NS | Nein | nicht regelbar | NEIN | SOT
E1157201guenduezhamit000000000001 | DE0073237816600000000000000330165 | Laufenburg | Baden-Württemberg | 79725 | 4 | Solar/Gebäude | 2011-04-08 |  | 2012-01-01 |  |  | NS | Nein | nicht regelbar | NEIN | SOT
E11411019433379540000000000000002 | DE0073237972500000000000000329985 | Lörrach | Baden-Württemberg | 79540 | 4.41 | Solar/Gebäude | 2011-04-08 |  | 2011-04-08 |  |  | NS | Ja (keine Belieferung Dritter) | nicht regelbar | NEIN | SOT
E11411019429379258000000000000002 | DE0073237816600000000000000330175 | Hartheim | Baden-Württemberg | 79258 | 6.08 | Solar/Gebäude | 2011-04-07 |  | 2011-04-07 |  |  | NS | Nein | nicht regelbar | NEIN | SOT
E11411019429579379000000000000002 | DE0073237819400000000000000330634 | Müllheim | Baden-Württemberg | 79379 | 6.44 | Solar/Gebäude | 2011-04-07 |  | 2011-04-07 |  |  | NS | Nein | nicht regelbar | NEIN | SOT
E11411019430079669000000000000002 | DE0073237819900000000000000307447 | Zell | Baden-Württemberg | 79669 | 18.09 | Solar/Gebäude | 2011-04-07 |  | 2011-04-07 |  |  | NS | Nein | nicht regelbar | NEIN | SOT
E11411019429679589000000000000002 | DE0073237986200000000000000330264 | Binzen | Baden-Württemberg | 79589 | 2.4 | Solar/Gebäude | 2011-04-07 |  | 2011-04-07 |  |  | NS | Ja (keine Belieferung Dritter) | nicht regelbar | NEIN | SOT
E11418010000000000000000476100001 | DE0073237816600000000000000329081 | Löffingen | Baden-Württemberg | 79843 | 52.78 | Solar/Gebäude | 2011-04-06 |  | 2015-01-01 |  |  | NS | Nein | regelbar nach § 9 Abs. 2 EEG 2014 | NEIN | SOT
E11411019433079837000000000000002 | DE0073237973700000000000000329056 | Häusern | Baden-Württemberg | 79837 | 11.04 | Solar/Gebäude | 2011-04-06 |  | 2011-04-06 |  |  | NS | Ja (keine Belieferung Dritter) | nicht regelbar | NEIN | SOT
E11411019429079650000000000000002 | DE0073237972500000000000000329342 | Schopfheim | Baden-Württemberg | 79650 | 3.675 | Solar/Gebäude | 2011-04-06 |  | 2011-04-06 |  |  | NS | Ja (keine Belieferung Dritter) | nicht regelbar | NEIN | SOT
E11411019480179576000000000000002 | DE0073237816600000000000000330279 | Weil am Rhein | Baden-Württemberg | 79576 | 47.97 | Solar/Gebäude | 2011-04-05 |  | 2011-04-05 |  |  | NS | Nein | regelbar nach § 9 Abs. 2 EEG 2014 | NEIN | SOT
E11411019419879739000000000000002 | DE0073237923800000000000000331449 | Schwörstadt | Baden-Württemberg | 79739 | 11.655 | Solar/Gebäude | 2011-04-05 |  | 2011-04-05 |  |  | NS | Nein | nicht regelbar | NEIN | SOT
E11411019421478166000000000000002 | DE0073237824700000000000000330060 | Donaueschingen | Baden-Württemberg | 78166 | 8.32 | Solar/Gebäude | 2011-04-05 |  | 2011-04-05 |  |  | NS | Ja (keine Belieferung Dritter) | nicht regelbar | NEIN | SOT
E11411019419779874000000000000002 | DE0073237987200000000000000330478 | Breitnau | Baden-Württemberg | 79874 | 8.55 | Solar/Gebäude | 2011-04-04 |  | 2011-04-04 |  |  | NS | Nein | nicht regelbar | NEIN | SOT
E11411019420378086000000000000002 | DE0073237824700000000000000330020 | Brigachtal | Baden-Württemberg | 78086 | 13.95 | Solar/Gebäude | 2011-04-04 |  | 2011-04-04 |  |  | NS | Nein | nicht regelbar | NEIN | SOT
E11411019421278187000000000000002 | DE0005427961800000000000000003790 | Geisingen | Baden-Württemberg | 78187 | 13.3 | Solar/Gebäude | 2011-04-04 |  | 2011-04-04 |  |  | NS | Ja (keine Belieferung Dritter) | nicht regelbar | NEIN | SOT
E11411019415979379000000000000002 | DE0073237966400000000000000330316 | Müllheim | Baden-Württemberg | 79379 | 24.89 | Solar/Gebäude | 2011-04-01 |  | 2011-04-01 |  |  | NS | Nein | nicht regelbar | NEIN | SOT
E11411019436779258000000000000002 | DE0073237986500000000000000329173 | Hartheim | Baden-Württemberg | 79258 | 46.25 | Solar/Gebäude | 2011-04-01 |  | 2011-04-01 |  |  | NS | Nein | regelbar nach § 9 Abs. 2 EEG 2014 | NEIN | SOT
E11411019418879576000000000000002 | DE0073237825900000000000000330224 | Weil am Rhein | Baden-Württemberg | 79576 | 4.05 | Solar/Gebäude | 2011-04-01 |  | 2011-04-01 |  |  | NS | Nein | nicht regelbar | NEIN | SOT
E11411019418579589000000000000002 | DE0073237812600000000000000331453 | Binzen | Baden-Württemberg | 79589 | 3.24 | Solar/Gebäude | 2011-04-01 |  | 2011-04-01 |  |  | NS | Ja (keine Belieferung Dritter) | nicht regelbar | NEIN | SOT
E11411019425979585000000000000002 | DE0073237808600000000000000329806 | Steinen | Baden-Württemberg | 79585 | 9.065 | Solar/Gebäude | 2011-04-01 |  | 2011-04-01 |  |  | NS | Ja (keine Belieferung Dritter) | nicht regelbar | NEIN | SOT
E11411019419278247000000000000002 | DE0073237824700000000000000330020 | Hilzingen | Baden-Württemberg | 78247 | 2.25 | Solar/Gebäude | 2011-03-31 |  | 2011-03-31 |  |  | NS | Ja (keine Belieferung Dritter) | nicht regelbar | NEIN | SOT
E11411019414079379000000000000002 | DE0073237812600000000000000330172 | Müllheim | Baden-Württemberg | 79379 | 4.375 | Solar/Gebäude | 2011-03-31 |  | 2011-03-31 |  |  | NS | Ja (keine Belieferung Dritter) | nicht regelbar | NEIN | SOT
E11418011840028800100101010000001 | DE0073237824700000000000000330020 | Löffingen | Baden-Württemberg | 79843 | 3.12 | Solar/Gebäude | 2011-03-30 |  | 2015-01-01 |  |  | NS | Ja (keine Belieferung Dritter) | nicht regelbar | NEIN | SOT
E11411019418479576000000000000002 | DE0073237814700000000000000331254 | Weil am Rhein | Baden-Württemberg | 79576 | 59.92 | Solar/Gebäude | 2011-03-30 |  | 2011-03-30 |  |  | NS | Nein | regelbar nach § 9 Abs. 2 EEG 2014 | JA | SOL
E11411019412179689000000000000002 | DE0073237819900000000000000307447 | Maulburg | Baden-Württemberg | 79689 | 72.93 | Solar/Gebäude | 2011-03-30 |  | 2011-03-30 |  |  | NS | Ja (keine Belieferung Dritter) | regelbar nach § 9 Abs. 2 EEG 2014 | NEIN | SOT
E11411019413179576000000000000002 | DE0073237937900000000000000331991 | Weil am Rhein | Baden-Württemberg | 79576 | 4.32 | Solar/Gebäude | 2011-03-30 |  | 2011-03-30 |  |  | NS | Nein | nicht regelbar | NEIN | SOT
E11411019411578073000000000000002 | DE0073237967400000000000000328378 | Bad Dürrheim | Baden-Württemberg | 78073 | 8.33 | Solar/Gebäude | 2011-03-30 |  | 2011-03-30 |  |  | NS | Ja (keine Belieferung Dritter) | nicht regelbar | NEIN | SOT
E11411019411078166000000000000002 | DE0073237808600000000000000329806 | Donaueschingen | Baden-Württemberg | 78166 | 5.72 | Solar/Gebäude | 2011-03-29 |  | 2011-03-29 |  |  | NS | Nein | nicht regelbar | NEIN | SOT
E11411019416178253000000000000002 | DE0073237816600000000000000330174 | Eigeltingen | Baden-Württemberg | 78253 | 4.94 | Solar/Gebäude | 2011-03-29 |  | 2011-03-29 |  |  | NS | Ja (keine Belieferung Dritter) | nicht regelbar | NEIN | SOT
E11411019416278259000000000000002 | DE0073237961800000000000000330077 | Mühlhausen-Ehingen | Baden-Württemberg | 78259 | 7.55 | Solar/Gebäude | 2011-03-28 |  | 2011-03-28 |  |  | NS | Ja (keine Belieferung Dritter) | nicht regelbar | NEIN | SOT
E11411019409379733000000000000002 | DE0073237986200000000000000330264 | Görwihl | Baden-Württemberg | 79733 | 30.6 | Solar/Gebäude | 2011-03-25 |  | 2011-03-25 |  |  | NS | Nein | regelbar nach § 9 Abs. 2 EEG 2014 | NEIN | SOT
E11411019408078078000000000000002 | DE0073237966400000000000000330316 | Niedereschach | Baden-Württemberg | 78078 | 7.2 | Solar/Gebäude | 2011-03-25 |  | 2011-03-25 |  |  | NS | Ja (keine Belieferung Dritter) | nicht regelbar | NEIN | SOT
E11411019411178083000000000000002 | DE0073237814700000000000000331254 | Dauchingen | Baden-Württemberg | 78083 | 3.8 | Solar/Gebäude | 2011-03-24 |  | 2011-03-24 |  |  | MS | Nein | nicht regelbar | NEIN | SOT
E11411019406379688000000000000002 | DE0073237973000000000000000330377 | Hausen | Baden-Württemberg | 79688 | 7.56 | Solar/Gebäude | 2011-03-24 |  | 2011-03-24 |  |  | NS | Nein | nicht regelbar | NEIN | SOT
E11411019404678086000000000000002 | DE0073237987200000000000000330478 | Brigachtal | Baden-Württemberg | 78086 | 4.4 | Solar/Gebäude | 2011-03-24 |  | 2011-03-24 |  |  | NS | Ja (keine Belieferung Dritter) | nicht regelbar | NEIN | SOT
E11411019405779777000000000000002 | DE0073237973300000000000000328594 | Ühlingen-Birkendorf | Baden-Württemberg | 79777 | 16.1 | Solar/Gebäude | 2011-03-23 |  | 2011-03-23 |  |  | NS | Nein | nicht regelbar | NEIN | SOT
E11411019404079682000000000000002 | DE0073237812600000000000000331453 | Todtmoos | Baden-Württemberg | 79682 | 13.32 | Solar/Gebäude | 2011-03-23 |  | 2011-03-23 |  |  | NS | Nein | nicht regelbar | NEIN | SOT
E11411019401379588000000000000002 | DE0073237972500000000000000329985 | Efringen-Kirchen | Baden-Württemberg | 79588 | 3.96 | Solar/Gebäude | 2011-03-23 |  | 2011-03-23 |  |  | NS | Ja (keine Belieferung Dritter) | nicht regelbar | NEIN | SOT
E11411019399879848000000000000002 | DE0073237807800000000000000330480 | Bonndorf | Baden-Württemberg | 79848 | 36.252 | Solar/Gebäude | 2011-03-22 |  | 2011-03-22 |  |  | MS | Nein | regelbar nach § 9 Abs. 2 EEG 2014 | JA | SOL
E11411019398879774000000000000002 | DE0073237973700000000000000329056 | Albbruck | Baden-Württemberg | 79774 | 12.6 | Solar/Gebäude | 2011-03-22 |  | 2011-03-22 |  |  | NS | Ja (keine Belieferung Dritter) | nicht regelbar | NEIN | SOT
E11411019393678086000000000000002 | DE0073237966400000000000000330316 | Brigachtal | Baden-Württemberg | 78086 | 6.665 | Solar/Gebäude | 2011-03-17 |  | 2011-03-17 |  |  | NS | Nein | nicht regelbar | NEIN | SOT
E11411019394278194000000000000002 | DE0073237986200000000000000330264 | Immendingen | Baden-Württemberg | 78194 | 12.72 | Solar/Gebäude | 2011-03-17 |  | 2011-03-17 |  |  | NS | Ja (keine Belieferung Dritter) | nicht regelbar | NEIN | SOT
E11411019393079379000000000000002 | DE0073237816600000000000000329081 | Müllheim | Baden-Württemberg | 79379 | 6.29 | Solar/Gebäude | 2011-03-16 |  | 2011-03-16 |  |  | NS | Nein | nicht regelbar | NEIN | SOT
E11411019437479682000000000000002 | DE0073237824700000000000000330060 | Todtmoos | Baden-Württemberg | 79682 | 3.51 | Solar/Gebäude | 2011-03-16 |  | 2011-03-16 |  |  | NS | Nein | nicht regelbar | NEIN | SOT
E11411019386078078000000000000002 | DE0073237986200000000000000330264 | Niedereschach | Baden-Württemberg | 78078 | 5.46 | Solar/Gebäude | 2011-03-15 |  | 2011-03-15 |  |  | NS | Nein | nicht regelbar | NEIN | SOT
E11411019387979599000000000000002 | DE0073237973000000000000000329321 | Wittlingen | Baden-Württemberg | 79599 | 12.48 | Solar/Gebäude | 2011-03-15 |  | 2011-03-15 |  |  | NS | Nein | nicht regelbar | NEIN | SOT
E11411019384279418000000000000002 | DE0073237963900000000000000325900 | Schliengen | Baden-Württemberg | 79418 | 30.4 | Solar/Gebäude | 2011-03-14 |  | 2011-03-14 |  |  | NS | Nein | regelbar nach § 9 Abs. 2 EEG 2014 | NEIN | SOT
E11411019393579736000000000000002 | DE0073237816600000000000000330165 | Rickenbach | Baden-Württemberg | 79736 | 6 | Solar/Gebäude | 2011-03-14 |  | 2011-03-14 |  |  | NS | Nein | nicht regelbar | NEIN | SOT
E11411019386979689000000000000002 | DE0073237941800000000000000330498 | Maulburg | Baden-Württemberg | 79689 | 5.32 | Solar/Gebäude | 2011-03-14 |  | 2011-03-14 |  |  | NS | Nein | nicht regelbar | NEIN | SOT
E11411019389778250000000000000002 | DE0073237972500000000000000329342 | Tengen | Baden-Württemberg | 78250 | 11.285 | Solar/Gebäude | 2011-03-14 |  | 2011-03-14 |  |  | NS | Ja (keine Belieferung Dritter) | nicht regelbar | NEIN | SOT
E11411019389979664000000000000002 | DE0073237923800000000000000331449 | Wehr | Baden-Württemberg | 79664 | 5.32 | Solar/Gebäude | 2011-03-11 |  | 2011-03-11 |  |  | NS | Nein | nicht regelbar | NEIN | SOT
E11411019384179853000000000000002 | DE0073237986500000000000000329173 | Lenzkirch | Baden-Württemberg | 79853 | 6.66 | Solar/Gebäude | 2011-03-11 |  | 2011-03-11 |  |  | NS | Nein | nicht regelbar | NEIN | SOT
E11411019383779650000000000000002 | DE0073237808600000000000000329806 | Schopfheim | Baden-Württemberg | 79650 | 11.7 | Solar/Gebäude | 2011-03-11 |  | 2011-03-11 |  |  | NS | Ja (keine Belieferung Dritter) | nicht regelbar | NEIN | SOT
E11411019383478086000000000000002 | DE0073237824700000000000000330060 | Brigachtal | Baden-Württemberg | 78086 | 6.46 | Solar/Gebäude | 2011-03-10 |  | 2011-03-10 |  |  | NS | Ja (keine Belieferung Dritter) | nicht regelbar | NEIN | SOT
E11411019381279588000000000000002 | DE0073237937900000000000000331991 | Efringen-Kirchen | Baden-Württemberg | 79588 | 6.45 | Solar/Gebäude | 2011-03-09 |  | 2011-03-09 |  |  | NS | Nein | nicht regelbar | NEIN | SOT
E11411019380979418000000000000002 | DE0073237986200000000000000330264 | Schliengen | Baden-Württemberg | 79418 | 4.334 | Solar/Gebäude | 2011-03-09 |  | 2011-03-09 |  |  | NS | Ja (keine Belieferung Dritter) | nicht regelbar | NEIN | SOT
E11411019381179379000000000000002 | DE0073237972500000000000000329985 | Müllheim | Baden-Württemberg | 79379 | 9.12 | Solar/Gebäude | 2011-03-08 |  | 2011-03-08 |  |  | NS | Nein | nicht regelbar | NEIN | SOT
E11411019374579692000000000000002 | DE0073237816600000000000000330165 | Kleines Wiesental | Baden-Württemberg | 79692 | 6.84 | Solar/Gebäude | 2011-03-03 |  | 2011-03-03 |  |  | NS | Ja (keine Belieferung Dritter) | nicht regelbar | NEIN | SOT
E11411019372779809000000000000002 | DE0073237808600000000000000330632 | Weilheim | Baden-Württemberg | 79809 | 5.7 | Solar/Gebäude | 2011-03-02 |  | 2011-03-02 |  |  | NS | Nein | nicht regelbar | NEIN | SOT
E11411019379078247000000000000002 | DE0073237929400000000000000330263 | Hilzingen | Baden-Württemberg | 78247 | 7.4 | Solar/Gebäude | 2011-03-02 |  | 2011-03-02 |  |  | NS | Nein | nicht regelbar | NEIN | SOT
E11411019377079585000000000000002 | DE0073237816600000000000000330175 | Steinen | Baden-Württemberg | 79585 | 10.08 | Solar/Gebäude | 2011-03-02 |  | 2011-03-02 |  |  | NS | Nein | nicht regelbar | NEIN | SOT
E11411019374778126000000000000002 | DE0073237808600000000000000330632 | Königsfeld | Baden-Württemberg | 78126 | 15.838 | Solar/Gebäude | 2011-03-02 |  | 2011-03-02 |  |  | NS | Ja (keine Belieferung Dritter) | nicht regelbar | NEIN | SOT
E11411019402479725000000000000002 | DE0073237973000000000000000330377 | Laufenburg | Baden-Württemberg | 79725 | 29.92 | Solar/Gebäude | 2011-03-01 |  | 2011-03-01 |  |  | MS | Nein | regelbar nach § 9 Abs. 2 EEG 2014 | NEIN | SOT
E11411019371778147000000000000002 | DE0073237816600000000000000329081 | Vöhrenbach | Baden-Württemberg | 78147 | 29.44 | Solar/Gebäude | 2011-03-01 |  | 2011-03-01 |  |  | NS | Ja (keine Belieferung Dritter) | nicht regelbar | NEIN | SOT
E1157201muellerhansjoachim0000001 | DE0073237963900000000000000325900 | Laufenburg | Baden-Württemberg | 79725 | 5.4 | Solar/Gebäude | 2011-02-24 |  | 2012-01-01 |  |  | NS | Nein | nicht regelbar | NEIN | SOT
E11411019392879737000000000000002 | DE0073237963900000000000000325900 | Herrischried | Baden-Württemberg | 79737 | 9.245 | Solar/Gebäude | 2011-02-21 |  | 2011-02-21 |  |  | NS | Nein | nicht regelbar | NEIN | SOT
E11411019360579588000000000000002 | DE0073237967400000000000000328378 | Efringen-Kirchen | Baden-Württemberg | 79588 | 2.4 | Solar/Gebäude | 2011-02-21 |  | 2011-02-21 |  |  | NS | Ja (keine Belieferung Dritter) | nicht regelbar | NEIN | SOT
E11411019357179283000000000000002 | DE0073237941800000000000000330498 | Bollschweil | Baden-Württemberg | 79283 | 8.22 | Solar/Gebäude | 2011-02-18 |  | 2011-02-18 |  |  | NS | Nein | nicht regelbar | NEIN | SOT
E11411010267979650000000000000003 | DE0073237937900000000000000331991 | Schopfheim | Baden-Württemberg | 79650 | 44 | Solar/Gebäude | 2011-02-17 |  | 2011-02-17 |  |  | NS | Nein | regelbar nach § 9 Abs. 2 EEG 2014 | NEIN | SOT
E11411019356479736000000000000002 | DE0073237986500000000000000329173 | Rickenbach | Baden-Württemberg | 79736 | 7.52 | Solar/Gebäude | 2011-02-17 |  | 2011-02-17 |  |  | NS | Nein | nicht regelbar | NEIN | SOT
E11411019353778247000000000000002 | DE0073237973000000000000000329321 | Hilzingen | Baden-Württemberg | 78247 | 5.06 | Solar/Gebäude | 2011-02-15 |  | 2011-02-15 |  |  | NS | Nein | nicht regelbar | NEIN | SOT
E11411019347279669000000000000002 | DE0073237825900000000000000330224 | Zell | Baden-Württemberg | 79669 | 11.804 | Solar/Gebäude | 2011-02-14 |  | 2011-02-14 |  |  | NS | Nein | nicht regelbar | NEIN | SOT
E11411019352978126000000000000002 | DE0005427961800000000000000003790 | Königsfeld | Baden-Württemberg | 78126 | 10.56 | Solar/Gebäude | 2011-02-09 |  | 2011-02-09 |  |  | NS | Nein | nicht regelbar | NEIN | SOT
E11411019353179588000000000000002 | DE0073237973000000000000000329321 | Efringen-Kirchen | Baden-Württemberg | 79588 | 6.44 | Solar/Gebäude | 2011-02-09 |  | 2011-02-09 |  |  | NS | Nein | nicht regelbar | NEIN | SOT
E11411019346878073000000000000002 | DE0073237816600000000000000330165 | Bad Dürrheim | Baden-Württemberg | 78073 | 6.664 | Solar/Gebäude | 2011-02-07 |  | 2011-02-07 |  |  | NS | Nein | nicht regelbar | NEIN | SOT
E11411019351579585000000000000002 | DE0073237967400000000000000328378 | Steinen | Baden-Württemberg | 79585 | 6.08 | Solar/Gebäude | 2011-02-07 |  | 2011-02-07 |  |  | NS | Nein | nicht regelbar | NEIN | SOT
E11411019347379618000000000000002 | DE0073237808600000000000000330632 | Rheinfelden | Baden-Württemberg | 79618 | 5.51 | Solar/Gebäude | 2011-02-03 |  | 2011-02-03 |  |  | NS | Nein | nicht regelbar | NEIN | SOT
E11411019322779639000000000000002 | DE0073237967400000000000000328378 | Grenzach-Wyhlen | Baden-Württemberg | 79639 | 1.62 | Solar/Gebäude | 2011-01-28 |  | 2011-01-28 |  |  | NS | Nein | nicht regelbar | NEIN | SOT
E11411019322379664000000000000002 | DE0073237967400000000000000328378 | Wehr | Baden-Württemberg | 79664 | 6.845 | Solar/Gebäude | 2011-01-26 |  | 2011-01-26 |  |  | NS | Nein | nicht regelbar | NEIN | SOT
E11411019320579227000000000000002 | DE0073237825900000000000000330224 | Schallstadt | Baden-Württemberg | 79227 | 7.79 | Solar/Gebäude | 2011-01-26 |  | 2011-01-26 |  |  | NS | Ja (keine Belieferung Dritter) | nicht regelbar | NEIN | SOT
E11411019321378194000000000000002 | DE0073237967400000000000000328378 | Immendingen | Baden-Württemberg | 78194 | 20.945 | Solar/Gebäude | 2011-01-19 |  | 2011-01-19 |  |  | NS | Nein | nicht regelbar | NEIN | SOT
E11411019319679664000000000000002 | DE0073237941800000000000000330498 | Wehr | Baden-Württemberg | 79664 | 7.02 | Solar/Gebäude | 2011-01-19 |  | 2011-01-19 |  |  | NS | Ja (keine Belieferung Dritter) | nicht regelbar | NEIN | SOT
E11411019377879244000000000000002 | DE0073237973700000000000000329056 | Münstertal | Baden-Württemberg | 79244 | 5.3 | Wasser | 2011-01-14 |  | 2011-01-14 |  |  | NS | Nein | nicht regelbar | NEIN | WAP
E11411019320779585000000000000002 | DE0073237973000000000000000330177 | Steinen | Baden-Württemberg | 79585 | 5.32 | Solar/Gebäude | 2011-01-13 |  | 2011-01-13 |  |  | NS | Ja (keine Belieferung Dritter) | nicht regelbar | NEIN | SOT
E11411010008016547201501010000001 | DE0073237953900000000000000326719 | Steinen | Baden-Württemberg | 79585 | 1.32 | Solar/Gebäude | 2011-01-01 |  | 2011-01-01 |  |  | NS | Nein | nicht regelbar | NEIN | SOT
E11411019301879379000000000000002 | DE0073237819400000000000000330634 | Müllheim | Baden-Württemberg | 79379 | 133 | Solar/Gebäude | 2010-12-31 |  | 2010-12-31 |  |  | NS | Nein | regelbar nach § 9 Abs. 1 EEG 2014 | JA | SOL
E11411019458679424000000000000002 | DE0073237985300000000000000329774 | Auggen | Baden-Württemberg | 79424 | 74.16 | Solar/Gebäude | 2010-12-31 |  | 2010-12-31 |  |  | MS | Nein | regelbar nach § 9 Abs. 2 EEG 2014 | JA | SOL
E11411019458779424000000000000002 | DE0073237816600000000000000330175 | Auggen | Baden-Württemberg | 79424 | 74.16 | Solar/Gebäude | 2010-12-31 |  | 2010-12-31 |  |  | MS | Nein | regelbar nach § 9 Abs. 2 EEG 2014 | JA | SOL
E11411019393879258000000000000002 | DE0073237819400000000000000330431 | Hartheim | Baden-Württemberg | 79258 | 10.32 | Solar/Gebäude | 2010-12-30 |  | 2010-12-30 |  |  | NS | Nein | nicht regelbar | NEIN | SOT
E11411019371478083000000000000002 | DE0073237985300000000000000329774 | Dauchingen | Baden-Württemberg | 78083 | 153.14 | Solar/Gebäude | 2010-12-30 |  | 2010-12-30 |  |  | MS | Nein | regelbar nach § 9 Abs. 1 EEG 2014 | NEIN | SOT
E11411019307979774000000000000002 | DE0073237961800000000000000330077 | Albbruck | Baden-Württemberg | 79774 | 40.5 | Solar/Gebäude | 2010-12-30 |  | 2010-12-30 |  |  | MS | Nein | regelbar nach § 9 Abs. 2 EEG 2014 | NEIN | SOT
E11411019284379774000000000000002 | DE0073237941800000000000000330498 | Albbruck | Baden-Württemberg | 79774 | 109.95 | Solar/Gebäude | 2010-12-30 |  | 2010-12-30 |  |  | MS | Nein | regelbar nach § 9 Abs. 1 EEG 2014 | JA | SOL
E11411019380178247000000000000002 | DE0073237816600000000000000330279 | Hilzingen | Baden-Württemberg | 78247 | 1.28 | Solar/Gebäude | 2010-12-30 |  | 2010-12-30 |  |  | NS | Nein | nicht regelbar | NEIN | SOT
E11411019365079685000000000000002 | DE0073237816600000000000000330165 | Häg-Ehrsberg | Baden-Württemberg | 79685 | 91.8 | Solar/Gebäude | 2010-12-30 |  | 2010-12-30 |  |  | NS | Nein | regelbar nach § 9 Abs. 2 EEG 2014 | JA | SOL
E11411019321678247000000000000002 | DE0073237986500000000000000329173 | Hilzingen | Baden-Württemberg | 78247 | 11.75 | Solar/Gebäude | 2010-12-30 |  | 2010-12-30 |  |  | NS | Nein | nicht regelbar | NEIN | SOT
E11411019375879618000000000000002 | DE0073237819900000000000000307447 | Rheinfelden | Baden-Württemberg | 79618 | 14.06 | Solar/Gebäude | 2010-12-30 |  | 2010-12-30 |  |  | NS | Nein | nicht regelbar | NEIN | SOT
E11411019308179733000000000000002 | DE0073237942400000000000000331633 | Görwihl | Baden-Württemberg | 79733 | 21.6 | Solar/Gebäude | 2010-12-30 |  | 2010-12-30 |  |  | NS | Nein | nicht regelbar | NEIN | SOT
E11411019319179639000000000000002 | DE0073237819900000000000000307447 | Grenzach-Wyhlen | Baden-Württemberg | 79639 | 29.97 | Solar/Gebäude | 2010-12-30 |  | 2010-12-30 |  |  | NS | Nein | nicht regelbar | NEIN | SOT
E11411019321578247000000000000002 | DE0073237808600000000000000330632 | Hilzingen | Baden-Württemberg | 78247 | 4.6 | Solar/Gebäude | 2010-12-30 |  | 2010-12-30 |  |  | NS | Nein | nicht regelbar | NEIN | SOT
E11411019308279774000000000000002 | DE0073237816600000000000000329081 | Albbruck | Baden-Württemberg | 79774 | 7.04 | Solar/Gebäude | 2010-12-30 |  | 2010-12-30 |  |  | NS | Nein | nicht regelbar | NEIN | SOT
E11411019285679618000000000000002 | DE0073237973300000000000000328594 | Rheinfelden | Baden-Württemberg | 79618 | 12.58 | Solar/Gebäude | 2010-12-30 |  | 2010-12-30 |  |  | NS | Nein | nicht regelbar | NEIN | SOT
E11411019385979424000000000000002 | DE0073237963900000000000000325900 | Auggen | Baden-Württemberg | 79424 | 71.61 | Solar/Gebäude | 2010-12-30 |  | 2010-12-30 |  |  | NS | Nein | regelbar nach § 9 Abs. 2 EEG 2014 | NEIN | SOT
E11411019322178576000000000000002 | DE0073237816600000000000000330279 | Emmingen-Liptingen | Baden-Württemberg | 78576 | 52.2 | Solar/Gebäude | 2010-12-30 |  | 2010-12-30 |  |  | NS | Nein | regelbar nach § 9 Abs. 2 EEG 2014 | JA | SOL
E11411019318578253000000000000002 | DE0073237816600000000000000330279 | Eigeltingen | Baden-Württemberg | 78253 | 69.93 | Solar/Gebäude | 2010-12-30 |  | 2010-12-30 |  |  | NS | Nein | regelbar nach § 9 Abs. 2 EEG 2014 | JA | SOL
E11411019307879774000000000000002 | DE0073237963900000000000000325900 | Albbruck | Baden-Württemberg | 79774 | 90.985 | Solar/Gebäude | 2010-12-30 |  | 2010-12-30 |  |  | MS | Nein | regelbar nach § 9 Abs. 2 EEG 2014 | JA | SOL
E11411019319478247000000000000002 | DE0073237967400000000000000328378 | Hilzingen | Baden-Württemberg | 78247 | 49.32 | Solar/Gebäude | 2010-12-30 |  | 2010-12-30 |  |  | NS | Nein | regelbar nach § 9 Abs. 2 EEG 2014 | JA | SOL
E11411019318079650000000000000002 | DE0073237819400000000000000330431 | Schopfheim | Baden-Württemberg | 79650 | 118.1 | Solar/Gebäude | 2010-12-30 |  | 2010-12-30 |  |  | NS | Nein | regelbar nach § 9 Abs. 1 EEG 2014 | NEIN | SOT
E11418010000000000000000474200001 | DE0073237824700000000000000330020 | Löffingen | Baden-Württemberg | 79843 | 5.55 | Solar/Gebäude | 2010-12-30 |  | 2015-01-01 |  |  | NS | Nein | nicht regelbar | NEIN | SOT
E11411019322278166000000000000002 | DE0073237973300000000000000328594 | Donaueschingen | Baden-Württemberg | 78166 | 12.93 | Solar/Gebäude | 2010-12-30 |  | 2010-12-30 |  |  | NS | Ja (keine Belieferung Dritter) | nicht regelbar | NEIN | SOT
E11411019318778247000000000000002 | DE0073237967400000000000000328378 | Hilzingen | Baden-Württemberg | 78247 | 18.126 | Solar/Gebäude | 2010-12-30 |  | 2010-12-30 |  |  | NS | Ja (keine Belieferung Dritter) | nicht regelbar | NEIN | SOT
E11411019317679379000000000000002 | DE0073237937900000000000000331991 | Müllheim | Baden-Württemberg | 79379 | 5.51 | Solar/Gebäude | 2010-12-30 |  | 2010-12-30 |  |  | NS | Ja (keine Belieferung Dritter) | nicht regelbar | NEIN | SOT
E11411019317479733000000000000002 | DE0073237942400000000000000331633 | Görwihl | Baden-Württemberg | 79733 | 17.575 | Solar/Gebäude | 2010-12-30 |  | 2010-12-30 |  |  | NS | Ja (keine Belieferung Dritter) | nicht regelbar | NEIN | SOT
E11411019316378147000000000000002 | DE0073237923800000000000000331449 | Vöhrenbach | Baden-Württemberg | 78147 | 13.69 | Solar/Gebäude | 2010-12-30 |  | 2010-12-30 |  |  | NS | Ja (keine Belieferung Dritter) | nicht regelbar | NEIN | SOT
E11411019316179585000000000000002 | DE0073237985300000000000000329774 | Steinen | Baden-Württemberg | 79585 | 9.225 | Solar/Gebäude | 2010-12-30 |  | 2010-12-30 |  |  | NS | Ja (keine Belieferung Dritter) | nicht regelbar | NEIN | SOT
E11411019313779585000000000000002 | DE0073237973000000000000000330177 | Steinen | Baden-Württemberg | 79585 | 9.66 | Solar/Gebäude | 2010-12-30 |  | 2010-12-30 |  |  | NS | Ja (keine Belieferung Dritter) | nicht regelbar | NEIN | SOT
E11411019310179585000000000000002 | DE0073237825900000000000000330224 | Steinen | Baden-Württemberg | 79585 | 9.45 | Solar/Gebäude | 2010-12-30 |  | 2010-12-30 |  |  | NS | Ja (keine Belieferung Dritter) | nicht regelbar | NEIN | SOT
E11411019290879650000000000000002 | DE0073237942400000000000000331633 | Schopfheim | Baden-Württemberg | 79650 | 10.08 | Solar/Gebäude | 2010-12-30 |  | 2010-12-30 |  |  | NS | Ja (keine Belieferung Dritter) | nicht regelbar | NEIN | SOT
E11411019316879739000000000000002 | DE0073237953900000000000000326719 | Schwörstadt | Baden-Württemberg | 79739 | 30.24 | Solar/Gebäude | 2010-12-30 |  | 2010-12-30 |  |  | MS | Nein | regelbar nach § 9 Abs. 2 EEG 2014 | JA | SOL
E11411019416078576000000000000002 | DE0073237973700000000000000329056 | Emmingen-Liptingen | Baden-Württemberg | 78576 | 30.525 | Solar/Gebäude | 2010-12-29 |  | 2010-12-29 |  |  | NS | Nein | regelbar nach § 9 Abs. 2 EEG 2014 | NEIN | SOT
E11411019330679379000000000000002 | DE0073237967400000000000000328378 | Müllheim | Baden-Württemberg | 79379 | 225.45 | Solar/Gebäude | 2010-12-29 |  | 2010-12-29 |  |  | MS | Nein | regelbar nach § 9 Abs. 1 EEG 2014 | JA | SOL
E11411019356979805000000000000002 | DE0073237819900000000000000307447 | Eggingen | Baden-Württemberg | 79805 | 16.92 | Solar/Gebäude | 2010-12-29 |  | 2010-12-29 |  |  | NS | Nein | nicht regelbar | NEIN | SOT
E11411019309279282000000000000002 | DE0073237816600000000000000330175 | Ballrechten-Dottingen | Baden-Württemberg | 79282 | 30.42 | Solar/Gebäude | 2010-12-29 |  | 2010-12-29 |  |  | NS | Nein | regelbar nach § 9 Abs. 2 EEG 2014 | NEIN | SOT
E11411019320278576000000000000002 | DE0073237812600000000000000331453 | Emmingen-Liptingen | Baden-Württemberg | 78576 | 54 | Solar/Gebäude | 2010-12-29 |  | 2010-12-29 |  |  | NS | Nein | regelbar nach § 9 Abs. 2 EEG 2014 | JA | SOL
E11411019285778194000000000000002 | DE0073237819900000000000000307447 | Immendingen | Baden-Württemberg | 78194 | 47.88 | Solar/Gebäude | 2010-12-29 |  | 2010-12-29 |  |  | NS | Nein | regelbar nach § 9 Abs. 2 EEG 2014 | NEIN | SOT
E11411019285979400000000000000002 | DE0073237942400000000000000331633 | Kandern | Baden-Württemberg | 79400 | 21.6 | Solar/Gebäude | 2010-12-29 |  | 2010-12-29 |  |  | NS | Nein | nicht regelbar | NEIN | SOT
E11411019286079664000000000000002 | DE0073237819400000000000000330634 | Wehr | Baden-Württemberg | 79664 | 15.96 | Solar/Gebäude | 2010-12-29 |  | 2010-12-29 |  |  | NS | Nein | nicht regelbar | NEIN | SOT
E11411019315379618000000000000002 | DE0073237979000000000000000328546 | Rheinfelden | Baden-Württemberg | 79618 | 27.565 | Solar/Gebäude | 2010-12-29 |  | 2010-12-29 |  |  | NS | Ja (keine Belieferung Dritter) | regelbar nach § 9 Abs. 2 EEG 2014 | NEIN | SOT
E11411019315179618000000000000002 | DE0073237973300000000000000328594 | Rheinfelden | Baden-Württemberg | 79618 | 28.12 | Solar/Gebäude | 2010-12-29 |  | 2010-12-29 |  |  | NS | Ja (keine Belieferung Dritter) | regelbar nach § 9 Abs. 2 EEG 2014 | NEIN | SOT
E11411019308379618000000000000002 | DE0073237941800000000000000330498 | Rheinfelden | Baden-Württemberg | 79618 | 7.41 | Solar/Gebäude | 2010-12-29 |  | 2010-12-29 |  |  | NS | Ja (keine Belieferung Dritter) | nicht regelbar | NEIN | SOT
E11411019307579618000000000000002 | DE0073237819900000000000000307447 | Rheinfelden | Baden-Württemberg | 79618 | 6.72 | Solar/Gebäude | 2010-12-29 |  | 2010-12-29 |  |  | NS | Ja (keine Belieferung Dritter) | nicht regelbar | NEIN | SOT
E11411019286579589000000000000002 | DE0073237923800000000000000331449 | Binzen | Baden-Württemberg | 79589 | 3.45 | Solar/Gebäude | 2010-12-29 |  | 2010-12-29 |  |  | NS | Ja (keine Belieferung Dritter) | nicht regelbar | NEIN | SOT
E11411019286379589000000000000002 | DE0073237985300000000000000329774 | Binzen | Baden-Württemberg | 79589 | 2.76 | Solar/Gebäude | 2010-12-29 |  | 2010-12-29 |  |  | NS | Ja (keine Belieferung Dritter) | nicht regelbar | NEIN | SOT
E11411019366878166000000000000002 | DE0073237941800000000000000330498 | Donaueschingen | Baden-Württemberg | 78166 | 178.56 | Solar/Gebäude | 2010-12-28 |  | 2010-12-28 |  |  | MS | Ja (keine Belieferung Dritter) | regelbar nach § 9 Abs. 1 EEG 2014 | JA | SOL
E11411019283779589000000000000002 | DE0073237942400000000000000331633 | Binzen | Baden-Württemberg | 79589 | 47 | Solar/Gebäude | 2010-12-28 |  | 2010-12-28 |  |  | NS | Ja (keine Belieferung Dritter) | regelbar nach § 9 Abs. 2 EEG 2014 | NEIN | SOT
E11411019357379879000000000000002 | DE0073237816600000000000000330174 | Wutach | Baden-Württemberg | 79879 | 53.28 | Solar/Gebäude | 2010-12-28 |  | 2010-12-28 |  |  | NS | Nein | regelbar nach § 9 Abs. 2 EEG 2014 | JA | SOL
E11411019354379879000000000000002 | DE0073237973000000000000000330177 | Wutach | Baden-Württemberg | 79879 | 1.26 | Solar/Gebäude | 2010-12-28 |  | 2010-12-28 |  |  | NS | Ja (keine Belieferung Dritter) | nicht regelbar | NEIN | SOT
E11411019302479650000000000000002 | DE0073237967400000000000000328378 | Schopfheim | Baden-Württemberg | 79650 | 64.63 | Solar/Gebäude | 2010-12-28 |  | 2010-12-28 |  |  | NS | Nein | regelbar nach § 9 Abs. 2 EEG 2014 | JA | SOL
E11411019347178166000000000000002 | DE0073237819900000000000000307447 | Donaueschingen | Baden-Württemberg | 78166 | 11.13 | Solar/Gebäude | 2010-12-28 |  | 2010-12-28 |  |  | NS | Nein | nicht regelbar | NEIN | SOT
E11411019377179780000000000000002 | DE0073237814700000000000000331254 | Stühlingen | Baden-Württemberg | 79780 | 30.06 | Solar/Gebäude | 2010-12-28 |  | 2010-12-28 |  |  | NS | Nein | regelbar nach § 9 Abs. 2 EEG 2014 | NEIN | SOT
E11411019345979780000000000000002 | DE0073237987200000000000000330478 | Stühlingen | Baden-Württemberg | 79780 | 16.72 | Solar/Gebäude | 2010-12-28 |  | 2010-12-28 |  |  | NS | Ja (keine Belieferung Dritter) | nicht regelbar | NEIN | SOT
E11411019572279875000000000000002 | DE0073237972500000000000000329342 | Dachsberg | Baden-Württemberg | 79875 | 46.62 | Solar/Gebäude | 2010-12-27 |  | 2010-12-27 |  |  | NS | Nein | regelbar nach § 9 Abs. 2 EEG 2014 | NEIN | SOT
E11411019361779418000000000000002 | DE0073237812600000000000000330172 | Schliengen | Baden-Württemberg | 79418 | 36.11 | Solar/Gebäude | 2010-12-27 |  | 2010-12-27 |  |  | NS | Nein | regelbar nach § 9 Abs. 2 EEG 2014 | NEIN | SOT
E11411019281479585000000000000002 | DE0073237973300000000000000328594 | Steinen | Baden-Württemberg | 79585 | 9.5 | Solar/Gebäude | 2010-12-27 |  | 2010-12-27 |  |  | NS | Ja (keine Belieferung Dritter) | nicht regelbar | NEIN | SOT
E11411019279179650000000000000002 | DE0073237941800000000000000330498 | Schopfheim | Baden-Württemberg | 79650 | 8.1 | Solar/Gebäude | 2010-12-27 |  | 2010-12-27 |  |  | NS | Ja (keine Belieferung Dritter) | nicht regelbar | NEIN | SOT
E11411019278579539000000000000002 | DE0073237819900000000000000307447 | Lörrach | Baden-Württemberg | 79539 | 3.38 | Solar/Gebäude | 2010-12-27 |  | 2010-12-27 |  |  | NS | Ja (keine Belieferung Dritter) | nicht regelbar | NEIN | SOT
E11411019272479379000000000000002 | DE0073237973000000000000000330377 | Müllheim | Baden-Württemberg | 79379 | 10.64 | Solar/Gebäude | 2010-12-27 |  | 2010-12-27 |  |  | NS | Ja (keine Belieferung Dritter) | nicht regelbar | NEIN | SOT
E11411019298579418000000000000002 | DE0073237987200000000000000330478 | Schliengen | Baden-Württemberg | 79418 | 13.32 | Solar/Gebäude | 2010-12-23 |  | 2010-12-23 |  |  | NS | Nein | regelbar nach § 9 Abs. 2 EEG 2014 | NEIN | SOT
E11411019281679774000000000000002 | DE0073237816600000000000000329081 | Albbruck | Baden-Württemberg | 79774 | 99 | Solar/Gebäude | 2010-12-23 |  | 2010-12-23 |  |  | NS | Nein | regelbar nach § 9 Abs. 2 EEG 2014 | JA | SOL
E11411019279579777000000000000002 | DE0005427961800000000000000003790 | Ühlingen-Birkendorf | Baden-Württemberg | 79777 | 11.04 | Solar/Gebäude | 2010-12-23 |  | 2010-12-23 |  |  | NS | Nein | nicht regelbar | NEIN | SOT
E11411019279379777000000000000002 | DE0073237816600000000000000330175 | Ühlingen-Birkendorf | Baden-Württemberg | 79777 | 9.2 | Solar/Gebäude | 2010-12-23 |  | 2010-12-23 |  |  | NS | Nein | nicht regelbar | NEIN | SOT
E11411019282079736000000000000002 | DE0073237966400000000000000330298 | Rickenbach | Baden-Württemberg | 79736 | 33.75 | Solar/Gebäude | 2010-12-23 |  | 2010-12-23 |  |  | NS | Nein | regelbar nach § 9 Abs. 2 EEG 2014 | NEIN | SOT
E11411019301979853000000000000002 | DE0073237929400000000000000330263 | Lenzkirch | Baden-Württemberg | 79853 | 47.84 | Solar/Gebäude | 2010-12-23 |  | 2010-12-23 |  |  | NS | Nein | regelbar nach § 9 Abs. 2 EEG 2014 | NEIN | SOT
E11411019272379283000000000000002 | DE0073237963900000000000000325900 | Bollschweil | Baden-Württemberg | 79283 | 11.5 | Solar/Gebäude | 2010-12-23 |  | 2010-12-23 |  |  | NS | Nein | nicht regelbar | NEIN | SOT
E11411019272879238000000000000002 | DE0073237973700000000000000329056 | Ehrenkirchen | Baden-Württemberg | 79238 | 10.92 | Solar/Gebäude | 2010-12-23 |  | 2010-12-23 |  |  | NS | Nein | nicht regelbar | NEIN | SOT
E11411019271879283000000000000002 | DE0073237973300000000000000328594 | Bollschweil | Baden-Württemberg | 79283 | 9.45 | Solar/Gebäude | 2010-12-23 |  | 2010-12-23 |  |  | NS | Nein | nicht regelbar | NEIN | SOT
E11411019315878259000000000000002 | DE0073237973000000000000000330177 | Mühlhausen-Ehingen | Baden-Württemberg | 78259 | 12.8 | Solar/Gebäude | 2010-12-23 |  | 2010-12-23 |  |  | NS | Nein | nicht regelbar | NEIN | SOT
E11411019273779618000000000000002 | DE0073237973700000000000000329056 | Rheinfelden | Baden-Württemberg | 79618 | 29.64 | Solar/Gebäude | 2010-12-23 |  | 2010-12-23 |  |  | NS | Nein | nicht regelbar | NEIN | SOT
E11411019300878187000000000000002 | DE0073237942400000000000000331633 | Geisingen | Baden-Württemberg | 78187 | 16.8 | Solar/Gebäude | 2010-12-23 |  | 2010-12-23 |  |  | NS | Nein | nicht regelbar | NEIN | SOT
E11411019315678259000000000000002 | DE0073237967400000000000000328378 | Mühlhausen-Ehingen | Baden-Württemberg | 78259 | 12.6 | Solar/Gebäude | 2010-12-23 |  | 2010-12-23 |  |  | NS | Nein | nicht regelbar | NEIN | SOT
E11411019272679618000000000000002 | DE0073237937900000000000000331991 | Rheinfelden | Baden-Württemberg | 79618 | 7.92 | Solar/Gebäude | 2010-12-23 |  | 2010-12-23 |  |  | NS | Nein | nicht regelbar | NEIN | SOT
E11411019270379379000000000000002 | DE0073237941800000000000000330498 | Müllheim | Baden-Württemberg | 79379 | 29.6 | Solar/Gebäude | 2010-12-23 |  | 2010-12-23 |  |  | NS | Nein | nicht regelbar | NEIN | SOT
E11411019316679777000000000000002 | DE0073237923800000000000000331449 | Ühlingen-Birkendorf | Baden-Württemberg | 79777 | 9.02 | Solar/Gebäude | 2010-12-23 |  | 2010-12-23 |  |  | NS | Nein | nicht regelbar | NEIN | SOT
E11411019270779871000000000000002 | DE0073237973300000000000000328594 | Eisenbach | Baden-Württemberg | 79871 | 12.9 | Solar/Gebäude | 2010-12-23 |  | 2010-12-23 |  |  | NS | Nein | nicht regelbar | NEIN | SOT
E11411019301078187000000000000002 | DE0073237986200000000000000330264 | Geisingen | Baden-Württemberg | 78187 | 10.58 | Solar/Gebäude | 2010-12-23 |  | 2010-12-23 |  |  | NS | Nein | nicht regelbar | NEIN | SOT
E11411019273679618000000000000002 | DE0005427961800000000000000003790 | Rheinfelden | Baden-Württemberg | 79618 | 9.24 | Solar/Gebäude | 2010-12-23 |  | 2010-12-23 |  |  | NS | Nein | nicht regelbar | NEIN | SOT
E11411019300978187000000000000002 | DE0073237963900000000000000325900 | Geisingen | Baden-Württemberg | 78187 | 8.28 | Solar/Gebäude | 2010-12-23 |  | 2010-12-23 |  |  | NS | Nein | nicht regelbar | NEIN | SOT
E11411019281079650000000000000002 | DE0073237973000000000000000330377 | Schopfheim | Baden-Württemberg | 79650 | 13.34 | Solar/Gebäude | 2010-12-23 |  | 2010-12-23 |  |  | NS | Nein | nicht regelbar | NEIN | SOT
E11411019281779664000000000000002 | DE0073237816600000000000000330279 | Wehr | Baden-Württemberg | 79664 | 4.095 | Solar/Gebäude | 2010-12-23 |  | 2010-12-23 |  |  | NS | Nein | nicht regelbar | NEIN | SOT
E11411019270879379000000000000002 | DE0073237942400000000000000331633 | Müllheim | Baden-Württemberg | 79379 | 126 | Solar/Gebäude | 2010-12-23 |  | 2010-12-23 |  |  | NS | Nein | regelbar nach § 9 Abs. 1 EEG 2014 | JA | SOL
E11411019306979774000000000000002 | DE0073237808600000000000000330632 | Albbruck | Baden-Württemberg | 79774 | 111.08 | Solar/Gebäude | 2010-12-23 |  | 2010-12-23 |  |  | MS | Nein | regelbar nach § 9 Abs. 1 EEG 2014 | JA | SOL
E11411019406679618000000000000002 | DE0073237972500000000000000329985 | Rheinfelden | Baden-Württemberg | 79618 | 29.7 | Solar/Gebäude | 2010-12-23 |  | 2010-12-23 |  |  | NS | Nein | nicht regelbar | NEIN | SOT
E11411019327378078000000000000002 | DE0073237814700000000000000331254 | Niedereschach | Baden-Württemberg | 78078 | 7.7 | Solar/Gebäude | 2010-12-23 |  | 2010-12-23 |  |  | NS | Ja (keine Belieferung Dritter) | nicht regelbar | NEIN | SOT
E11411019299878187000000000000002 | DE0073237967400000000000000328378 | Geisingen | Baden-Württemberg | 78187 | 5.52 | Solar/Gebäude | 2010-12-23 |  | 2010-12-23 |  |  | NS | Ja (keine Belieferung Dritter) | nicht regelbar | NEIN | SOT
E11411019283379725000000000000002 | DE0073237966400000000000000330298 | Laufenburg | Baden-Württemberg | 79725 | 6.82 | Solar/Gebäude | 2010-12-23 |  | 2010-12-23 |  |  | NS | Ja (mit Belieferung Dritter) | nicht regelbar | NEIN | SOT
E11411019282278166000000000000002 | DE0073237979000000000000000328546 | Donaueschingen | Baden-Württemberg | 78166 | 26.32 | Solar/Gebäude | 2010-12-23 |  | 2010-12-23 |  |  | NS | Ja (keine Belieferung Dritter) | nicht regelbar | NEIN | SOT
E11411019276479618000000000000002 | DE0073237816600000000000000330279 | Rheinfelden | Baden-Württemberg | 79618 | 6.51 | Solar/Gebäude | 2010-12-23 |  | 2010-12-23 |  |  | NS | Ja (keine Belieferung Dritter) | nicht regelbar | NEIN | SOT
E11411019272179618000000000000002 | DE0073237972500000000000000329342 | Rheinfelden | Baden-Württemberg | 79618 | 4.83 | Solar/Gebäude | 2010-12-23 |  | 2010-12-23 |  |  | NS | Ja (keine Belieferung Dritter) | nicht regelbar | NEIN | SOT
E11411019270479650000000000000002 | DE0073237824700000000000000330060 | Schopfheim | Baden-Württemberg | 79650 | 9.954 | Solar/Gebäude | 2010-12-23 |  | 2010-12-23 |  |  | NS | Ja (keine Belieferung Dritter) | nicht regelbar | NEIN | SOT
E1007101E000G000H0000024000000001 | DE00720079541E000G000H00000240000 | Lörrach | Baden-Württemberg | 79541 | 4.995 | Solar/Gebäude | 2010-12-22 |  | 2017-01-01 |  |  | NS | Nein | nicht regelbar | NEIN | SOT
E11411019301778576000000000000002 | DE0073237986200000000000000330264 | Emmingen-Liptingen | Baden-Württemberg | 78576 | 22.755 | Solar/Gebäude | 2010-12-22 |  | 2010-12-22 |  |  | NS | Nein | regelbar nach § 9 Abs. 2 EEG 2014 | NEIN | SOT
E11411019343078247000000000000002 | DE0073237979000000000000000328546 | Hilzingen | Baden-Württemberg | 78247 | 166.5 | Solar/Gebäude | 2010-12-22 |  | 2010-12-22 |  |  | MS | Nein | regelbar nach § 9 Abs. 1 EEG 2014 | JA | SOL
E11411019279079227000000000000002 | DE0073237973000000000000000330177 | Schallstadt | Baden-Württemberg | 79227 | 6.65 | Solar/Gebäude | 2010-12-22 |  | 2010-12-22 |  |  | NS | Nein | nicht regelbar | NEIN | SOT
E11411019342978576000000000000002 | DE0073237816600000000000000329081 | Emmingen-Liptingen | Baden-Württemberg | 78576 | 153.34 | Solar/Gebäude | 2010-12-22 |  | 2010-12-22 |  |  | MS | Nein | regelbar nach § 9 Abs. 1 EEG 2014 | JA | SOL
E11411019270178086000000000000002 | DE0073237986500000000000000329173 | Brigachtal | Baden-Württemberg | 78086 | 74.8 | Solar/Gebäude | 2010-12-22 |  | 2010-12-22 |  |  | NS | Nein | regelbar nach § 9 Abs. 2 EEG 2014 | JA | SOL
E11411019274679379000000000000002 | DE0073237942400000000000000331633 | Müllheim | Baden-Württemberg | 79379 | 7.38 | Solar/Gebäude | 2010-12-22 |  | 2010-12-22 |  |  | NS | Nein | nicht regelbar | NEIN | SOT
E1157201eglehelmut000000000000001 | DE0073237808600000000000000330632 | Laufenburg | Baden-Württemberg | 79725 | 7.685 | Solar/Gebäude | 2010-12-22 |  | 2012-01-01 |  |  | NS | Nein | nicht regelbar | NEIN | SOT
E11411019275879650000000000000002 | DE0073237967400000000000000328378 | Schopfheim | Baden-Württemberg | 79650 | 28 | Solar/Gebäude | 2010-12-22 |  | 2010-12-22 |  |  | NS | Nein | nicht regelbar | NEIN | SOT
E11411019274879410000000000000002 | DE0073237987200000000000000330478 | Badenweiler | Baden-Württemberg | 79410 | 0.54 | Solar/Gebäude | 2010-12-22 |  | 2010-12-22 |  |  | NS | Nein | nicht regelbar | NEIN | SOT
E11411019267779733000000000000002 | DE0073237986200000000000000330264 | Görwihl | Baden-Württemberg | 79733 | 45.55 | Solar/Gebäude | 2010-12-22 |  | 2010-12-22 |  |  | NS | Nein | regelbar nach § 9 Abs. 2 EEG 2014 | NEIN | SOT
E11411019276778083000000000000002 | DE0073237961800000000000000330077 | Dauchingen | Baden-Württemberg | 78083 | 11.28 | Solar/Gebäude | 2010-12-22 |  | 2010-12-22 |  |  | NS | Nein | nicht regelbar | NEIN | SOT
E11411019362079650000000000000002 | DE0073237966400000000000000330298 | Schopfheim | Baden-Württemberg | 79650 | 17.64 | Solar/Gebäude | 2010-12-22 |  | 2010-12-22 |  |  | NS | Nein | nicht regelbar | NEIN | SOT
E11411019291978259000000000000002 | DE0073237825900000000000000330224 | Mühlhausen-Ehingen | Baden-Württemberg | 78259 | 23.56 | Solar/Gebäude | 2010-12-22 |  | 2010-12-22 |  |  | NS | Nein | nicht regelbar | NEIN | SOT
E11411019301478250000000000000002 | DE0073237966400000000000000330298 | Tengen | Baden-Württemberg | 78250 | 22.56 | Solar/Gebäude | 2010-12-22 |  | 2010-12-22 |  |  | NS | Nein | nicht regelbar | NEIN | SOT
E11411019309979588000000000000002 | DE0073237979000000000000000328546 | Efringen-Kirchen | Baden-Württemberg | 79588 | 7.875 | Solar/Gebäude | 2010-12-22 |  | 2010-12-22 |  |  | NS | Nein | nicht regelbar | NEIN | SOT
E11411019266179379000000000000002 | DE0073237967400000000000000328378 | Müllheim | Baden-Württemberg | 79379 | 18 | Solar/Gebäude | 2010-12-22 |  | 2010-12-22 |  |  | NS | Nein | nicht regelbar | NEIN | SOT
E11411019276378083000000000000002 | DE0073237819900000000000000307447 | Dauchingen | Baden-Württemberg | 78083 | 8.775 | Solar/Gebäude | 2010-12-22 |  | 2010-12-22 |  |  | NS | Nein | nicht regelbar | NEIN | SOT
E11411019291878187000000000000002 | DE0073237923800000000000000331449 | Geisingen | Baden-Württemberg | 78187 | 16.2 | Solar/Gebäude | 2010-12-22 |  | 2010-12-22 |  |  | NS | Nein | nicht regelbar | NEIN | SOT
E11411019276578083000000000000002 | DE0073237966400000000000000330298 | Dauchingen | Baden-Württemberg | 78083 | 10.12 | Solar/Gebäude | 2010-12-22 |  | 2010-12-22 |  |  | NS | Nein | nicht regelbar | NEIN | SOT
E11411019276878166000000000000002 | DE0073237816600000000000000330279 | Donaueschingen | Baden-Württemberg | 78166 | 36.12 | Solar/Gebäude | 2010-12-22 |  | 2010-12-22 |  |  | NS | Nein | regelbar nach § 9 Abs. 2 EEG 2014 | NEIN | SOT
E11411019353678253000000000000002 | DE0073237824700000000000000330060 | Eigeltingen | Baden-Württemberg | 78253 | 18.25 | Solar/Gebäude | 2010-12-22 |  | 2010-12-22 |  |  | NS | Nein | nicht regelbar | NEIN | SOT
E11411019283679650000000000000002 | DE0073237824700000000000000330060 | Schopfheim | Baden-Württemberg | 79650 | 27.6 | Solar/Gebäude | 2010-12-22 |  | 2010-12-22 |  |  | NS | Nein | nicht regelbar | NEIN | SOT
E11411019301678250000000000000002 | DE0073237985300000000000000329774 | Tengen | Baden-Württemberg | 78250 | 11.1 | Solar/Gebäude | 2010-12-22 |  | 2010-12-22 |  |  | NS | Nein | nicht regelbar | NEIN | SOT
E11411019275979588000000000000002 | DE0073237973000000000000000329321 | Efringen-Kirchen | Baden-Württemberg | 79588 | 7.05 | Solar/Gebäude | 2010-12-22 |  | 2010-12-22 |  |  | NS | Nein | nicht regelbar | NEIN | SOT
E11411019274779258000000000000002 | DE0073237923800000000000000331449 | Hartheim | Baden-Württemberg | 79258 | 11.04 | Solar/Gebäude | 2010-12-22 |  | 2010-12-22 |  |  | NS | Nein | nicht regelbar | NEIN | SOT
E11411019362479650000000000000002 | DE0073237973700000000000000329056 | Schopfheim | Baden-Württemberg | 79650 | 35.28 | Solar/Gebäude | 2010-12-22 |  | 2010-12-22 |  |  | NS | Nein | regelbar nach § 9 Abs. 2 EEG 2014 | NEIN | SOT
E11411019362779379000000000000002 | DE0073237973000000000000000329321 | Müllheim | Baden-Württemberg | 79379 | 1.9 | Solar/Gebäude | 2010-12-22 |  | 2010-12-22 |  |  | NS | Ja (keine Belieferung Dritter) | nicht regelbar | NEIN | SOT
E11411019274379650000000000000002 | DE0073237973000000000000000330377 | Schopfheim | Baden-Württemberg | 79650 | 47.175 | Solar/Gebäude | 2010-12-22 |  | 2010-12-22 |  |  | NS | Nein | regelbar nach § 9 Abs. 2 EEG 2014 | NEIN | SOT
E11411019279779591000000000000002 | DE0073237825900000000000000330224 | Eimeldingen | Baden-Württemberg | 79591 | 6.84 | Solar/Gebäude | 2010-12-22 |  | 2010-12-22 |  |  | NS | Ja (keine Belieferung Dritter) | nicht regelbar | NEIN | SOT
E11411019278378083000000000000002 | DE0073237967400000000000000328378 | Dauchingen | Baden-Württemberg | 78083 | 10.35 | Solar/Gebäude | 2010-12-22 |  | 2010-12-22 |  |  | NS | Ja (keine Belieferung Dritter) | nicht regelbar | NEIN | SOT
E11411019368978166000000000000002 | DE0073237963900000000000000325900 | Donaueschingen | Baden-Württemberg | 78166 | 23.76 | Solar/Gebäude | 2010-12-22 |  | 2010-12-22 |  |  | NS | Ja (keine Belieferung Dritter) | nicht regelbar | NEIN | SOT
E11411019273979576000000000000002 | DE0073237824700000000000000330020 | Weil am Rhein | Baden-Württemberg | 79576 | 7.525 | Solar/Gebäude | 2010-12-22 |  | 2010-12-22 |  |  | NS | Ja (keine Belieferung Dritter) | nicht regelbar | NEIN | SOT
E11411019267279733000000000000002 | DE0073237961800000000000000330077 | Görwihl | Baden-Württemberg | 79733 | 29.61 | Solar/Gebäude | 2010-12-22 |  | 2010-12-22 |  |  | NS | Ja (keine Belieferung Dritter) | regelbar nach § 9 Abs. 2 EEG 2014 | NEIN | SOT
E11411019273479539000000000000002 | DE0073237816600000000000000330174 | Lörrach | Baden-Württemberg | 79539 | 7.99 | Solar/Gebäude | 2010-12-22 |  | 2010-12-22 |  |  | NS | Ja (keine Belieferung Dritter) | nicht regelbar | NEIN | SOT
E11411019284279780000000000000002 | DE0073237942400000000000000331633 | Stühlingen | Baden-Württemberg | 79780 | 7.98 | Solar/Gebäude | 2010-12-22 |  | 2010-12-22 |  |  | NS | Nein | nicht regelbar | NEIN | SOT
E11411019263979379000000000000002 | DE0073237972500000000000000330166 | Müllheim | Baden-Württemberg | 79379 | 72.38 | Solar/Gebäude | 2010-12-21 |  | 2010-12-21 |  |  | NS | Nein | regelbar nach § 9 Abs. 2 EEG 2014 | JA | SOL
E11411019263579774000000000000002 | DE0073237819900000000000000307447 | Albbruck | Baden-Württemberg | 79774 | 59.4 | Solar/Gebäude | 2010-12-21 |  | 2010-12-21 |  |  | MS | Nein | regelbar nach § 9 Abs. 2 EEG 2014 | JA | SOL
E11411019272979689000000000000002 | DE0073237973000000000000000329321 | Maulburg | Baden-Württemberg | 79689 | 31.752 | Solar/Gebäude | 2010-12-21 |  | 2010-12-21 |  |  | NS | Nein | regelbar nach § 9 Abs. 2 EEG 2014 | NEIN | SOT
E11411019301578250000000000000002 | DE0073237819400000000000000330431 | Tengen | Baden-Württemberg | 78250 | 10.51 | Solar/Gebäude | 2010-12-21 |  | 2010-12-21 |  |  | NS | Nein | nicht regelbar | NEIN | SOT
E11411019274979685000000000000002 | DE0073237973300000000000000328594 | Häg-Ehrsberg | Baden-Württemberg | 79685 | 9.87 | Solar/Gebäude | 2010-12-21 |  | 2010-12-21 |  |  | NS | Nein | nicht regelbar | NEIN | SOT
E11411019275779730000000000000002 | DE0073237937900000000000000331991 | Murg | Baden-Württemberg | 79730 | 19.92 | Solar/Gebäude | 2010-12-21 |  | 2010-12-21 |  |  | NS | Nein | nicht regelbar | NEIN | SOT
E11411019309779689000000000000002 | DE0073237808600000000000000329806 | Maulburg | Baden-Württemberg | 79689 | 29.44 | Solar/Gebäude | 2010-12-21 |  | 2010-12-21 |  |  | NS | Nein | nicht regelbar | NEIN | SOT
E11411019319978073000000000000002 | DE0073237816600000000000000330279 | Bad Dürrheim | Baden-Württemberg | 78073 | 20.24 | Solar/Gebäude | 2010-12-21 |  | 2010-12-21 |  |  | MS | Nein | regelbar nach § 9 Abs. 2 EEG 2014 | NEIN | SOT
E11411019319278166000000000000002 | DE0073237819900000000000000307447 | Donaueschingen | Baden-Württemberg | 78166 | 5.64 | Solar/Gebäude | 2010-12-21 |  | 2010-12-21 |  |  | NS | Ja (keine Belieferung Dritter) | nicht regelbar | NEIN | SOT
E11411019280679576000000000000002 | DE0073237973000000000000000330177 | Weil am Rhein | Baden-Württemberg | 79576 | 3.24 | Solar/Gebäude | 2010-12-21 |  | 2010-12-21 |  |  | NS | Ja (keine Belieferung Dritter) | nicht regelbar | NEIN | SOT
E11411019275579227000000000000002 | DE0073237973000000000000000330377 | Schallstadt | Baden-Württemberg | 79227 | 2.975 | Solar/Gebäude | 2010-12-21 |  | 2010-12-21 |  |  | NS | Ja (keine Belieferung Dritter) | nicht regelbar | NEIN | SOT
E11411019275379219000000000000002 | DE0073237807800000000000000330480 | Staufen | Baden-Württemberg | 79219 | 7.05 | Solar/Gebäude | 2010-12-21 |  | 2010-12-21 |  |  | NS | Ja (keine Belieferung Dritter) | nicht regelbar | NEIN | SOT
E11411019266778147000000000000002 | DE0073237819400000000000000330431 | Vöhrenbach | Baden-Württemberg | 78147 | 6.46 | Solar/Gebäude | 2010-12-21 |  | 2010-12-21 |  |  | NS | Ja (keine Belieferung Dritter) | nicht regelbar | NEIN | SOT
E11411019261078187000000000000002 | DE0073237825900000000000000330224 | Geisingen | Baden-Württemberg | 78187 | 139.5 | Solar/Gebäude | 2010-12-20 |  | 2010-12-20 |  |  | MS | Nein | regelbar nach § 9 Abs. 1 EEG 2014 | JA | SOL
E11411019273878576000000000000002 | DE0073237973700000000000000329056 | Emmingen-Liptingen | Baden-Württemberg | 78576 | 17.48 | Solar/Gebäude | 2010-12-20 |  | 2010-12-20 |  |  | NS | Nein | nicht regelbar | NEIN | SOT
E11411019274279837000000000000002 | DE0073237812600000000000000331453 | Häusern | Baden-Württemberg | 79837 | 7.175 | Solar/Gebäude | 2010-12-20 |  | 2010-12-20 |  |  | NS | Nein | nicht regelbar | NEIN | SOT
E11411019257879777000000000000002 | DE0073237807800000000000000330480 | Ühlingen-Birkendorf | Baden-Württemberg | 79777 | 10.4 | Solar/Gebäude | 2010-12-20 |  | 2010-12-20 |  |  | NS | Nein | nicht regelbar | NEIN | SOT
E11411019261979871000000000000002 | DE0005427961800000000000000003790 | Eisenbach | Baden-Württemberg | 79871 | 7.6 | Solar/Gebäude | 2010-12-20 |  | 2010-12-20 |  |  | NS | Nein | nicht regelbar | NEIN | SOT
E11411019257579774000000000000002 | DE0073237816600000000000000330175 | Albbruck | Baden-Württemberg | 79774 | 23.37 | Solar/Gebäude | 2010-12-20 |  | 2010-12-20 |  |  | NS | Nein | nicht regelbar | NEIN | SOT
E11411019273279588000000000000002 | DE0073237816600000000000000330174 | Efringen-Kirchen | Baden-Württemberg | 79588 | 8.1 | Solar/Gebäude | 2010-12-20 |  | 2010-12-20 |  |  | NS | Nein | nicht regelbar | NEIN | SOT
E11411019257779774000000000000002 | DE0073237986500000000000000329173 | Albbruck | Baden-Württemberg | 79774 | 12.15 | Solar/Gebäude | 2010-12-20 |  | 2010-12-20 |  |  | NS | Nein | nicht regelbar | NEIN | SOT
E11411019268079871000000000000002 | DE0073237973000000000000000329321 | Eisenbach | Baden-Württemberg | 79871 | 148.5 | Solar/Gebäude | 2010-12-20 |  | 2010-12-20 |  |  | MS | Nein | regelbar nach § 9 Abs. 1 EEG 2014 | NEIN | SOT
E11411019304079871000000000000002 | DE0073237972500000000000000329985 | Eisenbach | Baden-Württemberg | 79871 | 7.65 | Solar/Gebäude | 2010-12-20 |  | 2010-12-20 |  |  | MS | Nein | nicht regelbar | NEIN | SOT
E11411019291679774000000000000002 | DE0073237937900000000000000331991 | Albbruck | Baden-Württemberg | 79774 | 29.9 | Solar/Gebäude | 2010-12-20 |  | 2010-12-20 |  |  | NS | Ja (keine Belieferung Dritter) | nicht regelbar | NEIN | SOT
E11411019412379780000000000000002 | DE0073237963900000000000000325900 | Stühlingen | Baden-Württemberg | 79780 | 17.12 | Solar/Gebäude | 2010-12-20 |  | 2010-12-20 |  |  | NS | Ja (keine Belieferung Dritter) | nicht regelbar | NEIN | SOT
E11411019274478250000000000000002 | DE0073237973000000000000000329321 | Tengen | Baden-Württemberg | 78250 | 4.14 | Solar/Gebäude | 2010-12-20 |  | 2010-12-20 |  |  | NS | Ja (keine Belieferung Dritter) | nicht regelbar | NEIN | SOT
E11411019346178166000000000000002 | DE0073237966400000000000000330316 | Donaueschingen | Baden-Württemberg | 78166 | 4.385 | Solar/Gebäude | 2010-12-20 |  | 2010-12-20 |  |  | NS | Ja (keine Belieferung Dritter) | nicht regelbar | NEIN | SOT
E11411019273079689000000000000002 | DE0073237816600000000000000330175 | Maulburg | Baden-Württemberg | 79689 | 10.35 | Solar/Gebäude | 2010-12-20 |  | 2010-12-20 |  |  | NS | Ja (keine Belieferung Dritter) | nicht regelbar | NEIN | SOT
E11411019291579774000000000000002 | DE0073237814700000000000000331254 | Albbruck | Baden-Württemberg | 79774 | 14.82 | Solar/Gebäude | 2010-12-20 |  | 2010-12-20 |  |  | NS | Nein | nicht regelbar | NEIN | SOT
E11411019264379780000000000000002 | DE0073237937900000000000000331991 | Stühlingen | Baden-Württemberg | 79780 | 28.125 | Solar/Gebäude | 2010-12-17 |  | 2010-12-17 |  |  | NS | Nein | nicht regelbar | NEIN | SOT
E11411019264579780000000000000002 | DE0073237942400000000000000331633 | Stühlingen | Baden-Württemberg | 79780 | 20.25 | Solar/Gebäude | 2010-12-17 |  | 2010-12-17 |  |  | NS | Nein | nicht regelbar | NEIN | SOT
E11411019258279618000000000000002 | DE0073237929400000000000000330263 | Rheinfelden | Baden-Württemberg | 79618 | 29.44 | Solar/Gebäude | 2010-12-17 |  | 2010-12-17 |  |  | NS | Nein | nicht regelbar | NEIN | SOT
E11411019265079725000000000000002 | DE0073237986200000000000000330264 | Laufenburg | Baden-Württemberg | 79725 | 17.36 | Solar/Gebäude | 2010-12-17 |  | 2010-12-17 |  |  | NS | Nein | nicht regelbar | NEIN | SOT
E11411019262478247000000000000002 | DE0073237812600000000000000331453 | Hilzingen | Baden-Württemberg | 78247 | 47.38 | Solar/Gebäude | 2010-12-17 |  | 2010-12-17 |  |  | NS | Ja (keine Belieferung Dritter) | regelbar nach § 9 Abs. 2 EEG 2014 | NEIN | SOT
E11411019258679283000000000000002 | DE0073237929400000000000000330263 | Bollschweil | Baden-Württemberg | 79283 | 6.21 | Solar/Gebäude | 2010-12-17 |  | 2010-12-17 |  |  | NS | Ja (keine Belieferung Dritter) | nicht regelbar | NEIN | SOT
E11411019264178247000000000000002 | DE0073237812600000000000000330172 | Hilzingen | Baden-Württemberg | 78247 | 11.03 | Solar/Gebäude | 2010-12-17 |  | 2010-12-17 |  |  | NS | Ja (keine Belieferung Dritter) | nicht regelbar | NEIN | SOT
E11411019266279585000000000000002 | DE0073237816600000000000000330279 | Steinen | Baden-Württemberg | 79585 | 10.8 | Solar/Gebäude | 2010-12-17 |  | 2010-12-17 |  |  | NS | Ja (keine Belieferung Dritter) | nicht regelbar | NEIN | SOT
E11411019262078166000000000000002 | DE0073237973700000000000000329056 | Donaueschingen | Baden-Württemberg | 78166 | 28.2 | Solar/Gebäude | 2010-12-16 |  | 2010-12-16 |  |  | NS | Nein | nicht regelbar | NEIN | SOT
E11411019264879777000000000000002 | DE0073237961800000000000000330077 | Ühlingen-Birkendorf | Baden-Württemberg | 79777 | 13.325 | Solar/Gebäude | 2010-12-16 |  | 2010-12-16 |  |  | NS | Nein | nicht regelbar | NEIN | SOT
E11411019252779599000000000000002 | DE0073237816600000000000000330279 | Wittlingen | Baden-Württemberg | 79599 | 7.41 | Solar/Gebäude | 2010-12-16 |  | 2010-12-16 |  |  | NS | Nein | nicht regelbar | NEIN | SOT
E11411019263179877000000000000002 | DE0073237967400000000000000328378 | Friedenweiler | Baden-Württemberg | 79877 | 8.568 | Solar/Gebäude | 2010-12-16 |  | 2010-12-16 |  |  | NS | Nein | nicht regelbar | NEIN | SOT
E11411019364179774000000000000002 | DE0073237977400000000000000293641 | Albbruck | Baden-Württemberg | 79774 | 295 | Biomasse | 2010-12-16 |  | 2010-12-16 |  |  | MS | Nein | regelbar nach § 9 Abs. 1 EEG 2014 | JA | BIL | Ja | Nein | 2014-09-01 | 280.25
E11418010000000000000000474100001 | DE0073237812600000000000000330172 | Löffingen | Baden-Württemberg | 79843 | 25.85 | Solar/Gebäude | 2010-12-16 |  | 2015-01-01 |  |  | NS | Nein | nicht regelbar | NEIN | SOT
E11411019261278086000000000000002 | DE0073237972500000000000000330166 | Brigachtal | Baden-Württemberg | 78086 | 3.15 | Solar/Gebäude | 2010-12-16 |  | 2010-12-16 |  |  | NS | Ja (keine Belieferung Dritter) | nicht regelbar | NEIN | SOT
E11411019258479539000000000000002 | DE0073237986500000000000000329173 | Lörrach | Baden-Württemberg | 79539 | 4.6 | Solar/Gebäude | 2010-12-16 |  | 2010-12-16 |  |  | NS | Ja (keine Belieferung Dritter) | nicht regelbar | NEIN | SOT
E11411019258079639000000000000002 | DE0073237953900000000000000326719 | Grenzach-Wyhlen | Baden-Württemberg | 79639 | 3.29 | Solar/Gebäude | 2010-12-16 |  | 2010-12-16 |  |  | NS | Ja (keine Belieferung Dritter) | nicht regelbar | NEIN | SOT
E11411019367078247000000000000002 | DE0073237963900000000000000325900 | Hilzingen | Baden-Württemberg | 78247 | 180.12 | Solar/Gebäude | 2010-12-15 |  | 2010-12-15 |  |  | NS | Nein | regelbar nach § 9 Abs. 1 EEG 2014 | JA | SOL
E11411019250778194000000000000002 | DE0073237807800000000000000330480 | Immendingen | Baden-Württemberg | 78194 | 7.77 | Solar/Gebäude | 2010-12-15 |  | 2010-12-15 |  |  | NS | Nein | nicht regelbar | NEIN | SOT
E11411019263378147000000000000002 | DE0073237816600000000000000330165 | Vöhrenbach | Baden-Württemberg | 78147 | 18.32 | Solar/Gebäude | 2010-12-15 |  | 2010-12-15 |  |  | NS | Nein | nicht regelbar | NEIN | SOT
E11411019248479688000000000000002 | DE0073237967400000000000000328378 | Hausen | Baden-Württemberg | 79688 | 9.62 | Solar/Gebäude | 2010-12-15 |  | 2010-12-15 |  |  | NS | Nein | nicht regelbar | NEIN | SOT
E11411019247879853000000000000002 | DE0073237967400000000000000328378 | Lenzkirch | Baden-Württemberg | 79853 | 7.4 | Solar/Gebäude | 2010-12-15 |  | 2010-12-15 |  |  | NS | Nein | nicht regelbar | NEIN | SOT
E11411019247979853000000000000002 | DE0073237966400000000000000330316 | Lenzkirch | Baden-Württemberg | 79853 | 12.21 | Solar/Gebäude | 2010-12-15 |  | 2010-12-15 |  |  | NS | Nein | nicht regelbar | NEIN | SOT
E11411019248379733000000000000002 | DE0073237937900000000000000331991 | Görwihl | Baden-Württemberg | 79733 | 12.54 | Solar/Gebäude | 2010-12-15 |  | 2010-12-15 |  |  | NS | Nein | nicht regelbar | NEIN | SOT
E11411019248079379000000000000002 | DE0073237923800000000000000331449 | Müllheim | Baden-Württemberg | 79379 | 42.18 | Solar/Gebäude | 2010-12-15 |  | 2010-12-15 |  |  | NS | Nein | regelbar nach § 9 Abs. 2 EEG 2014 | NEIN | SOT
E11411019250678083000000000000002 | DE0073237825900000000000000330224 | Dauchingen | Baden-Württemberg | 78083 | 30.59 | Solar/Gebäude | 2010-12-15 |  | 2010-12-15 |  |  | NS | Nein | regelbar nach § 9 Abs. 2 EEG 2014 | NEIN | SOT
E11411019249479809000000000000002 | DE0073237816600000000000000330279 | Weilheim | Baden-Württemberg | 79809 | 5.55 | Solar/Gebäude | 2010-12-15 |  | 2010-12-15 |  |  | NS | Nein | nicht regelbar | NEIN | SOT
E11411019249678187000000000000002 | DE0073237808600000000000000330632 | Geisingen | Baden-Württemberg | 78187 | 20.28 | Solar/Gebäude | 2010-12-15 |  | 2010-12-15 |  |  | NS | Nein | nicht regelbar | NEIN | SOT
E11411019248779650000000000000002 | DE0073237824700000000000000330020 | Schopfheim | Baden-Württemberg | 79650 | 55.2 | Solar/Gebäude | 2010-12-15 |  | 2010-12-15 |  |  | NS | Nein | regelbar nach § 9 Abs. 2 EEG 2014 | JA | SOL
E11411019250378073000000000000002 | DE0073237985300000000000000329774 | Bad Dürrheim | Baden-Württemberg | 78073 | 15.3 | Solar/Gebäude | 2010-12-15 |  | 2010-12-15 |  |  | NS | Ja (keine Belieferung Dritter) | nicht regelbar | NEIN | SOT
E11411019251779424000000000000002 | DE0073237816600000000000000330165 | Auggen | Baden-Württemberg | 79424 | 7.98 | Solar/Gebäude | 2010-12-15 |  | 2010-12-15 |  |  | NS | Ja (keine Belieferung Dritter) | nicht regelbar | NEIN | SOT
E11411019251679418000000000000002 | DE0073237816600000000000000329081 | Schliengen | Baden-Württemberg | 79418 | 11.34 | Solar/Gebäude | 2010-12-15 |  | 2010-12-15 |  |  | NS | Ja (keine Belieferung Dritter) | nicht regelbar | NEIN | SOT
E11411019250879576000000000000002 | DE0073237814700000000000000331254 | Weil am Rhein | Baden-Württemberg | 79576 | 8.51 | Solar/Gebäude | 2010-12-15 |  | 2010-12-15 |  |  | NS | Ja (keine Belieferung Dritter) | nicht regelbar | NEIN | SOT
E11411019249878247000000000000002 | DE0073237812600000000000000331453 | Hilzingen | Baden-Württemberg | 78247 | 9.54 | Solar/Gebäude | 2010-12-15 |  | 2010-12-15 |  |  | NS | Ja (keine Belieferung Dritter) | nicht regelbar | NEIN | SOT
E11411019269979875000000000000002 | DE0005427961800000000000000003790 | Dachsberg | Baden-Württemberg | 79875 | 5.29 | Solar/Gebäude | 2010-12-15 |  | 2010-12-15 |  |  | NS | Ja (keine Belieferung Dritter) | nicht regelbar | NEIN | SOT
E11411019246179774000000000000002 | DE0073237961800000000000000330077 | Albbruck | Baden-Württemberg | 79774 | 6.84 | Solar/Gebäude | 2010-12-14 |  | 2010-12-14 |  |  | NS | Nein | nicht regelbar | NEIN | SOT
E11411019252579874000000000000002 | DE0073237819400000000000000330634 | Breitnau | Baden-Württemberg | 79874 | 7.59 | Solar/Gebäude | 2010-12-14 |  | 2010-12-14 |  |  | NS | Ja (keine Belieferung Dritter) | nicht regelbar | NEIN | SOT
E11411019241979595000000000000002 | DE0073237824700000000000000330060 | Rümmingen | Baden-Württemberg | 79595 | 4.59 | Solar/Gebäude | 2010-12-13 |  | 2010-12-13 |  |  | NS | Ja (keine Belieferung Dritter) | nicht regelbar | NEIN | SOT
E11411019242779258000000000000002 | DE0073237973000000000000000329321 | Hartheim | Baden-Württemberg | 79258 | 30.525 | Solar/Gebäude | 2010-12-13 |  | 2010-12-13 |  |  | NS | Nein | regelbar nach § 9 Abs. 2 EEG 2014 | NEIN | SOT
E11411019242878166000000000000002 | DE0073237941800000000000000330498 | Donaueschingen | Baden-Württemberg | 78166 | 13.09 | Solar/Gebäude | 2010-12-13 |  | 2010-12-13 |  |  | NS | Nein | nicht regelbar | NEIN | SOT
E11411019242978166000000000000002 | DE0073237819900000000000000307447 | Donaueschingen | Baden-Württemberg | 78166 | 5.85 | Solar/Gebäude | 2010-12-13 |  | 2010-12-13 |  |  | NS | Nein | nicht regelbar | NEIN | SOT
E11411019240579219000000000000002 | DE0073237967400000000000000328378 | Staufen | Baden-Württemberg | 79219 | 25.3 | Solar/Gebäude | 2010-12-10 |  | 2010-12-10 |  |  | NS | Nein | nicht regelbar | NEIN | SOT
E11411019243079689000000000000002 | DE0073237929400000000000000330263 | Maulburg | Baden-Württemberg | 79689 | 29.9 | Solar/Gebäude | 2010-12-10 |  | 2010-12-10 |  |  | NS | Nein | nicht regelbar | NEIN | SOT
E11411019246779639000000000000002 | DE0073237825900000000000000330224 | Grenzach-Wyhlen | Baden-Württemberg | 79639 | 6 | Solar/Gebäude | 2010-12-10 |  | 2010-12-10 |  |  | NS | Ja (keine Belieferung Dritter) | nicht regelbar | NEIN | SOT
E11411019475979418000000000000002 | DE0073237972500000000000000330166 | Schliengen | Baden-Württemberg | 79418 | 52.355 | Solar/Gebäude | 2010-12-09 |  | 2010-12-09 |  |  | NS | Nein | regelbar nach § 9 Abs. 2 EEG 2014 | JA | SOL
E11411019300079872000000000000002 | DE0073237819400000000000000330431 | Bernau | Baden-Württemberg | 79872 | 36.88 | Solar/Gebäude | 2010-12-09 |  | 2010-12-09 |  |  | NS | Nein | regelbar nach § 9 Abs. 2 EEG 2014 | NEIN | SOT
E11411019527379418000000000000002 | DE0073237963900000000000000325900 | Schliengen | Baden-Württemberg | 79418 | 29.97 | Solar/Gebäude | 2010-12-09 |  | 2010-12-09 |  |  | NS | Nein | nicht regelbar | NEIN | SOT
E11411019241079848000000000000002 | DE0073237967400000000000000328378 | Bonndorf | Baden-Württemberg | 79848 | 4.83 | Solar/Gebäude | 2010-12-09 |  | 2010-12-09 |  |  | NS | Nein | nicht regelbar | NEIN | SOT
E11411019261778576000000000000002 | DE0073237973000000000000000330177 | Emmingen-Liptingen | Baden-Württemberg | 78576 | 8.74 | Solar/Gebäude | 2010-12-09 |  | 2010-12-09 |  |  | NS | Nein | nicht regelbar | NEIN | SOT
E11411019240179418000000000000002 | DE0073237825900000000000000330224 | Schliengen | Baden-Württemberg | 79418 | 14.4 | Solar/Gebäude | 2010-12-09 |  | 2010-12-09 |  |  | NS | Nein | nicht regelbar | NEIN | SOT
E11411019239578126000000000000002 | DE0073237807800000000000000330480 | Königsfeld | Baden-Württemberg | 78126 | 7.2 | Solar/Gebäude | 2010-12-09 |  | 2010-12-09 |  |  | NS | Nein | nicht regelbar | NEIN | SOT
E11411019239479588000000000000002 | DE0073237819400000000000000330634 | Efringen-Kirchen | Baden-Württemberg | 79588 | 17.63 | Solar/Gebäude | 2010-12-09 |  | 2010-12-09 |  |  | NS | Nein | nicht regelbar | NEIN | SOT
E11411019350979282000000000000002 | DE0073237814700000000000000331254 | Ballrechten-Dottingen | Baden-Württemberg | 79282 | 49.21 | Solar/Gebäude | 2010-12-09 |  | 2010-12-09 |  |  | NS | Nein | regelbar nach § 9 Abs. 2 EEG 2014 | NEIN | SOT
E11411019423379379000000000000002 | DE0073237953900000000000000326719 | Müllheim | Baden-Württemberg | 79379 | 49.95 | Solar/Gebäude | 2010-12-09 |  | 2010-12-09 |  |  | NS | Nein | regelbar nach § 9 Abs. 2 EEG 2014 | NEIN | SOT
E11411019241179872000000000000002 | DE0073237825900000000000000330224 | Bernau | Baden-Württemberg | 79872 | 13.09 | Solar/Gebäude | 2010-12-09 |  | 2010-12-09 |  |  | NS | Nein | regelbar nach § 9 Abs. 2 EEG 2014 | NEIN | SOT
E11411019299979872000000000000002 | DE0073237941800000000000000330498 | Bernau | Baden-Württemberg | 79872 | 17.808 | Solar/Gebäude | 2010-12-09 |  | 2010-12-09 |  |  | NS | Nein | regelbar nach § 9 Abs. 2 EEG 2014 | NEIN | SOT
E11411019243179585000000000000002 | DE0073237972500000000000000330166 | Steinen | Baden-Württemberg | 79585 | 8.225 | Solar/Gebäude | 2010-12-09 |  | 2010-12-09 |  |  | NS | Ja (keine Belieferung Dritter) | nicht regelbar | NEIN | SOT
E11411019242579664000000000000002 | DE0073237929400000000000000330263 | Wehr | Baden-Württemberg | 79664 | 4.32 | Solar/Gebäude | 2010-12-09 |  | 2010-12-09 |  |  | NS | Ja (keine Belieferung Dritter) | nicht regelbar | NEIN | SOT
E11411019240679780000000000000002 | DE0073237986500000000000000329173 | Stühlingen | Baden-Württemberg | 79780 | 29.9 | Solar/Gebäude | 2010-12-09 |  | 2010-12-09 |  |  | NS | Ja (keine Belieferung Dritter) | nicht regelbar | NEIN | SOT
E11411019239979418000000000000002 | DE0073237953900000000000000326719 | Schliengen | Baden-Württemberg | 79418 | 7.03 | Solar/Gebäude | 2010-12-09 |  | 2010-12-09 |  |  | NS | Ja (keine Belieferung Dritter) | nicht regelbar | NEIN | SOT
E11411019239679591000000000000002 | DE0073237819400000000000000330634 | Eimeldingen | Baden-Württemberg | 79591 | 4.995 | Solar/Gebäude | 2010-12-09 |  | 2010-12-09 |  |  | NS | Ja (keine Belieferung Dritter) | nicht regelbar | NEIN | SOT
E11411019281979664000000000000002 | DE0073237986200000000000000330264 | Wehr | Baden-Württemberg | 79664 | 7.52 | Solar/Gebäude | 2010-12-08 |  | 2010-12-08 |  |  | NS | Nein | nicht regelbar | NEIN | SOT
E11411019237879777000000000000002 | DE0073237808600000000000000330632 | Ühlingen-Birkendorf | Baden-Württemberg | 79777 | 5.06 | Solar/Gebäude | 2010-12-08 |  | 2010-12-08 |  |  | NS | Ja (keine Belieferung Dritter) | nicht regelbar | NEIN | SOT
E11418010000000000000000473800001 | DE0073237973000000000000000329321 | Löffingen | Baden-Württemberg | 79843 | 33 | Solar/Gebäude | 2010-12-07 |  | 2015-01-01 |  |  | NS | Ja (keine Belieferung Dritter) | regelbar nach § 9 Abs. 2 EEG 2014 | NEIN | SOT
E11418010000000000000000474000001 | DE0073237986500000000000000329173 | Löffingen | Baden-Württemberg | 79843 | 9.12 | Solar/Gebäude | 2010-12-07 |  | 2015-01-01 |  |  | NS | Nein | nicht regelbar | NEIN | SOT
E11411019238579588000000000000002 | DE0073237816600000000000000329081 | Efringen-Kirchen | Baden-Württemberg | 79588 | 73.32 | Solar/Gebäude | 2010-12-06 |  | 2010-12-06 |  |  | NS | Nein | regelbar nach § 9 Abs. 2 EEG 2014 | JA | SOL
E11411019236879843000000000000002 | DE0073237816600000000000000330165 | Löffingen | Baden-Württemberg | 79843 | 11.04 | Solar/Gebäude | 2010-12-06 |  | 2010-12-06 |  |  | NS | Ja (keine Belieferung Dritter) | nicht regelbar | NEIN | SOT
E11411019235979848000000000000002 | DE0073237923800000000000000331449 | Bonndorf | Baden-Württemberg | 79848 | 4.059 | Solar/Gebäude | 2010-12-03 |  | 2010-12-03 |  |  | NS | Ja (keine Belieferung Dritter) | nicht regelbar | NEIN | SOT
E11411019233078187000000000000002 | DE0073237985300000000000000329774 | Geisingen | Baden-Württemberg | 78187 | 2.07 | Solar/Gebäude | 2010-12-03 |  | 2010-12-03 |  |  | NS | Ja (keine Belieferung Dritter) | nicht regelbar | NEIN | SOT
E11411019232179540000000000000002 | DE0073237814700000000000000331254 | Lörrach | Baden-Württemberg | 79540 | 7.83 | Solar/Gebäude | 2010-12-03 |  | 2010-12-03 |  |  | NS | Ja (keine Belieferung Dritter) | nicht regelbar | NEIN | SOT
E11411019232379774000000000000002 | DE0073237966400000000000000330298 | Albbruck | Baden-Württemberg | 79774 | 26.22 | Solar/Gebäude | 2010-12-03 |  | 2010-12-03 |  |  | NS | Nein | nicht regelbar | NEIN | SOT
E11411019229079618000000000000002 | DE0073237812600000000000000331453 | Rheinfelden | Baden-Württemberg | 79618 | 9.635 | Solar/Gebäude | 2010-12-01 |  | 2010-12-01 |  |  | NS | Ja (keine Belieferung Dritter) | nicht regelbar | NEIN | SOT
E11411019319579424000000000000002 | DE0073237812600000000000000330172 | Auggen | Baden-Württemberg | 79424 | 3.08 | Solar/Gebäude | 2010-12-01 |  | 2010-12-01 |  |  | NS | Nein | nicht regelbar | NEIN | SOT
E11411019226079879000000000000002 | DE0073237972500000000000000330166 | Wutach | Baden-Württemberg | 79879 | 14.72 | Solar/Gebäude | 2010-11-30 |  | 2010-11-30 |  |  | NS | Ja (keine Belieferung Dritter) | nicht regelbar | NEIN | SOT
E11411019224579589000000000000002 | DE0073237929400000000000000330263 | Binzen | Baden-Württemberg | 79589 | 5.04 | Solar/Gebäude | 2010-11-30 |  | 2010-11-30 |  |  | NS | Ja (keine Belieferung Dritter) | nicht regelbar | NEIN | SOT
E11411019225579872000000000000002 | DE0073237937900000000000000331991 | Bernau | Baden-Württemberg | 79872 | 9.25 | Solar/Gebäude | 2010-11-30 |  | 2010-11-30 |  |  | NS | Nein | nicht regelbar | NEIN | SOT
E11411019223279777000000000000002 | DE0073237953900000000000000326719 | Ühlingen-Birkendorf | Baden-Württemberg | 79777 | 7.82 | Solar/Gebäude | 2010-11-29 |  | 2010-11-29 |  |  | NS | Ja (keine Belieferung Dritter) | nicht regelbar | NEIN | SOT
E11411019223078166000000000000002 | DE0073237819400000000000000330634 | Donaueschingen | Baden-Württemberg | 78166 | 3.9 | Solar/Gebäude | 2010-11-29 |  | 2010-11-29 |  |  | NS | Ja (keine Belieferung Dritter) | nicht regelbar | NEIN | SOT
E11411019226279664000000000000002 | DE0073237973000000000000000330377 | Wehr | Baden-Württemberg | 79664 | 11.88 | Solar/Gebäude | 2010-11-29 |  | 2010-11-29 |  |  | NS | Nein | nicht regelbar | NEIN | SOT
E1157201autohebenstreit0000000001 | DE0073237808600000000000000329806 | Laufenburg | Baden-Württemberg | 79725 | 27 | Solar/Gebäude | 2010-11-29 |  | 2010-11-29 |  |  | NS | Nein | nicht regelbar | NEIN | SOT
E11411019235179804000000000000002 | DE0073237812600000000000000331453 | Dogern | Baden-Württemberg | 79804 | 68.64 | Solar/Gebäude | 2010-11-29 |  | 2010-11-29 |  |  | NS | Nein | regelbar nach § 9 Abs. 2 EEG 2014 | JA | SOL
E11411019221178576000000000000002 | DE0073237941800000000000000330498 | Emmingen-Liptingen | Baden-Württemberg | 78576 | 40 | Solar/Gebäude | 2010-11-29 |  | 2010-11-29 |  |  | NS | Nein | regelbar nach § 9 Abs. 2 EEG 2014 | NEIN | SOT
E11411019218678247000000000000002 | DE0073237923800000000000000331449 | Hilzingen | Baden-Württemberg | 78247 | 46.92 | Solar/Gebäude | 2010-11-29 |  | 2010-11-29 |  |  | NS | Nein | regelbar nach § 9 Abs. 2 EEG 2014 | NEIN | SOT
E11411019220679650000000000000002 | DE0073237973300000000000000328594 | Schopfheim | Baden-Württemberg | 79650 | 9.69 | Solar/Gebäude | 2010-11-29 |  | 2010-11-29 |  |  | NS | Nein | nicht regelbar | NEIN | SOT
E11411019223679736000000000000002 | DE0073237824700000000000000330060 | Rickenbach | Baden-Württemberg | 79736 | 9.36 | Solar/Gebäude | 2010-11-29 |  | 2010-11-29 |  |  | NS | Nein | nicht regelbar | NEIN | SOT
E11411019219478247000000000000002 | DE0073237972500000000000000330166 | Hilzingen | Baden-Württemberg | 78247 | 14.72 | Solar/Gebäude | 2010-11-29 |  | 2010-11-29 |  |  | NS | Ja (keine Belieferung Dritter) | nicht regelbar | NEIN | SOT
E11411019220879639000000000000002 | DE0073237808600000000000000330632 | Grenzach-Wyhlen | Baden-Württemberg | 79639 | 4.7 | Solar/Gebäude | 2010-11-26 |  | 2010-11-26 |  |  | NS | Ja (keine Belieferung Dritter) | nicht regelbar | NEIN | SOT
E11411019218778247000000000000002 | DE0073237808600000000000000329806 | Hilzingen | Baden-Württemberg | 78247 | 8.28 | Solar/Gebäude | 2010-11-26 |  | 2010-11-26 |  |  | NS | Ja (keine Belieferung Dritter) | nicht regelbar | NEIN | SOT
E11411019221279805000000000000002 | DE0073237819900000000000000307447 | Eggingen | Baden-Württemberg | 79805 | 10.12 | Solar/Gebäude | 2010-11-26 |  | 2010-11-26 |  |  | NS | Nein | nicht regelbar | NEIN | SOT
E11411019345779379000000000000002 | DE0073237966400000000000000330316 | Müllheim | Baden-Württemberg | 79379 | 12.925 | Solar/Gebäude | 2010-11-26 |  | 2010-11-26 |  |  | NS | Nein | nicht regelbar | NEIN | SOT
E11411019223779585000000000000002 | DE0073237986500000000000000329173 | Steinen | Baden-Württemberg | 79585 | 7 | Solar/Gebäude | 2010-11-25 |  | 2010-11-25 |  |  | NS | Ja (keine Belieferung Dritter) | nicht regelbar | NEIN | SOT
E11411019220279540000000000000002 | DE0073237816600000000000000330165 | Lörrach | Baden-Württemberg | 79540 | 7.52 | Solar/Gebäude | 2010-11-25 |  | 2010-11-25 |  |  | NS | Ja (keine Belieferung Dritter) | nicht regelbar | NEIN | SOT
E11411019216578073000000000000002 | DE0073237812600000000000000330172 | Bad Dürrheim | Baden-Württemberg | 78073 | 15.18 | Solar/Gebäude | 2010-11-25 |  | 2010-11-25 |  |  | NS | Ja (keine Belieferung Dritter) | nicht regelbar | NEIN | SOT
E11411019217679424000000000000002 | DE0073237808600000000000000329806 | Auggen | Baden-Württemberg | 79424 | 29.4 | Solar/Gebäude | 2010-11-25 |  | 2010-11-25 |  |  | NS | Nein | nicht regelbar | NEIN | SOT
E11411019216779774000000000000002 | DE0073237985300000000000000329774 | Albbruck | Baden-Württemberg | 79774 | 22.4 | Solar/Gebäude | 2010-11-25 |  | 2010-11-25 |  |  | NS | Nein | nicht regelbar | NEIN | SOT
E11411019216679774000000000000002 | DE0073237808600000000000000330632 | Albbruck | Baden-Württemberg | 79774 | 7.13 | Solar/Gebäude | 2010-11-25 |  | 2010-11-25 |  |  | NS | Nein | nicht regelbar | NEIN | SOT
E11411019217279299000000000000002 | DE0073237816600000000000000329081 | Wittnau | Baden-Württemberg | 79299 | 4.465 | Solar/Gebäude | 2010-11-24 |  | 2010-11-24 |  |  | NS | Ja (keine Belieferung Dritter) | nicht regelbar | NEIN | SOT
E11411019214779689000000000000002 | DE0073237963900000000000000325900 | Maulburg | Baden-Württemberg | 79689 | 8.55 | Solar/Gebäude | 2010-11-24 |  | 2010-11-24 |  |  | NS | Ja (keine Belieferung Dritter) | nicht regelbar | NEIN | SOT
E11411019213479809000000000000002 | DE0073237942400000000000000331633 | Weilheim | Baden-Württemberg | 79809 | 25.3 | Solar/Gebäude | 2010-11-24 |  | 2010-11-24 |  |  | NS | Nein | nicht regelbar | NEIN | SOT
E11411019213379227000000000000002 | DE0073237986200000000000000330264 | Schallstadt | Baden-Württemberg | 79227 | 4.6 | Solar/Gebäude | 2010-11-24 |  | 2010-11-24 |  |  | NS | Nein | nicht regelbar | NEIN | SOT
E11411019214379418000000000000002 | DE0073237816600000000000000329081 | Schliengen | Baden-Württemberg | 79418 | 18.63 | Solar/Gebäude | 2010-11-24 |  | 2010-11-24 |  |  | NS | Nein | nicht regelbar | NEIN | SOT
E11411019236778166000000000000002 | DE0073237941800000000000000330498 | Donaueschingen | Baden-Württemberg | 78166 | 5.17 | Solar/Gebäude | 2010-11-24 |  | 2010-11-24 |  |  | NS | Nein | nicht regelbar | NEIN | SOT
E11411019214479585000000000000002 | DE0073237966400000000000000330316 | Steinen | Baden-Württemberg | 79585 | 5.16 | Solar/Gebäude | 2010-11-24 |  | 2010-11-24 |  |  | NS | Nein | nicht regelbar | NEIN | SOT
E11411019214278187000000000000002 | DE0073237819400000000000000330431 | Geisingen | Baden-Württemberg | 78187 | 86.97 | Solar/Gebäude | 2010-11-23 |  | 2010-11-23 |  |  | NS | Nein | regelbar nach § 9 Abs. 2 EEG 2014 | JA | SOL
E11411019209779618000000000000002 | DE0073237979000000000000000328546 | Rheinfelden | Baden-Württemberg | 79618 | 4.6 | Solar/Gebäude | 2010-11-22 |  | 2010-11-22 |  |  | NS | Nein | nicht regelbar | NEIN | SOT
E11411019209178234000000000000002 | DE0073237967400000000000000328378 | Engen | Baden-Württemberg | 78234 | 23.46 | Solar/Gebäude | 2010-11-19 |  | 2010-11-19 |  |  | NS | Ja (keine Belieferung Dritter) | nicht regelbar | NEIN | SOT
E11411019208978247000000000000002 | DE0073237966400000000000000330316 | Hilzingen | Baden-Württemberg | 78247 | 6.44 | Solar/Gebäude | 2010-11-19 |  | 2010-11-19 |  |  | NS | Ja (keine Belieferung Dritter) | nicht regelbar | NEIN | SOT
E11411019207179539000000000000002 | DE0073237972500000000000000329985 | Lörrach | Baden-Württemberg | 79539 | 11.44 | Solar/Gebäude | 2010-11-19 |  | 2010-11-19 |  |  | NS | Ja (keine Belieferung Dritter) | nicht regelbar | NEIN | SOT
E11411019206579733000000000000002 | DE0073237973700000000000000329056 | Görwihl | Baden-Württemberg | 79733 | 6.66 | Solar/Gebäude | 2010-11-19 |  | 2010-11-19 |  |  | NS | Ja (keine Belieferung Dritter) | nicht regelbar | NEIN | SOT
E11411019209379639000000000000002 | DE0073237967400000000000000328378 | Grenzach-Wyhlen | Baden-Württemberg | 79639 | 6.56 | Solar/Gebäude | 2010-11-19 |  | 2010-11-19 |  |  | NS | Ja (keine Belieferung Dritter) | nicht regelbar | NEIN | SOT
E11411019206379875000000000000002 | DE0073237824700000000000000330060 | Dachsberg | Baden-Württemberg | 79875 | 15.6 | Solar/Gebäude | 2010-11-19 |  | 2010-11-19 |  |  | NS | Nein | nicht regelbar | NEIN | SOT
E11411019206879227000000000000002 | DE0073237966400000000000000330298 | Schallstadt | Baden-Württemberg | 79227 | 8.74 | Solar/Gebäude | 2010-11-19 |  | 2010-11-19 |  |  | NS | Nein | nicht regelbar | NEIN | SOT
E11411019207579539000000000000002 | DE0073237973000000000000000330177 | Lörrach | Baden-Württemberg | 79539 | 39.245 | Solar/Gebäude | 2010-11-19 |  | 2010-11-19 |  |  | NS | Nein | regelbar nach § 9 Abs. 2 EEG 2014 | NEIN | SOT
E11411019212379689000000000000002 | DE0073237937900000000000000331991 | Maulburg | Baden-Württemberg | 79689 | 10.29 | Solar/Gebäude | 2010-11-19 |  | 2010-11-19 |  |  | NS | Nein | nicht regelbar | NEIN | SOT
E11411019204579774000000000000002 | DE0073237923800000000000000331449 | Albbruck | Baden-Württemberg | 79774 | 16.33 | Solar/Gebäude | 2010-11-19 |  | 2010-11-19 |  |  | NS | Nein | nicht regelbar | NEIN | SOT
E11411019206479848000000000000002 | DE0073237986500000000000000329173 | Bonndorf | Baden-Württemberg | 79848 | 4.2 | Solar/Gebäude | 2010-11-19 |  | 2010-11-19 |  |  | NS | Nein | nicht regelbar | NEIN | SOT
E11411019206279733000000000000002 | DE0073237972500000000000000329985 | Görwihl | Baden-Württemberg | 79733 | 9.96 | Solar/Gebäude | 2010-11-19 |  | 2010-11-19 |  |  | NS | Nein | nicht regelbar | NEIN | SOT
E11411019205478576000000000000002 | DE0073237816600000000000000329081 | Emmingen-Liptingen | Baden-Württemberg | 78576 | 9.89 | Solar/Gebäude | 2010-11-19 |  | 2010-11-19 |  |  | NS | Nein | nicht regelbar | NEIN | SOT
E11411019205578576000000000000002 | DE0073237812600000000000000330172 | Emmingen-Liptingen | Baden-Württemberg | 78576 | 10.58 | Solar/Gebäude | 2010-11-19 |  | 2010-11-19 |  |  | NS | Nein | nicht regelbar | NEIN | SOT
E11411019208679843000000000000002 | DE0073237987200000000000000330478 | Löffingen | Baden-Württemberg | 79843 | 10.535 | Solar/Gebäude | 2010-11-18 |  | 2010-11-18 |  |  | NS | Ja (keine Belieferung Dritter) | nicht regelbar | NEIN | SOT
E11411019204679639000000000000002 | DE0073237966400000000000000330316 | Grenzach-Wyhlen | Baden-Württemberg | 79639 | 3.99 | Solar/Gebäude | 2010-11-18 |  | 2010-11-18 |  |  | NS | Ja (keine Belieferung Dritter) | nicht regelbar | NEIN | SOT
E11411019204079848000000000000002 | DE0073237986200000000000000330264 | Bonndorf | Baden-Württemberg | 79848 | 10.99 | Solar/Gebäude | 2010-11-17 |  | 2010-11-17 |  |  | NS | Ja (keine Belieferung Dritter) | nicht regelbar | NEIN | SOT
E11411019203779650000000000000002 | DE0073237972500000000000000329342 | Schopfheim | Baden-Württemberg | 79650 | 4.935 | Solar/Gebäude | 2010-11-17 |  | 2010-11-17 |  |  | NS | Ja (keine Belieferung Dritter) | nicht regelbar | NEIN | SOT
E11411019204379848000000000000002 | DE0073237973000000000000000330377 | Bonndorf | Baden-Württemberg | 79848 | 7.91 | Solar/Gebäude | 2010-11-17 |  | 2010-11-17 |  |  | NS | Nein | nicht regelbar | NEIN | SOT
E1059801000A0DOSAEGE0300000000080 | DE0073237816600000000000000329081 | Todtnau | Baden-Württemberg | 79674 | 14.84 | Solar/Gebäude | 2010-11-17 |  | 2016-01-01 |  |  | NS | Nein | nicht regelbar | NEIN | SOT
E11411019203279427000000000000002 | DE0073237824700000000000000330060 | Eschbach | Baden-Württemberg | 79427 | 7.52 | Solar/Gebäude | 2010-11-16 |  | 2010-11-16 |  |  | NS | Ja (keine Belieferung Dritter) | nicht regelbar | NEIN | SOT
E11411019202878166000000000000002 | DE0005427961800000000000000003790 | Donaueschingen | Baden-Württemberg | 78166 | 12.72 | Solar/Gebäude | 2010-11-16 |  | 2010-11-16 |  |  | NS | Ja (keine Belieferung Dritter) | nicht regelbar | NEIN | SOT
E11411019202679875000000000000002 | DE0073237824700000000000000330020 | Dachsberg | Baden-Württemberg | 79875 | 22.2 | Solar/Gebäude | 2010-11-16 |  | 2010-11-16 |  |  | NS | Ja (keine Belieferung Dritter) | nicht regelbar | NEIN | SOT
E11411019203679777000000000000002 | DE0073237972500000000000000329342 | Ühlingen-Birkendorf | Baden-Württemberg | 79777 | 29.86 | Solar/Gebäude | 2010-11-16 |  | 2010-11-16 |  |  | NS | Nein | nicht regelbar | NEIN | SOT
E11411019205678576000000000000002 | DE0073237953900000000000000326719 | Emmingen-Liptingen | Baden-Württemberg | 78576 | 11.04 | Solar/Gebäude | 2010-11-16 |  | 2010-11-16 |  |  | NS | Nein | nicht regelbar | NEIN | SOT
E11411019202579282000000000000002 | DE0073237973000000000000000330177 | Ballrechten-Dottingen | Baden-Württemberg | 79282 | 30.36 | Solar/Gebäude | 2010-11-16 |  | 2010-11-16 |  |  | NS | Nein | regelbar nach § 9 Abs. 2 EEG 2014 | NEIN | SOT
E11411019203579805000000000000002 | DE0073237941800000000000000330498 | Eggingen | Baden-Württemberg | 79805 | 15.2 | Solar/Gebäude | 2010-11-16 |  | 2010-11-16 |  |  | NS | Nein | nicht regelbar | NEIN | SOT
E11411019205778576000000000000002 | DE0073237816600000000000000330165 | Emmingen-Liptingen | Baden-Württemberg | 78576 | 18.4 | Solar/Gebäude | 2010-11-16 |  | 2010-11-16 |  |  | NS | Nein | nicht regelbar | NEIN | SOT
E11411019203079689000000000000002 | DE0073237819900000000000000307447 | Maulburg | Baden-Württemberg | 79689 | 9.99 | Solar/Gebäude | 2010-11-15 |  | 2010-11-15 |  |  | NS | Nein | nicht regelbar | NEIN | SOT
E11411019189779540000000000000002 | DE0073237816600000000000000330174 | Lörrach | Baden-Württemberg | 79540 | 10.35 | Solar/Gebäude | 2010-11-12 |  | 2010-11-12 |  |  | NS | Ja (keine Belieferung Dritter) | nicht regelbar | NEIN | SOT
E11411019192579589000000000000002 | DE0073237816600000000000000330279 | Binzen | Baden-Württemberg | 79589 | 7.98 | Solar/Gebäude | 2010-11-12 |  | 2010-11-12 |  |  | NS | Nein | nicht regelbar | NEIN | SOT
E11411019190179736000000000000002 | DE0073237961800000000000000330077 | Rickenbach | Baden-Württemberg | 79736 | 93.1 | Solar/Gebäude | 2010-11-12 |  | 2010-11-12 |  |  | NS | Nein | regelbar nach § 9 Abs. 2 EEG 2014 | JA | SOL
E11411019280579664000000000000002 | DE0073237986500000000000000329173 | Wehr | Baden-Württemberg | 79664 | 73.315 | Solar/Gebäude | 2010-11-12 |  | 2010-11-12 |  |  | MS | Nein | regelbar nach § 9 Abs. 2 EEG 2014 | JA | SOL
E11411019187979790000000000000002 | DE0073237819400000000000000330431 | Küssaberg | Baden-Württemberg | 79790 | 5.12 | Solar/Gebäude | 2010-11-11 |  | 2010-11-11 |  |  | NS | Ja (keine Belieferung Dritter) | nicht regelbar | NEIN | SOT
E11411019187479540000000000000002 | DE0073237816600000000000000330279 | Lörrach | Baden-Württemberg | 79540 | 7.215 | Solar/Gebäude | 2010-11-11 |  | 2010-11-11 |  |  | NS | Ja (keine Belieferung Dritter) | nicht regelbar | NEIN | SOT
E11411019188379585000000000000002 | DE0073237825900000000000000330224 | Steinen | Baden-Württemberg | 79585 | 5.92 | Solar/Gebäude | 2010-11-11 |  | 2010-11-11 |  |  | NS | Nein | nicht regelbar | NEIN | SOT
E11411019193279585000000000000002 | DE0073237972500000000000000329985 | Steinen | Baden-Württemberg | 79585 | 34.965 | Solar/Gebäude | 2010-11-11 |  | 2010-11-11 |  |  | NS | Nein | regelbar nach § 9 Abs. 2 EEG 2014 | NEIN | SOT
E11411019192679576000000000000002 | DE0073237824700000000000000330020 | Weil am Rhein | Baden-Württemberg | 79576 | 2.52 | Solar/Gebäude | 2010-11-11 |  | 2010-11-11 |  |  | NS | Nein | nicht regelbar | NEIN | SOT
E11411019187679809000000000000002 | DE0073237807800000000000000330480 | Weilheim | Baden-Württemberg | 79809 | 8.28 | Solar/Gebäude | 2010-11-11 |  | 2010-11-11 |  |  | NS | Nein | nicht regelbar | NEIN | SOT
E11411019194078259000000000000002 | DE0073237961800000000000000330077 | Mühlhausen-Ehingen | Baden-Württemberg | 78259 | 8.4 | Solar/Gebäude | 2010-11-10 |  | 2010-11-10 |  |  | NS | Ja (keine Belieferung Dritter) | nicht regelbar | NEIN | SOT
E11411019189579618000000000000002 | DE0073237816600000000000000330175 | Rheinfelden | Baden-Württemberg | 79618 | 2.925 | Solar/Gebäude | 2010-11-10 |  | 2010-11-10 |  |  | NS | Ja (keine Belieferung Dritter) | nicht regelbar | NEIN | SOT
E11411019184479639000000000000002 | DE0073237973000000000000000330377 | Grenzach-Wyhlen | Baden-Württemberg | 79639 | 1.9 | Solar/Gebäude | 2010-11-10 |  | 2010-11-10 |  |  | NS | Ja (keine Belieferung Dritter) | nicht regelbar | NEIN | SOT
E11411019182978086000000000000002 | DE0073237807800000000000000330480 | Brigachtal | Baden-Württemberg | 78086 | 29.4 | Solar/Gebäude | 2010-11-10 |  | 2010-11-10 |  |  | NS | Ja (keine Belieferung Dritter) | nicht regelbar | NEIN | SOT
E11411019184879219000000000000002 | DE0073237824700000000000000330020 | Staufen | Baden-Württemberg | 79219 | 2.035 | Solar/Gebäude | 2010-11-10 |  | 2010-11-10 |  |  | NS | Nein | nicht regelbar | NEIN | SOT
E11411019193679689000000000000002 | DE0073237953900000000000000326719 | Maulburg | Baden-Württemberg | 79689 | 1.62 | Solar/Gebäude | 2010-11-10 |  | 2010-11-10 |  |  | NS | Nein | nicht regelbar | NEIN | SOT
E11411019184778073000000000000002 | DE0073237972500000000000000329985 | Bad Dürrheim | Baden-Württemberg | 78073 | 4.05 | Solar/Gebäude | 2010-11-10 |  | 2010-11-10 |  |  | NS | Nein | nicht regelbar | NEIN | SOT
E11411019183179774000000000000002 | DE0073237966400000000000000330316 | Albbruck | Baden-Württemberg | 79774 | 13.57 | Solar/Gebäude | 2010-11-10 |  | 2010-11-10 |  |  | NS | Nein | nicht regelbar | NEIN | SOT
E11411019181579777000000000000002 | DE0073237819400000000000000330431 | Ühlingen-Birkendorf | Baden-Württemberg | 79777 | 33.06 | Solar/Gebäude | 2010-11-09 |  | 2010-11-09 |  |  | NS | Nein | regelbar nach § 9 Abs. 2 EEG 2014 | NEIN | SOT
E11411019179378166000000000000002 | DE0073237973300000000000000328594 | Donaueschingen | Baden-Württemberg | 78166 | 12.58 | Solar/Gebäude | 2010-11-09 |  | 2010-11-09 |  |  | NS | Nein | nicht regelbar | NEIN | SOT
E11411019178579879000000000000002 | DE0073237973000000000000000329321 | Wutach | Baden-Württemberg | 79879 | 9.43 | Solar/Gebäude | 2010-11-08 |  | 2010-11-08 |  |  | NS | Ja (keine Belieferung Dritter) | nicht regelbar | NEIN | SOT
E11411019173879790000000000000002 | DE0073237819900000000000000307447 | Küssaberg | Baden-Württemberg | 79790 | 9.12 | Solar/Gebäude | 2010-11-05 |  | 2010-11-05 |  |  | NS | Nein | nicht regelbar | NEIN | SOT
E11411019173979859000000000000002 | DE0073237937900000000000000331991 | Schluchsee | Baden-Württemberg | 79859 | 5.74 | Solar/Gebäude | 2010-11-05 |  | 2010-11-05 |  |  | NS | Nein | nicht regelbar | NEIN | SOT
E11411019174079725000000000000002 | DE0073237941800000000000000330498 | Laufenburg | Baden-Württemberg | 79725 | 8.82 | Solar/Gebäude | 2010-11-05 |  | 2010-11-05 |  |  | NS | Nein | nicht regelbar | NEIN | SOT
E11411019176279664000000000000002 | DE0073237966400000000000000330298 | Wehr | Baden-Württemberg | 79664 | 5.13 | Solar/Gebäude | 2010-11-04 |  | 2010-11-04 |  |  | NS | Ja (keine Belieferung Dritter) | nicht regelbar | NEIN | SOT
E11411019169479400000000000000002 | DE0073237816600000000000000330174 | Kandern | Baden-Württemberg | 79400 | 8.505 | Solar/Gebäude | 2010-11-03 |  | 2010-11-03 |  |  | NS | Ja (keine Belieferung Dritter) | nicht regelbar | NEIN | SOT
E11411019168479777000000000000002 | DE0073237816600000000000000330279 | Ühlingen-Birkendorf | Baden-Württemberg | 79777 | 29.52 | Solar/Gebäude | 2010-11-02 |  | 2010-11-02 |  |  | NS | Nein | nicht regelbar | NEIN | SOT
E11411019167678194000000000000002 | DE0073237819900000000000000307447 | Immendingen | Baden-Württemberg | 78194 | 2.58 | Solar/Gebäude | 2010-11-02 |  | 2010-11-02 |  |  | NS | Nein | nicht regelbar | NEIN | SOT
E11411019168879872000000000000002 | DE0073237816600000000000000330175 | Bernau | Baden-Württemberg | 79872 | 3.8 | Solar/Gebäude | 2010-11-02 |  | 2010-11-02 |  |  | NS | Ja (keine Belieferung Dritter) | nicht regelbar | NEIN | SOT
E11418010000000000000000471600001 | DE0073237972500000000000000330166 | Löffingen | Baden-Württemberg | 79843 | 15.28 | Solar/Gebäude | 2010-10-29 |  | 2015-01-01 |  |  | NS | Ja (keine Belieferung Dritter) | nicht regelbar | NEIN | SOT
E11411019167979219000000000000002 | DE0073237923800000000000000331449 | Staufen | Baden-Württemberg | 79219 | 5.72 | Solar/Gebäude | 2010-10-29 |  | 2010-10-29 |  |  | NS | Nein | nicht regelbar | NEIN | SOT
E11411019167878247000000000000002 | DE0073237816600000000000000330175 | Hilzingen | Baden-Württemberg | 78247 | 6.9 | Solar/Gebäude | 2010-10-28 |  | 2010-10-28 |  |  | NS | Nein | nicht regelbar | NEIN | SOT
E11411019163779853000000000000002 | DE0073237808600000000000000330632 | Lenzkirch | Baden-Württemberg | 79853 | 10.59 | Solar/Gebäude | 2010-10-28 |  | 2010-10-28 |  |  | NS | Nein | nicht regelbar | NEIN | SOT
E11411019163679774000000000000002 | DE0073237967400000000000000328378 | Albbruck | Baden-Württemberg | 79774 | 8.74 | Solar/Gebäude | 2010-10-28 |  | 2010-10-28 |  |  | NS | Nein | nicht regelbar | NEIN | SOT
E11411019163579597000000000000002 | DE0073237824700000000000000330060 | Schallbach | Baden-Württemberg | 79597 | 12.22 | Solar/Gebäude | 2010-10-28 |  | 2010-10-28 |  |  | NS | Nein | nicht regelbar | NEIN | SOT
E11411019159779777000000000000002 | DE0073237819400000000000000330634 | Ühlingen-Birkendorf | Baden-Württemberg | 79777 | 8.55 | Solar/Gebäude | 2010-10-26 |  | 2010-10-26 |  |  | NS | Nein | nicht regelbar | NEIN | SOT
E11411019158378126000000000000002 | DE0073237923800000000000000331449 | Königsfeld | Baden-Württemberg | 78126 | 7.29 | Solar/Gebäude | 2010-10-25 |  | 2010-10-25 |  |  | NS | Nein | nicht regelbar | NEIN | SOT
E11411019155678247000000000000002 | DE0073237819400000000000000330431 | Hilzingen | Baden-Württemberg | 78247 | 3.375 | Solar/Gebäude | 2010-10-22 |  | 2010-10-22 |  |  | NS | Ja (keine Belieferung Dritter) | nicht regelbar | NEIN | SOT
E11411019152879725000000000000002 | DE0073237973700000000000000329056 | Laufenburg | Baden-Württemberg | 79725 | 123.64 | Solar/Gebäude | 2010-10-21 |  | 2010-10-21 |  |  | MS | Nein | regelbar nach § 9 Abs. 1 EEG 2014 | JA | SOL
E11411019158578194000000000000002 | DE0073237973000000000000000329321 | Immendingen | Baden-Württemberg | 78194 | 6.67 | Solar/Gebäude | 2010-10-21 |  | 2010-10-21 |  |  | NS | Nein | nicht regelbar | NEIN | SOT
E11411019147179650000000000000002 | DE0073237816600000000000000330279 | Schopfheim | Baden-Württemberg | 79650 | 8.64 | Solar/Gebäude | 2010-10-19 |  | 2010-10-19 |  |  | NS | Ja (keine Belieferung Dritter) | nicht regelbar | NEIN | SOT
E11411019138479576000000000000002 | DE0073237807800000000000000330480 | Weil am Rhein | Baden-Württemberg | 79576 | 8.775 | Solar/Gebäude | 2010-10-15 |  | 2010-10-15 |  |  | NS | Ja (keine Belieferung Dritter) | nicht regelbar | NEIN | SOT
E11411019138979219000000000000002 | DE0073237973000000000000000330177 | Staufen | Baden-Württemberg | 79219 | 4.994 | Solar/Gebäude | 2010-10-15 |  | 2010-10-15 |  |  | NS | Nein | nicht regelbar | NEIN | SOT
E11411019132678078000000000000002 | DE0073237973300000000000000328594 | Niedereschach | Baden-Württemberg | 78078 | 9.99 | Solar/Gebäude | 2010-10-13 |  | 2010-10-13 |  |  | NS | Nein | nicht regelbar | NEIN | SOT
E11411019236679843000000000000002 | DE0073237825900000000000000330224 | Löffingen | Baden-Württemberg | 79843 | 0.94 | Solar/Gebäude | 2010-10-12 |  | 2010-10-12 |  |  | NS | Nein | nicht regelbar | NEIN | SOT
E11411019138679576000000000000002 | DE0073237973000000000000000330377 | Weil am Rhein | Baden-Württemberg | 79576 | 5.07 | Solar/Gebäude | 2010-10-11 |  | 2010-10-11 |  |  | NS | Ja (keine Belieferung Dritter) | nicht regelbar | NEIN | SOT
E11411019123279777000000000000002 | DE0073237816600000000000000330174 | Ühlingen-Birkendorf | Baden-Württemberg | 79777 | 8.51 | Solar/Gebäude | 2010-10-07 |  | 2010-10-07 |  |  | NS | Nein | nicht regelbar | NEIN | SOT
E11411019119079588000000000000002 | DE0073237819400000000000000330634 | Efringen-Kirchen | Baden-Württemberg | 79588 | 8.14 | Solar/Gebäude | 2010-10-06 |  | 2010-10-06 |  |  | NS | Nein | nicht regelbar | NEIN | SOT
E1059801000ROTWIESE00000000000024 | DE0073237825900000000000000330224 | Todtnau | Baden-Württemberg | 79674 | 471 | Wasser | 2010-10-01 |  | 2016-01-01 |  |  | MS | Nein | regelbar nach § 9 Abs. 1 EEG 2014 | JA | WAL
E11411019161878576000000000000002 | DE0073237942400000000000000331633 | Emmingen-Liptingen | Baden-Württemberg | 78576 | 360 | Biomasse | 2010-09-30 |  | 2010-09-30 |  |  | MS | Nein | regelbar nach § 9 Abs. 1 EEG 2014 | JA | BIL | Ja | Nein |  | 342
E11411019276079418000000000000002 | DE0073237986200000000000000330264 | Schliengen | Baden-Württemberg | 79418 | 25.53 | Solar/Gebäude | 2010-09-30 |  | 2010-09-30 |  |  | NS | Nein | nicht regelbar | NEIN | SOT
E1059801000FREIBURGERST0500000094 | DE0073237825900000000000000330224 | Todtnau | Baden-Württemberg | 79674 | 9 | Solar/Gebäude | 2010-09-30 |  | 2016-01-01 |  |  | NS | Nein | nicht regelbar | NEIN | SOT
E11411019215079843000000000000002 | DE0073237985300000000000000329774 | Löffingen | Baden-Württemberg | 79843 | 5.52 | Solar/Gebäude | 2010-09-30 |  | 2010-09-30 |  |  | NS | Nein | nicht regelbar | NEIN | SOT
E11411019191179650000000000000002 | DE0073237972500000000000000329985 | Schopfheim | Baden-Württemberg | 79650 | 8.325 | Solar/Gebäude | 2010-09-30 |  | 2010-09-30 |  |  | NS | Nein | nicht regelbar | NEIN | SOT
E11411019125479664000000000000002 | DE0073237942400000000000000331633 | Wehr | Baden-Württemberg | 79664 | 5.76 | Solar/Gebäude | 2010-09-30 |  | 2010-09-30 |  |  | NS | Nein | nicht regelbar | NEIN | SOT
E11411019168578166000000000000002 | DE0073237824700000000000000330020 | Donaueschingen | Baden-Württemberg | 78166 | 15 | Solar/Gebäude | 2010-09-30 |  | 2010-09-30 |  |  | NS | Ja (keine Belieferung Dritter) | nicht regelbar | NEIN | SOT
E11411019119479539000000000000002 | DE0073237808600000000000000330632 | Lörrach | Baden-Württemberg | 79539 | 96.83 | Solar/Gebäude | 2010-09-30 |  | 2010-09-30 |  |  | MS | Nein | regelbar nach § 9 Abs. 2 EEG 2014 | JA | SOL
E11411019143678166000000000000002 | DE0073237807800000000000000330480 | Donaueschingen | Baden-Württemberg | 78166 | 11.52 | Solar/Gebäude | 2010-09-30 |  | 2010-09-30 |  |  | NS | Nein | nicht regelbar | NEIN | SOT
E11411019144579837000000000000002 | DE0073237923800000000000000331449 | St. Blasien | Baden-Württemberg | 79837 | 10.325 | Solar/Gebäude | 2010-09-30 |  | 2010-09-30 |  |  | NS | Nein | nicht regelbar | NEIN | SOT
E11411019106979777000000000000002 | DE0073237961800000000000000330077 | Ühlingen-Birkendorf | Baden-Württemberg | 79777 | 21.24 | Solar/Gebäude | 2010-09-30 |  | 2010-09-30 |  |  | NS | Nein | nicht regelbar | NEIN | SOT
E11411019106179283000000000000002 | DE0073237816600000000000000330175 | Bollschweil | Baden-Württemberg | 79283 | 4.68 | Solar/Gebäude | 2010-09-30 |  | 2010-09-30 |  |  | NS | Nein | nicht regelbar | NEIN | SOT
E11411019106279848000000000000002 | DE0073237825900000000000000330224 | Bonndorf | Baden-Württemberg | 79848 | 8.05 | Solar/Gebäude | 2010-09-30 |  | 2010-09-30 |  |  | NS | Nein | nicht regelbar | NEIN | SOT
E11411019109079809000000000000002 | DE0073237961800000000000000330077 | Weilheim | Baden-Württemberg | 79809 | 29.25 | Solar/Gebäude | 2010-09-30 |  | 2010-09-30 |  |  | NS | Nein | nicht regelbar | NEIN | SOT
E11411019115879777000000000000002 | DE0073237807800000000000000330480 | Ühlingen-Birkendorf | Baden-Württemberg | 79777 | 9.66 | Solar/Gebäude | 2010-09-30 |  | 2010-09-30 |  |  | NS | Nein | regelbar nach § 9 Abs. 2 EEG 2014 | NEIN | SOT
E11411019115979777000000000000002 | DE0073237973000000000000000329321 | Ühlingen-Birkendorf | Baden-Württemberg | 79777 | 31.28 | Solar/Gebäude | 2010-09-30 |  | 2010-09-30 |  |  | NS | Nein | regelbar nach § 9 Abs. 2 EEG 2014 | NEIN | SOT
E11411019104779777000000000000002 | DE0073237937900000000000000331991 | Ühlingen-Birkendorf | Baden-Württemberg | 79777 | 30.4 | Solar/Gebäude | 2010-09-30 |  | 2010-09-30 |  |  | NS | Nein | regelbar nach § 9 Abs. 2 EEG 2014 | NEIN | SOT
E11411019099678166000000000000002 | DE0073237963900000000000000325900 | Donaueschingen | Baden-Württemberg | 78166 | 30.24 | Solar/Gebäude | 2010-09-30 |  | 2010-09-30 |  |  | NS | Nein | regelbar nach § 9 Abs. 2 EEG 2014 | NEIN | SOT
E11411019280879418000000000000002 | DE0073237967400000000000000328378 | Schliengen | Baden-Württemberg | 79418 | 22.385 | Solar/Gebäude | 2010-09-30 |  | 2010-09-30 |  |  | NS | Nein | regelbar nach § 9 Abs. 2 EEG 2014 | NEIN | SOT
E11411019100879872000000000000002 | DE0073237967400000000000000328378 | Bernau | Baden-Württemberg | 79872 | 13.845 | Solar/Gebäude | 2010-09-30 |  | 2010-09-30 |  |  | NS | Nein | nicht regelbar | NEIN | SOT
E11411019141679853000000000000002 | DE0073237819400000000000000330634 | Lenzkirch | Baden-Württemberg | 79853 | 29.88 | Solar/Gebäude | 2010-09-30 |  | 2010-09-30 |  |  | NS | Nein | nicht regelbar | NEIN | SOT
E11411019141779853000000000000002 | DE0073237808600000000000000330632 | Lenzkirch | Baden-Württemberg | 79853 | 12.96 | Solar/Gebäude | 2010-09-30 |  | 2010-09-30 |  |  | NS | Nein | nicht regelbar | NEIN | SOT
E11411019113879736000000000000002 | DE0073237816600000000000000329081 | Rickenbach | Baden-Württemberg | 79736 | 30.8 | Solar/Gebäude | 2010-09-30 |  | 2010-09-30 |  |  | NS | Nein | regelbar nach § 9 Abs. 2 EEG 2014 | NEIN | SOT
E11411019114179736000000000000002 | DE0073237985300000000000000329774 | Rickenbach | Baden-Württemberg | 79736 | 11.99 | Solar/Gebäude | 2010-09-30 |  | 2010-09-30 |  |  | NS | Nein | nicht regelbar | NEIN | SOT
E11411019119879736000000000000002 | DE0073237814700000000000000331254 | Rickenbach | Baden-Württemberg | 79736 | 22.74 | Solar/Gebäude | 2010-09-30 |  | 2010-09-30 |  |  | NS | Nein | nicht regelbar | NEIN | SOT
E10843010000000000000049897200001 | DE0073237972500000000000000330166 | Breitnau | Baden-Württemberg | 79874 | 33.44 | Solar/Gebäude | 2010-09-30 |  | 2010-09-30 |  |  | NS | Nein | regelbar nach § 9 Abs. 2 EEG 2014 | NEIN | SOT
E11411019111479539000000000000002 | DE0073237819400000000000000330634 | Lörrach | Baden-Württemberg | 79539 | 15.93 | Solar/Gebäude | 2010-09-30 |  | 2010-09-30 |  |  | NS | Nein | nicht regelbar | NEIN | SOT
E11411019115279427000000000000002 | DE0005427961800000000000000003790 | Eschbach | Baden-Württemberg | 79427 | 3.33 | Solar/Gebäude | 2010-09-30 |  | 2010-09-30 |  |  | NS | Nein | nicht regelbar | NEIN | SOT
E11411019108279790000000000000002 | DE0073237972500000000000000329985 | Küssaberg | Baden-Württemberg | 79790 | 21.12 | Solar/Gebäude | 2010-09-30 |  | 2010-09-30 |  |  | NS | Nein | nicht regelbar | NEIN | SOT
E11411019104879848000000000000002 | DE0073237808600000000000000329806 | Bonndorf | Baden-Württemberg | 79848 | 10.35 | Solar/Gebäude | 2010-09-30 |  | 2010-09-30 |  |  | NS | Nein | nicht regelbar | NEIN | SOT
E11411019131379299000000000000002 | DE0073237973000000000000000330177 | Wittnau | Baden-Württemberg | 79299 | 5.51 | Solar/Gebäude | 2010-09-30 |  | 2010-09-30 |  |  | NS | Nein | nicht regelbar | NEIN | SOT
E11411019105279730000000000000002 | DE0073237966400000000000000330298 | Murg | Baden-Württemberg | 79730 | 21.525 | Solar/Gebäude | 2010-09-30 |  | 2010-09-30 |  |  | NS | Nein | nicht regelbar | NEIN | SOT
E11411019122178187000000000000002 | DE0073237973000000000000000330177 | Geisingen | Baden-Württemberg | 78187 | 14.4 | Solar/Gebäude | 2010-09-30 |  | 2010-09-30 |  |  | NS | Nein | nicht regelbar | NEIN | SOT
E11411019148479576000000000000002 | DE0073237929400000000000000330263 | Weil am Rhein | Baden-Württemberg | 79576 | 29.97 | Solar/Gebäude | 2010-09-30 |  | 2010-09-30 |  |  | NS | Nein | nicht regelbar | NEIN | SOT
E11411019124179585000000000000002 | DE0073237973300000000000000328594 | Steinen | Baden-Württemberg | 79585 | 29.26 | Solar/Gebäude | 2010-09-30 |  | 2010-09-30 |  |  | NS | Nein | nicht regelbar | NEIN | SOT
E11411019107478073000000000000002 | DE0073237825900000000000000330224 | Bad Dürrheim | Baden-Württemberg | 78073 | 4.256 | Solar/Gebäude | 2010-09-30 |  | 2010-09-30 |  |  | NS | Nein | nicht regelbar | NEIN | SOT
E11411019111578259000000000000002 | DE0073237937900000000000000331991 | Mühlhausen-Ehingen | Baden-Württemberg | 78259 | 25.2 | Solar/Gebäude | 2010-09-30 |  | 2010-09-30 |  |  | NS | Nein | nicht regelbar | NEIN | SOT
E11411019113779379000000000000002 | DE0073237942400000000000000331633 | Müllheim | Baden-Württemberg | 79379 | 13.68 | Solar/Gebäude | 2010-09-30 |  | 2010-09-30 |  |  | NS | Nein | nicht regelbar | NEIN | SOT
E11411019120978073000000000000002 | DE0073237985300000000000000329774 | Bad Dürrheim | Baden-Württemberg | 78073 | 11.16 | Solar/Gebäude | 2010-09-30 |  | 2010-09-30 |  |  | NS | Nein | nicht regelbar | NEIN | SOT
E11411019102979227000000000000002 | DE0073237814700000000000000331254 | Schallstadt | Baden-Württemberg | 79227 | 8.51 | Solar/Gebäude | 2010-09-30 |  | 2010-09-30 |  |  | NS | Nein | nicht regelbar | NEIN | SOT
E11411019118879618000000000000002 | DE0073237942400000000000000331633 | Rheinfelden | Baden-Württemberg | 79618 | 28.86 | Solar/Gebäude | 2010-09-30 |  | 2010-09-30 |  |  | NS | Nein | nicht regelbar | NEIN | SOT
E11411019109379872000000000000002 | DE0073237937900000000000000331991 | Bernau | Baden-Württemberg | 79872 | 25.44 | Solar/Gebäude | 2010-09-30 |  | 2010-09-30 |  |  | NS | Nein | nicht regelbar | NEIN | SOT
E11411019106679730000000000000002 | DE0073237929400000000000000330263 | Murg | Baden-Württemberg | 79730 | 29.92 | Solar/Gebäude | 2010-09-30 |  | 2010-09-30 |  |  | NS | Nein | nicht regelbar | NEIN | SOT
E11411019103979379000000000000002 | DE0073237816600000000000000329081 | Müllheim | Baden-Württemberg | 79379 | 16.2 | Solar/Gebäude | 2010-09-30 |  | 2010-09-30 |  |  | NS | Nein | nicht regelbar | NEIN | SOT
E11411019106078166000000000000002 | DE0073237819400000000000000330431 | Donaueschingen | Baden-Württemberg | 78166 | 9.74 | Solar/Gebäude | 2010-09-30 |  | 2010-09-30 |  |  | NS | Nein | nicht regelbar | NEIN | SOT
E11411019107079774000000000000002 | DE0073237973000000000000000330377 | Albbruck | Baden-Württemberg | 79774 | 7.65 | Solar/Gebäude | 2010-09-30 |  | 2010-09-30 |  |  | NS | Nein | nicht regelbar | NEIN | SOT
E11411019147778250000000000000002 | DE0073237963900000000000000325900 | Tengen | Baden-Württemberg | 78250 | 30.225 | Solar/Gebäude | 2010-09-30 |  | 2010-09-30 |  |  | NS | Nein | regelbar nach § 9 Abs. 2 EEG 2014 | NEIN | SOT
E11411019106579774000000000000002 | DE0073237819400000000000000330634 | Albbruck | Baden-Württemberg | 79774 | 11.5 | Solar/Gebäude | 2010-09-30 |  | 2010-09-30 |  |  | NS | Nein | nicht regelbar | NEIN | SOT
E11411019125279664000000000000002 | DE0073237987200000000000000330478 | Wehr | Baden-Württemberg | 79664 | 8.575 | Solar/Gebäude | 2010-09-30 |  | 2010-09-30 |  |  | NS | Nein | nicht regelbar | NEIN | SOT
E11411019125179585000000000000002 | DE0073237973000000000000000330377 | Steinen | Baden-Württemberg | 79585 | 6.48 | Solar/Gebäude | 2010-09-30 |  | 2010-09-30 |  |  | NS | Nein | nicht regelbar | NEIN | SOT
E11411019106479774000000000000002 | DE0073237973300000000000000328594 | Albbruck | Baden-Württemberg | 79774 | 5.17 | Solar/Gebäude | 2010-09-30 |  | 2010-09-30 |  |  | NS | Nein | nicht regelbar | NEIN | SOT
E11411019394379588000000000000002 | DE0073237816600000000000000330279 | Efringen-Kirchen | Baden-Württemberg | 79588 | 28.06 | Solar/Gebäude | 2010-09-30 |  | 2010-09-30 |  |  | NS | Nein | nicht regelbar | NEIN | SOT
E11411019105979853000000000000002 | DE0073237972500000000000000329985 | Lenzkirch | Baden-Württemberg | 79853 | 8.28 | Solar/Gebäude | 2010-09-30 |  | 2010-09-30 |  |  | NS | Nein | nicht regelbar | NEIN | SOT
E11411019124979736000000000000002 | DE0073237966400000000000000330298 | Rickenbach | Baden-Württemberg | 79736 | 2.35 | Solar/Gebäude | 2010-09-30 |  | 2010-09-30 |  |  | NS | Nein | nicht regelbar | NEIN | SOT
E11411019357679418000000000000002 | DE0073237986500000000000000329173 | Schliengen | Baden-Württemberg | 79418 | 58.46 | Solar/Gebäude | 2010-09-30 |  | 2010-09-30 |  |  | NS | Nein | regelbar nach § 9 Abs. 2 EEG 2014 | JA | SOL
E11411019119979736000000000000002 | DE0073237972500000000000000330166 | Rickenbach | Baden-Württemberg | 79736 | 67.68 | Solar/Gebäude | 2010-09-30 |  | 2010-09-30 |  |  | NS | Nein | regelbar nach § 9 Abs. 2 EEG 2014 | JA | SOL
E11411019175679576000000000000002 | DE0073237973000000000000000329321 | Weil am Rhein | Baden-Württemberg | 79576 | 72 | Solar/Gebäude | 2010-09-30 |  | 2010-09-30 |  |  | MS | Nein | regelbar nach § 9 Abs. 2 EEG 2014 | JA | SOL
E11411019124879774000000000000002 | DE0073237973700000000000000329056 | Albbruck | Baden-Württemberg | 79774 | 102.84 | Solar/Gebäude | 2010-09-30 |  | 2010-09-30 |  |  | MS | Nein | regelbar nach § 9 Abs. 1 EEG 2014 | JA | SOL
E11411019110178166000000000000002 | DE0073237929400000000000000330263 | Donaueschingen | Baden-Württemberg | 78166 | 19.98 | Solar/Gebäude | 2010-09-30 |  | 2010-09-30 |  |  | NS | Nein | regelbar nach § 9 Abs. 2 EEG 2014 | NEIN | SOT
E11411019499479576000000000000002 | DE0073237825900000000000000330224 | Weil am Rhein | Baden-Württemberg | 79576 | 194.62 | Solar/Gebäude | 2010-09-30 |  | 2010-09-30 |  |  | MS | Nein | regelbar nach § 9 Abs. 1 EEG 2014 | JA | SOL
E11411019120879777000000000000002 | DE0073237986200000000000000330264 | Ühlingen-Birkendorf | Baden-Württemberg | 79777 | 32 | Solar/Gebäude | 2010-09-30 |  | 2010-09-30 |  |  | NS | Nein | regelbar nach § 9 Abs. 2 EEG 2014 | NEIN | SOT
E11411019215279843000000000000002 | DE0073237973000000000000000330177 | Löffingen | Baden-Württemberg | 79843 | 8.5 | Solar/Gebäude | 2010-09-30 |  | 2010-09-30 |  |  | NS | Nein | nicht regelbar | NEIN | SOT
E11411019101579843000000000000002 | DE0073237812600000000000000330172 | Löffingen | Baden-Württemberg | 79843 | 11.97 | Solar/Gebäude | 2010-09-30 |  | 2010-09-30 |  |  | NS | Ja (keine Belieferung Dritter) | nicht regelbar | NEIN | SOT
E11411019252279877000000000000002 | DE0073237808600000000000000330632 | Friedenweiler | Baden-Württemberg | 79877 | 11.55 | Solar/Gebäude | 2010-09-30 |  | 2010-09-30 |  |  | NS | Ja (keine Belieferung Dritter) | nicht regelbar | NEIN | SOT
E11411019271579777000000000000002 | DE0073237808600000000000000329806 | Ühlingen-Birkendorf | Baden-Württemberg | 79777 | 27.72 | Solar/Gebäude | 2010-09-30 |  | 2010-09-30 |  |  | NS | Ja (keine Belieferung Dritter) | nicht regelbar | NEIN | SOT
E11411019173578166000000000000002 | DE0073237961800000000000000330077 | Donaueschingen | Baden-Württemberg | 78166 | 5.17 | Solar/Gebäude | 2010-09-30 |  | 2010-09-30 |  |  | NS | Ja (keine Belieferung Dritter) | nicht regelbar | NEIN | SOT
E11411019137379790000000000000002 | DE0073237973000000000000000329321 | Küssaberg | Baden-Württemberg | 79790 | 3.525 | Solar/Gebäude | 2010-09-30 |  | 2010-09-30 |  |  | NS | Ja (keine Belieferung Dritter) | nicht regelbar | NEIN | SOT
E11411019116979379000000000000002 | DE0073237824700000000000000330060 | Müllheim | Baden-Württemberg | 79379 | 5.06 | Solar/Gebäude | 2010-09-30 |  | 2010-09-30 |  |  | NS | Ja (keine Belieferung Dritter) | nicht regelbar | NEIN | SOT
E11411019110779585000000000000002 | DE0073237819400000000000000330431 | Steinen | Baden-Württemberg | 79585 | 9.2 | Solar/Gebäude | 2010-09-30 |  | 2010-09-30 |  |  | NS | Ja (keine Belieferung Dritter) | nicht regelbar | NEIN | SOT
E11411019110579592000000000000002 | DE0073237816600000000000000330279 | Fischingen | Baden-Württemberg | 79592 | 4.05 | Solar/Gebäude | 2010-09-30 |  | 2010-09-30 |  |  | NS | Ja (keine Belieferung Dritter) | nicht regelbar | NEIN | SOT
E11411019108679639000000000000002 | DE0073237972500000000000000329342 | Grenzach-Wyhlen | Baden-Württemberg | 79639 | 3.22 | Solar/Gebäude | 2010-09-30 |  | 2010-09-30 |  |  | NS | Ja (keine Belieferung Dritter) | nicht regelbar | NEIN | SOT
E11411019107879733000000000000002 | DE0073237808600000000000000329806 | Görwihl | Baden-Württemberg | 79733 | 4.18 | Solar/Gebäude | 2010-09-30 |  | 2010-09-30 |  |  | NS | Ja (keine Belieferung Dritter) | nicht regelbar | NEIN | SOT
E11411019106879730000000000000002 | DE0073237824700000000000000330060 | Murg | Baden-Württemberg | 79730 | 8.97 | Solar/Gebäude | 2010-09-30 |  | 2010-09-30 |  |  | NS | Ja (keine Belieferung Dritter) | nicht regelbar | NEIN | SOT
E11411019105879650000000000000002 | DE0005427961800000000000000003790 | Schopfheim | Baden-Württemberg | 79650 | 18.72 | Solar/Gebäude | 2010-09-30 |  | 2010-09-30 |  |  | NS | Nein | nicht regelbar | NEIN | SOT
E11411019105479639000000000000002 | DE0073237824700000000000000330020 | Grenzach-Wyhlen | Baden-Württemberg | 79639 | 16.45 | Solar/Gebäude | 2010-09-30 |  | 2010-09-30 |  |  | NS | Ja (keine Belieferung Dritter) | nicht regelbar | NEIN | SOT
E11411019105078247000000000000002 | DE0073237961800000000000000330077 | Hilzingen | Baden-Württemberg | 78247 | 6.21 | Solar/Gebäude | 2010-09-30 |  | 2010-09-30 |  |  | NS | Ja (keine Belieferung Dritter) | nicht regelbar | NEIN | SOT
E11411019108879848000000000000002 | DE0073237973000000000000000330377 | Bonndorf | Baden-Württemberg | 79848 | 8.05 | Solar/Gebäude | 2010-09-30 |  | 2010-09-30 |  |  | NS | Ja (keine Belieferung Dritter) | nicht regelbar | NEIN | SOT
E11411019118979859000000000000002 | DE0073237973000000000000000330177 | Schluchsee | Baden-Württemberg | 79859 | 4.625 | Solar/Gebäude | 2010-09-30 |  | 2010-09-30 |  |  | NS | Nein | nicht regelbar | NEIN | SOT
E11411019109479258000000000000002 | DE0073237967400000000000000328378 | Hartheim | Baden-Württemberg | 79258 | 66 | Solar/Gebäude | 2010-09-30 |  | 2010-09-30 |  |  | NS | Nein | regelbar nach § 9 Abs. 2 EEG 2014 | JA | SOL
E11411019152479650000000000000002 | DE0073237816600000000000000330174 | Schopfheim | Baden-Württemberg | 79650 | 23.005 | Solar/Gebäude | 2010-09-29 |  | 2010-09-29 |  |  | NS | Nein | regelbar nach § 9 Abs. 2 EEG 2014 | JA | SOL
E11411019148279585000000000000002 | DE0073237942400000000000000331633 | Steinen | Baden-Württemberg | 79585 | 405 | Solar/Gebäude | 2010-09-29 |  | 2010-09-29 |  |  | MS | Nein | regelbar nach § 9 Abs. 1 EEG 2014 | JA | SOL
E11411019109578166000000000000002 | DE0073237814700000000000000331254 | Donaueschingen | Baden-Württemberg | 78166 | 54.75 | Solar/Gebäude | 2010-09-29 |  | 2010-09-29 |  |  | MS | Nein | regelbar nach § 9 Abs. 2 EEG 2014 | JA | SOL
E11411019114379674000000000000002 | DE0073237816600000000000000329081 | Todtnau | Baden-Württemberg | 79674 | 5.88 | Solar/Gebäude | 2010-09-29 |  | 2016-01-01 |  |  | NS | Nein | nicht regelbar | NEIN | SOT
E11411019208179780000000000000002 | DE0073237825900000000000000330224 | Stühlingen | Baden-Württemberg | 79780 | 29.97 | Solar/Gebäude | 2010-09-29 |  | 2010-09-29 |  |  | NS | Nein | regelbar nach § 9 Abs. 2 EEG 2014 | NEIN | SOT
E11411019108579777000000000000002 | DE0005427961800000000000000003790 | Ühlingen-Birkendorf | Baden-Württemberg | 79777 | 1.88 | Solar/Gebäude | 2010-09-29 |  | 2010-09-29 |  |  | NS | Nein | nicht regelbar | NEIN | SOT
E11411019216179780000000000000002 | DE0073237973000000000000000330377 | Stühlingen | Baden-Württemberg | 79780 | 12.35 | Solar/Gebäude | 2010-09-29 |  | 2010-09-29 |  |  | NS | Nein | nicht regelbar | NEIN | SOT
E11411019130179872000000000000002 | DE0073237987200000000000000330478 | Bernau | Baden-Württemberg | 79872 | 99.9 | Solar/Gebäude | 2010-09-29 |  | 2010-09-29 |  |  | MS | Nein | regelbar nach § 9 Abs. 2 EEG 2014 | JA | SOL
E11411019093579809000000000000002 | DE0073237986200000000000000330264 | Weilheim | Baden-Württemberg | 79809 | 5.18 | Solar/Gebäude | 2010-09-29 |  | 2010-09-29 |  |  | NS | Nein | nicht regelbar | NEIN | SOT
E11411019170679736000000000000002 | DE0073237929400000000000000330263 | Rickenbach | Baden-Württemberg | 79736 | 16.15 | Solar/Gebäude | 2010-09-29 |  | 2010-09-29 |  |  | NS | Nein | nicht regelbar | NEIN | SOT
E11411019149479739000000000000002 | DE0073237973700000000000000329056 | Schwörstadt | Baden-Württemberg | 79739 | 34.425 | Solar/Gebäude | 2010-09-29 |  | 2010-09-29 |  |  | NS | Nein | regelbar nach § 9 Abs. 2 EEG 2014 | NEIN | SOT
E11411019099878147000000000000002 | DE0005427961800000000000000003790 | Vöhrenbach | Baden-Württemberg | 78147 | 2.16 | Solar/Gebäude | 2010-09-29 |  | 2010-09-29 |  |  | NS | Nein | nicht regelbar | NEIN | SOT
E11411019093679859000000000000002 | DE0073237941800000000000000330498 | Schluchsee | Baden-Württemberg | 79859 | 7.4 | Solar/Gebäude | 2010-09-29 |  | 2010-09-29 |  |  | NS | Nein | nicht regelbar | NEIN | SOT
E11411019123579618000000000000002 | DE0005427961800000000000000003790 | Rheinfelden | Baden-Württemberg | 79618 | 29.97 | Solar/Gebäude | 2010-09-29 |  | 2010-09-29 |  |  | NS | Nein | nicht regelbar | NEIN | SOT
E11411019118179618000000000000002 | DE0073237972500000000000000329342 | Rheinfelden | Baden-Württemberg | 79618 | 58.17 | Solar/Gebäude | 2010-09-29 |  | 2010-09-29 |  |  | NS | Nein | regelbar nach § 9 Abs. 2 EEG 2014 | JA | SOL
E11411019107278126000000000000002 | DE0073237929400000000000000330263 | Königsfeld | Baden-Württemberg | 78126 | 24.3 | Solar/Gebäude | 2010-09-29 |  | 2010-09-29 |  |  | NS | Nein | regelbar nach § 9 Abs. 2 EEG 2014 | NEIN | SOT
E11411019114279576000000000000002 | DE0073237819900000000000000307447 | Weil am Rhein | Baden-Württemberg | 79576 | 8.28 | Solar/Gebäude | 2010-09-29 |  | 2010-09-29 |  |  | NS | Nein | nicht regelbar | NEIN | SOT
E11411019104678078000000000000002 | DE0073237979000000000000000328546 | Niedereschach | Baden-Württemberg | 78078 | 5.32 | Solar/Gebäude | 2010-09-29 |  | 2010-09-29 |  |  | NS | Nein | nicht regelbar | NEIN | SOT
E11411019107378126000000000000002 | DE0073237819900000000000000307447 | Königsfeld | Baden-Württemberg | 78126 | 24.3 | Solar/Gebäude | 2010-09-29 |  | 2010-09-29 |  |  | NS | Nein | regelbar nach § 9 Abs. 2 EEG 2014 | NEIN | SOT
E11411019109178078000000000000002 | DE0073237967400000000000000328378 | Niedereschach | Baden-Württemberg | 78078 | 10.5 | Solar/Gebäude | 2010-09-29 |  | 2010-09-29 |  |  | NS | Nein | nicht regelbar | NEIN | SOT
E11411019095478120000000000000002 | DE0073237953900000000000000326719 | Furtwangen | Baden-Württemberg | 78120 | 14.76 | Solar/Gebäude | 2010-09-29 |  | 2010-09-29 |  |  | NS | Nein | nicht regelbar | NEIN | SOT
E11411019105678078000000000000002 | DE0073237824700000000000000330020 | Niedereschach | Baden-Württemberg | 78078 | 4.6 | Solar/Gebäude | 2010-09-29 |  | 2010-09-29 |  |  | NS | Nein | nicht regelbar | NEIN | SOT
E11411019102079871000000000000002 | DE0073237953900000000000000326719 | Eisenbach | Baden-Württemberg | 79871 | 10.8 | Solar/Gebäude | 2010-09-29 |  | 2010-09-29 |  |  | NS | Nein | nicht regelbar | NEIN | SOT
E11411019116579664000000000000002 | DE0073237816600000000000000329081 | Wehr | Baden-Württemberg | 79664 | 10.29 | Solar/Gebäude | 2010-09-29 |  | 2010-09-29 |  |  | NS | Nein | nicht regelbar | NEIN | SOT
E11411019119779591000000000000002 | DE0073237816600000000000000330279 | Eimeldingen | Baden-Württemberg | 79591 | 6.84 | Solar/Gebäude | 2010-09-29 |  | 2010-09-29 |  |  | NS | Nein | nicht regelbar | NEIN | SOT
E11411019172378576000000000000002 | DE0073237942400000000000000331633 | Emmingen-Liptingen | Baden-Württemberg | 78576 | 11.475 | Solar/Gebäude | 2010-09-29 |  | 2010-09-29 |  |  | NS | Nein | nicht regelbar | NEIN | SOT
E11411019099578166000000000000002 | DE0073237985300000000000000329774 | Donaueschingen | Baden-Württemberg | 78166 | 9.15 | Solar/Gebäude | 2010-09-29 |  | 2010-09-29 |  |  | NS | Nein | nicht regelbar | NEIN | SOT
E11411019120379733000000000000002 | DE0073237825900000000000000330224 | Görwihl | Baden-Württemberg | 79733 | 47.2 | Solar/Gebäude | 2010-09-29 |  | 2010-09-29 |  |  | NS | Nein | regelbar nach § 9 Abs. 2 EEG 2014 | NEIN | SOT
E11411019118379739000000000000002 | DE0073237824700000000000000330060 | Schwörstadt | Baden-Württemberg | 79739 | 62.475 | Solar/Gebäude | 2010-09-29 |  | 2010-09-29 |  |  | MS | Nein | regelbar nach § 9 Abs. 2 EEG 2014 | NEIN | SOT
E11411019143378073000000000000002 | DE0073237986500000000000000329173 | Bad Dürrheim | Baden-Württemberg | 78073 | 14.85 | Solar/Gebäude | 2010-09-29 |  | 2010-09-29 |  |  | MS | Nein | regelbar nach § 9 Abs. 2 EEG 2014 | JA | SOL
E11411019115379780000000000000002 | DE0073237825900000000000000330224 | Stühlingen | Baden-Württemberg | 79780 | 3.36 | Solar/Gebäude | 2010-09-29 |  | 2010-09-29 |  |  | NS | Nein | nicht regelbar | NEIN | SOT
E11411019100279379000000000000002 | DE0073237972500000000000000329985 | Müllheim | Baden-Württemberg | 79379 | 3.99 | Solar/Gebäude | 2010-09-29 |  | 2010-09-29 |  |  | NS | Ja (keine Belieferung Dritter) | nicht regelbar | NEIN | SOT
E11411019172179777000000000000002 | DE0073237819400000000000000330431 | Ühlingen-Birkendorf | Baden-Württemberg | 79777 | 3.68 | Solar/Gebäude | 2010-09-29 |  | 2010-09-29 |  |  | NS | Ja (keine Belieferung Dritter) | nicht regelbar | NEIN | SOT
E11411019095879868000000000000002 | DE0073237972500000000000000330166 | Feldberg | Baden-Württemberg | 79868 | 9.66 | Solar/Gebäude | 2010-09-29 |  | 2010-09-29 |  |  | NS | Ja (keine Belieferung Dritter) | nicht regelbar | NEIN | SOT
E11411019112978247000000000000002 | DE0073237824700000000000000330020 | Hilzingen | Baden-Württemberg | 78247 | 3.7 | Solar/Gebäude | 2010-09-29 |  | 2010-09-29 |  |  | NS | Ja (keine Belieferung Dritter) | nicht regelbar | NEIN | SOT
E11411019112479585000000000000002 | DE0073237961800000000000000330077 | Steinen | Baden-Württemberg | 79585 | 4.18 | Solar/Gebäude | 2010-09-29 |  | 2010-09-29 |  |  | NS | Ja (keine Belieferung Dritter) | nicht regelbar | NEIN | SOT
E11411019104079588000000000000002 | DE0073237816600000000000000330174 | Efringen-Kirchen | Baden-Württemberg | 79588 | 3.78 | Solar/Gebäude | 2010-09-29 |  | 2010-09-29 |  |  | NS | Ja (keine Belieferung Dritter) | nicht regelbar | NEIN | SOT
E11411019103679415000000000000002 | DE0073237816600000000000000330175 | Bad Bellingen | Baden-Württemberg | 79415 | 5.33 | Solar/Gebäude | 2010-09-29 |  | 2010-09-29 |  |  | NS | Ja (keine Belieferung Dritter) | nicht regelbar | NEIN | SOT
E11411019103579597000000000000002 | DE0073237819400000000000000330431 | Schallbach | Baden-Württemberg | 79597 | 8.36 | Solar/Gebäude | 2010-09-29 |  | 2010-09-29 |  |  | NS | Ja (keine Belieferung Dritter) | nicht regelbar | NEIN | SOT
E11411019215678576000000000000002 | DE0073237986500000000000000329173 | Emmingen-Liptingen | Baden-Württemberg | 78576 | 298.08 | Solar/Gebäude | 2010-09-28 |  | 2010-09-28 |  |  | MS | Nein | regelbar nach § 9 Abs. 1 EEG 2014 | JA | SOL
E11411019183279780000000000000002 | DE0073237942400000000000000331633 | Stühlingen | Baden-Württemberg | 79780 | 54.91 | Solar/Gebäude | 2010-09-28 |  | 2010-09-28 |  |  | NS | Nein | regelbar nach § 9 Abs. 2 EEG 2014 | JA | SOL
E11411019141979865000000000000002 | DE0005427961800000000000000003790 | Grafenhausen | Baden-Württemberg | 79865 | 28.2 | Solar/Gebäude | 2010-09-28 |  | 2010-09-28 |  |  | NS | Nein | regelbar nach § 9 Abs. 2 EEG 2014 | NEIN | SOT
E11411019120679865000000000000002 | DE0073237816600000000000000330175 | Grafenhausen | Baden-Württemberg | 79865 | 8.58 | Solar/Gebäude | 2010-09-28 |  | 2010-09-28 |  |  | NS | Nein | regelbar nach § 9 Abs. 2 EEG 2014 | NEIN | SOT
E11411019342679879000000000000002 | DE0073237812600000000000000330172 | Wutach | Baden-Württemberg | 79879 | 58.88 | Solar/Gebäude | 2010-09-28 |  | 2010-09-28 |  |  | MS | Nein | regelbar nach § 9 Abs. 2 EEG 2014 | JA | SOL
E11411019123879848000000000000002 | DE0073237961800000000000000330077 | Bonndorf | Baden-Württemberg | 79848 | 13.86 | Solar/Gebäude | 2010-09-28 |  | 2010-09-28 |  |  | NS | Nein | nicht regelbar | NEIN | SOT
E11411019117679618000000000000002 | DE0073237973300000000000000328594 | Rheinfelden | Baden-Württemberg | 79618 | 29.61 | Solar/Gebäude | 2010-09-28 |  | 2010-09-28 |  |  | MS | Nein | nicht regelbar | NEIN | SOT
E11411019097179859000000000000002 | DE0073237972500000000000000329985 | Schluchsee | Baden-Württemberg | 79859 | 9 | Solar/Gebäude | 2010-09-28 |  | 2010-09-28 |  |  | NS | Nein | nicht regelbar | NEIN | SOT
E11411019119179780000000000000002 | DE0073237819400000000000000330431 | Stühlingen | Baden-Württemberg | 79780 | 5.13 | Solar/Gebäude | 2010-09-28 |  | 2010-09-28 |  |  | NS | Nein | nicht regelbar | NEIN | SOT
E11411019132179874000000000000002 | DE0073237972500000000000000329985 | Breitnau | Baden-Württemberg | 79874 | 8.88 | Solar/Gebäude | 2010-09-28 |  | 2010-09-28 |  |  | NS | Nein | nicht regelbar | NEIN | SOT
E11411019094479853000000000000002 | DE0073237937900000000000000331991 | Lenzkirch | Baden-Württemberg | 79853 | 5.62 | Solar/Gebäude | 2010-09-28 |  | 2010-09-28 |  |  | NS | Nein | nicht regelbar | NEIN | SOT
E11411019095578086000000000000002 | DE0073237973300000000000000328594 | Brigachtal | Baden-Württemberg | 78086 | 11.5 | Solar/Gebäude | 2010-09-28 |  | 2010-09-28 |  |  | NS | Nein | nicht regelbar | NEIN | SOT
E11411019096378166000000000000002 | DE0073237967400000000000000328378 | Donaueschingen | Baden-Württemberg | 78166 | 60.42 | Solar/Gebäude | 2010-09-28 |  | 2010-09-28 |  |  | NS | Nein | regelbar nach § 9 Abs. 2 EEG 2014 | JA | SOL
E11411019096679865000000000000002 | DE0073237929400000000000000330263 | Grafenhausen | Baden-Württemberg | 79865 | 11.55 | Solar/Gebäude | 2010-09-28 |  | 2010-09-28 |  |  | NS | Nein | nicht regelbar | NEIN | SOT
E11411019119379780000000000000002 | DE0073237941800000000000000330498 | Stühlingen | Baden-Württemberg | 79780 | 15.77 | Solar/Gebäude | 2010-09-28 |  | 2010-09-28 |  |  | NS | Nein | nicht regelbar | NEIN | SOT
E11411019101178187000000000000002 | DE0073237819900000000000000307447 | Geisingen | Baden-Württemberg | 78187 | 11.045 | Solar/Gebäude | 2010-09-28 |  | 2010-09-28 |  |  | NS | Nein | nicht regelbar | NEIN | SOT
E11411019094379238000000000000002 | DE0073237985300000000000000329774 | Ehrenkirchen | Baden-Württemberg | 79238 | 10.26 | Solar/Gebäude | 2010-09-28 |  | 2010-09-28 |  |  | NS | Nein | nicht regelbar | NEIN | SOT
E11411019101278187000000000000002 | DE0073237973300000000000000328594 | Geisingen | Baden-Württemberg | 78187 | 11.045 | Solar/Gebäude | 2010-09-28 |  | 2010-09-28 |  |  | NS | Nein | nicht regelbar | NEIN | SOT
E11411019114078078000000000000002 | DE0073237967400000000000000328378 | Niedereschach | Baden-Württemberg | 78078 | 17.01 | Solar/Gebäude | 2010-09-28 |  | 2010-09-28 |  |  | NS | Nein | nicht regelbar | NEIN | SOT
E11411019096579664000000000000002 | DE0073237985300000000000000329774 | Wehr | Baden-Württemberg | 79664 | 10.12 | Solar/Gebäude | 2010-09-28 |  | 2010-09-28 |  |  | NS | Nein | nicht regelbar | NEIN | SOT
E11411019097079692000000000000002 | DE0073237986500000000000000329173 | Kleines Wiesental | Baden-Württemberg | 79692 | 13.87 | Solar/Gebäude | 2010-09-28 |  | 2010-09-28 |  |  | NS | Nein | nicht regelbar | NEIN | SOT
E11411019131679418000000000000002 | DE0073237816600000000000000330174 | Schliengen | Baden-Württemberg | 79418 | 7.4 | Solar/Gebäude | 2010-09-28 |  | 2010-09-28 |  |  | NS | Nein | nicht regelbar | NEIN | SOT
E11411019168078147000000000000002 | DE0073237816600000000000000330174 | Vöhrenbach | Baden-Württemberg | 78147 | 81.18 | Solar/Gebäude | 2010-09-28 |  | 2010-09-28 |  |  | NS | Nein | regelbar nach § 9 Abs. 2 EEG 2014 | JA | SOL
E11411019120179539000000000000002 | DE0073237812600000000000000331453 | Lörrach | Baden-Württemberg | 79539 | 73.6 | Solar/Gebäude | 2010-09-28 |  | 2010-09-28 |  |  | NS | Nein | regelbar nach § 9 Abs. 2 EEG 2014 | JA | SOL
E11411019118479618000000000000002 | DE0073237824700000000000000330060 | Rheinfelden | Baden-Württemberg | 79618 | 91.96 | Solar/Gebäude | 2010-09-28 |  | 2010-09-28 |  |  | NS | Nein | regelbar nach § 9 Abs. 2 EEG 2014 | JA | SOL
E11411019115679837000000000000002 | DE0073237937900000000000000331991 | Ibach | Baden-Württemberg | 79837 | 3.15 | Solar/Gebäude | 2010-09-28 |  | 2010-09-28 |  |  | NS | Nein | nicht regelbar | NEIN | SOT
E11411019094079874000000000000002 | DE0073237929400000000000000330263 | Breitnau | Baden-Württemberg | 79874 | 11.54 | Solar/Gebäude | 2010-09-28 |  | 2010-09-28 |  |  | NS | Nein | nicht regelbar | NEIN | SOT
E11411019129979853000000000000002 | DE0073237986200000000000000330264 | Lenzkirch | Baden-Württemberg | 79853 | 15.18 | Solar/Gebäude | 2010-09-28 |  | 2010-09-28 |  |  | NS | Ja (keine Belieferung Dritter) | nicht regelbar | NEIN | SOT
E11411019117979618000000000000002 | DE0073237808600000000000000329806 | Rheinfelden | Baden-Württemberg | 79618 | 3.24 | Solar/Gebäude | 2010-09-28 |  | 2010-09-28 |  |  | NS | Ja (keine Belieferung Dritter) | nicht regelbar | NEIN | SOT
E11411019153879650000000000000002 | DE0073237808600000000000000330632 | Schopfheim | Baden-Württemberg | 79650 | 7.65 | Solar/Gebäude | 2010-09-27 |  | 2010-09-27 |  |  | NS | Nein | nicht regelbar | NEIN | SOT
E11411019103179774000000000000002 | DE0073237937900000000000000331991 | Albbruck | Baden-Württemberg | 79774 | 16.56 | Solar/Gebäude | 2010-09-27 |  | 2010-09-27 |  |  | NS | Nein | nicht regelbar | NEIN | SOT
E11411019116278147000000000000002 | DE0073237966400000000000000330316 | Vöhrenbach | Baden-Württemberg | 78147 | 5.95 | Solar/Gebäude | 2010-09-27 |  | 2010-09-27 |  |  | NS | Nein | nicht regelbar | NEIN | SOT
E11411019103079805000000000000002 | DE0073237808600000000000000329806 | Eggingen | Baden-Württemberg | 79805 | 26.6 | Solar/Gebäude | 2010-09-27 |  | 2010-09-27 |  |  | NS | Nein | regelbar nach § 9 Abs. 2 EEG 2014 | NEIN | SOT
E11411019118579618000000000000002 | DE0073237972500000000000000329985 | Rheinfelden | Baden-Württemberg | 79618 | 8.36 | Solar/Gebäude | 2010-09-27 |  | 2010-09-27 |  |  | NS | Nein | nicht regelbar | NEIN | SOT
E11411019094779379000000000000002 | DE0073237814700000000000000331254 | Müllheim | Baden-Württemberg | 79379 | 8.46 | Solar/Gebäude | 2010-09-27 |  | 2010-09-27 |  |  | NS | Nein | nicht regelbar | NEIN | SOT
E11411019096979837000000000000002 | DE0073237986200000000000000330264 | St. Blasien | Baden-Württemberg | 79837 | 3.7 | Solar/Gebäude | 2010-09-27 |  | 2010-09-27 |  |  | NS | Nein | nicht regelbar | NEIN | SOT
E11411019167479664000000000000002 | DE0073237972500000000000000330166 | Wehr | Baden-Württemberg | 79664 | 29.92 | Solar/Gebäude | 2010-09-27 |  | 2010-09-27 |  |  | NS | Nein | nicht regelbar | NEIN | SOT
E11411019102179875000000000000002 | DE0073237941800000000000000330498 | Dachsberg | Baden-Württemberg | 79875 | 13.75 | Solar/Gebäude | 2010-09-27 |  | 2010-09-27 |  |  | NS | Nein | nicht regelbar | NEIN | SOT
E11411019120479588000000000000002 | DE0073237816600000000000000330165 | Efringen-Kirchen | Baden-Württemberg | 79588 | 17.5 | Solar/Gebäude | 2010-09-27 |  | 2010-09-27 |  |  | NS | Nein | nicht regelbar | NEIN | SOT
E11411019104579736000000000000002 | DE0073237923800000000000000331449 | Rickenbach | Baden-Württemberg | 79736 | 7.35 | Solar/Gebäude | 2010-09-27 |  | 2010-09-27 |  |  | NS | Nein | nicht regelbar | NEIN | SOT
E11411019094279427000000000000002 | DE0073237941800000000000000330498 | Eschbach | Baden-Württemberg | 79427 | 3.96 | Solar/Gebäude | 2010-09-27 |  | 2010-09-27 |  |  | NS | Nein | nicht regelbar | NEIN | SOT
E11411019102279774000000000000002 | DE0073237923800000000000000331449 | Albbruck | Baden-Württemberg | 79774 | 8.28 | Solar/Gebäude | 2010-09-27 |  | 2010-09-27 |  |  | NS | Nein | nicht regelbar | NEIN | SOT
E11411019101979725000000000000002 | DE0073237812600000000000000330172 | Laufenburg | Baden-Württemberg | 79725 | 16.79 | Solar/Gebäude | 2010-09-27 |  | 2010-09-27 |  |  | NS | Nein | nicht regelbar | NEIN | SOT
E11411019095679733000000000000002 | DE0073237966400000000000000330316 | Görwihl | Baden-Württemberg | 79733 | 11.75 | Solar/Gebäude | 2010-09-27 |  | 2010-09-27 |  |  | NS | Nein | nicht regelbar | NEIN | SOT
E11411019174278078000000000000002 | DE0073237812600000000000000330172 | Niedereschach | Baden-Württemberg | 78078 | 11.34 | Solar/Gebäude | 2010-09-27 |  | 2010-09-27 |  |  | NS | Nein | nicht regelbar | NEIN | SOT
E11418010000000000000000469900001 | DE0073237816600000000000000329081 | Löffingen | Baden-Württemberg | 79843 | 3.885 | Solar/Gebäude | 2010-09-27 |  | 2015-01-01 |  |  | NS | Nein | nicht regelbar | NEIN | SOT
E11411019102478187000000000000002 | DE0073237973700000000000000329056 | Geisingen | Baden-Württemberg | 78187 | 6.1 | Solar/Gebäude | 2010-09-27 |  | 2010-09-27 |  |  | NS | Nein | nicht regelbar | NEIN | SOT
E11411019100478147000000000000002 | DE0073237814700000000000000331254 | Vöhrenbach | Baden-Württemberg | 78147 | 2.96 | Solar/Gebäude | 2010-09-27 |  | 2010-09-27 |  |  | NS | Ja (keine Belieferung Dritter) | nicht regelbar | NEIN | SOT
E11411019099378147000000000000002 | DE0073237812600000000000000331453 | Vöhrenbach | Baden-Württemberg | 78147 | 9.72 | Solar/Gebäude | 2010-09-27 |  | 2010-09-27 |  |  | NS | Ja (keine Belieferung Dritter) | nicht regelbar | NEIN | SOT
E11411019112278250000000000000002 | DE0073237816600000000000000330174 | Tengen | Baden-Württemberg | 78250 | 7.2 | Solar/Gebäude | 2010-09-27 |  | 2010-09-27 |  |  | NS | Ja (keine Belieferung Dritter) | nicht regelbar | NEIN | SOT
E11411019111879837000000000000002 | DE0073237816600000000000000330175 | St. Blasien | Baden-Württemberg | 79837 | 8.05 | Solar/Gebäude | 2010-09-27 |  | 2010-09-27 |  |  | NS | Ja (keine Belieferung Dritter) | nicht regelbar | NEIN | SOT
E11411019101879415000000000000002 | DE0073237816600000000000000330279 | Bad Bellingen | Baden-Württemberg | 79415 | 6.11 | Solar/Gebäude | 2010-09-27 |  | 2010-09-27 |  |  | NS | Ja (keine Belieferung Dritter) | nicht regelbar | NEIN | SOT
E11411019087079227000000000000002 | DE0073237941800000000000000330498 | Schallstadt | Baden-Württemberg | 79227 | 11.28 | Solar/Gebäude | 2010-09-24 |  | 2010-09-24 |  |  | NS | Nein | nicht regelbar | NEIN | SOT
E11411019095379790000000000000002 | DE0073237807800000000000000330480 | Küssaberg | Baden-Württemberg | 79790 | 12.685 | Solar/Gebäude | 2010-09-24 |  | 2010-09-24 |  |  | NS | Nein | nicht regelbar | NEIN | SOT
E11411019093478576000000000000002 | DE0073237986200000000000000330264 | Emmingen-Liptingen | Baden-Württemberg | 78576 | 9.72 | Solar/Gebäude | 2010-09-24 |  | 2010-09-24 |  |  | NS | Nein | nicht regelbar | NEIN | SOT
E11411019119579588000000000000002 | DE0073237941800000000000000330498 | Efringen-Kirchen | Baden-Württemberg | 79588 | 12.35 | Solar/Gebäude | 2010-09-24 |  | 2010-09-24 |  |  | NS | Nein | nicht regelbar | NEIN | SOT
E11411019094678078000000000000002 | DE0073237961800000000000000330077 | Niedereschach | Baden-Württemberg | 78078 | 7.04 | Solar/Gebäude | 2010-09-24 |  | 2010-09-24 |  |  | NS | Nein | nicht regelbar | NEIN | SOT
E11411019094179730000000000000002 | DE0073237972500000000000000329342 | Murg | Baden-Württemberg | 79730 | 27.6 | Solar/Gebäude | 2010-09-24 |  | 2010-09-24 |  |  | NS | Nein | nicht regelbar | NEIN | SOT
E1023601KOCH00000000000HIERA00603 | DE0073237967400000000000000328378 | Lenzkirch | Baden-Württemberg | 79853 | 5.4 | Solar/Gebäude | 2010-09-24 |  | 2016-01-01 |  |  | NS | Ja (keine Belieferung Dritter) | nicht regelbar | NEIN | SOT
E11411019094579733000000000000002 | DE0073237807800000000000000330480 | Görwihl | Baden-Württemberg | 79733 | 17.48 | Solar/Gebäude | 2010-09-24 |  | 2010-09-24 |  |  | NS | Nein | nicht regelbar | NEIN | SOT
E11411019087679733000000000000002 | DE0073237973000000000000000329321 | Görwihl | Baden-Württemberg | 79733 | 3.185 | Solar/Gebäude | 2010-09-24 |  | 2010-09-24 |  |  | NS | Ja (keine Belieferung Dritter) | nicht regelbar | NEIN | SOT
E11411019087379737000000000000002 | DE0073237966400000000000000330298 | Herrischried | Baden-Württemberg | 79737 | 7.095 | Solar/Gebäude | 2010-09-24 |  | 2010-09-24 |  |  | NS | Ja (keine Belieferung Dritter) | nicht regelbar | NEIN | SOT
E11411019081479790000000000000002 | DE0073237929400000000000000330263 | Küssaberg | Baden-Württemberg | 79790 | 10.045 | Solar/Gebäude | 2010-09-23 |  | 2010-09-23 |  |  | NS | Nein | nicht regelbar | NEIN | SOT
E11418010000000000000000469800001 | DE0073237812600000000000000330172 | Löffingen | Baden-Württemberg | 79843 | 27.37 | Solar/Gebäude | 2010-09-23 |  | 2015-01-01 |  |  | NS | Nein | nicht regelbar | NEIN | SOT
E11411019128079618000000000000002 | DE0073237816600000000000000330279 | Rheinfelden | Baden-Württemberg | 79618 | 9.69 | Solar/Gebäude | 2010-09-23 |  | 2010-09-23 |  |  | NS | Ja (keine Belieferung Dritter) | nicht regelbar | NEIN | SOT
E11411019094978576000000000000002 | DE0073237973000000000000000330377 | Emmingen-Liptingen | Baden-Württemberg | 78576 | 11.78 | Solar/Gebäude | 2010-09-23 |  | 2010-09-23 |  |  | NS | Ja (keine Belieferung Dritter) | nicht regelbar | NEIN | SOT
E11411019128379739000000000000002 | DE0073237972500000000000000329342 | Schwörstadt | Baden-Württemberg | 79739 | 9.18 | Solar/Gebäude | 2010-09-23 |  | 2010-09-23 |  |  | NS | Ja (keine Belieferung Dritter) | nicht regelbar | NEIN | SOT
E11411019101379227000000000000002 | DE0073237973000000000000000330177 | Schallstadt | Baden-Württemberg | 79227 | 20.16 | Solar/Gebäude | 2010-09-22 |  | 2010-09-22 |  |  | NS | Nein | nicht regelbar | NEIN | SOT
E11411019082379777000000000000002 | DE0073237953900000000000000326719 | Ühlingen-Birkendorf | Baden-Württemberg | 79777 | 3.885 | Solar/Gebäude | 2010-09-22 |  | 2010-09-22 |  |  | NS | Nein | nicht regelbar | NEIN | SOT
E11411019078079725000000000000002 | DE0073237816600000000000000330174 | Laufenburg | Baden-Württemberg | 79725 | 29.845 | Solar/Gebäude | 2010-09-22 |  | 2010-09-22 |  |  | NS | Nein | nicht regelbar | NEIN | SOT
E11411019081579688000000000000002 | DE0005427961800000000000000003790 | Hausen | Baden-Württemberg | 79688 | 3.525 | Solar/Gebäude | 2010-09-22 |  | 2010-09-22 |  |  | NS | Nein | nicht regelbar | NEIN | SOT
E11411019079879585000000000000002 | DE0073237979000000000000000328546 | Steinen | Baden-Württemberg | 79585 | 5.06 | Solar/Gebäude | 2010-09-22 |  | 2010-09-22 |  |  | NS | Nein | nicht regelbar | NEIN | SOT
E11411019082179669000000000000002 | DE0073237973300000000000000328594 | Zell | Baden-Württemberg | 79669 | 9.24 | Solar/Gebäude | 2010-09-22 |  | 2010-09-22 |  |  | NS | Nein | nicht regelbar | NEIN | SOT
E11411019078278176000000000000002 | DE0073237987200000000000000330478 | Blumberg | Baden-Württemberg | 78176 | 117.29 | Solar/Gebäude | 2010-09-22 |  | 2010-09-22 |  |  | MS | Nein | regelbar nach § 9 Abs. 1 EEG 2014 | NEIN | SOT
E11411019076978187000000000000002 | DE0005427961800000000000000003790 | Geisingen | Baden-Württemberg | 78187 | 1.92 | Solar/Gebäude | 2010-09-22 |  | 2010-09-22 |  |  | NS | Ja (keine Belieferung Dritter) | nicht regelbar | NEIN | SOT
E11411019076379424000000000000002 | DE0073237961800000000000000330077 | Auggen | Baden-Württemberg | 79424 | 5.67 | Solar/Gebäude | 2010-09-22 |  | 2010-09-22 |  |  | NS | Ja (keine Belieferung Dritter) | nicht regelbar | NEIN | SOT
E11411019079379736000000000000002 | DE0073237973000000000000000329321 | Rickenbach | Baden-Württemberg | 79736 | 4.05 | Solar/Gebäude | 2010-09-22 |  | 2010-09-22 |  |  | NS | Ja (keine Belieferung Dritter) | nicht regelbar | NEIN | SOT
E11411019075179725000000000000002 | DE0073237961800000000000000330077 | Laufenburg | Baden-Württemberg | 79725 | 10.12 | Solar/Gebäude | 2010-09-21 |  | 2010-09-21 |  |  | NS | Nein | nicht regelbar | NEIN | SOT
E11411019081779650000000000000002 | DE0005427961800000000000000003790 | Schopfheim | Baden-Württemberg | 79650 | 10.35 | Solar/Gebäude | 2010-09-21 |  | 2010-09-21 |  |  | NS | Nein | nicht regelbar | NEIN | SOT
E11411019074479790000000000000002 | DE0073237966400000000000000330316 | Küssaberg | Baden-Württemberg | 79790 | 6.84 | Solar/Gebäude | 2010-09-21 |  | 2010-09-21 |  |  | NS | Nein | nicht regelbar | NEIN | SOT
E11411019075079777000000000000002 | DE0073237816600000000000000330174 | Ühlingen-Birkendorf | Baden-Württemberg | 79777 | 24.57 | Solar/Gebäude | 2010-09-21 |  | 2010-09-21 |  |  | NS | Ja (keine Belieferung Dritter) | nicht regelbar | NEIN | SOT
E11411019080279689000000000000002 | DE0073237807800000000000000330480 | Maulburg | Baden-Württemberg | 79689 | 3.99 | Solar/Gebäude | 2010-09-21 |  | 2010-09-21 |  |  | NS | Ja (keine Belieferung Dritter) | nicht regelbar | NEIN | SOT
E1007101E000G000H0000023000000001 | DE00720079541E000G000H00000230000 | Lörrach | Baden-Württemberg | 79541 | 5.52 | Solar/Gebäude | 2010-09-20 |  | 2017-01-01 |  |  | NS | Nein | nicht regelbar | NEIN | SOT
E11411019072578073000000000000002 | DE0073237808600000000000000329806 | Bad Dürrheim | Baden-Württemberg | 78073 | 4.32 | Solar/Gebäude | 2010-09-20 |  | 2010-09-20 |  |  | NS | Nein | nicht regelbar | NEIN | SOT
E11411019216879805000000000000002 | DE0073237973700000000000000329056 | Eggingen | Baden-Württemberg | 79805 | 134.32 | Solar/Gebäude | 2010-09-20 |  | 2010-09-20 |  |  | MS | Nein | regelbar nach § 9 Abs. 1 EEG 2014 | JA | SOL
E11411019071378194000000000000002 | DE0073237973000000000000000329321 | Immendingen | Baden-Württemberg | 78194 | 9.36 | Solar/Gebäude | 2010-09-20 |  | 2010-09-20 |  |  | NS | Nein | nicht regelbar | NEIN | SOT
E11411019158078194000000000000002 | DE0073237985300000000000000329774 | Immendingen | Baden-Württemberg | 78194 | 9.36 | Solar/Gebäude | 2010-09-20 |  | 2010-09-20 |  |  | NS | Nein | nicht regelbar | NEIN | SOT
E11411019071879379000000000000002 | DE0073237973700000000000000329056 | Müllheim | Baden-Württemberg | 79379 | 10.105 | Solar/Gebäude | 2010-09-20 |  | 2010-09-20 |  |  | NS | Nein | nicht regelbar | NEIN | SOT
E11411019073778086000000000000002 | DE0073237812600000000000000331453 | Brigachtal | Baden-Württemberg | 78086 | 42.32 | Solar/Gebäude | 2010-09-20 |  | 2010-09-20 |  |  | NS | Nein | regelbar nach § 9 Abs. 2 EEG 2014 | NEIN | SOT
E11411019072678073000000000000002 | DE0073237985300000000000000329774 | Bad Dürrheim | Baden-Württemberg | 78073 | 10.08 | Solar/Gebäude | 2010-09-20 |  | 2010-09-20 |  |  | NS | Nein | nicht regelbar | NEIN | SOT
E11411019076679576000000000000002 | DE0073237824700000000000000330020 | Weil am Rhein | Baden-Württemberg | 79576 | 6.45 | Solar/Gebäude | 2010-09-20 |  | 2010-09-20 |  |  | NS | Ja (keine Belieferung Dritter) | nicht regelbar | NEIN | SOT
E11411019077378126000000000000002 | DE0073237966400000000000000330298 | Königsfeld | Baden-Württemberg | 78126 | 4.185 | Solar/Gebäude | 2010-09-20 |  | 2010-09-20 |  |  | NS | Ja (keine Belieferung Dritter) | nicht regelbar | NEIN | SOT
E11411019077478126000000000000002 | DE0073237825900000000000000330224 | Königsfeld | Baden-Württemberg | 78126 | 5.13 | Solar/Gebäude | 2010-09-17 |  | 2010-09-17 |  |  | NS | Nein | nicht regelbar | NEIN | SOT
E11411019169079871000000000000002 | DE0073237972500000000000000329985 | Eisenbach | Baden-Württemberg | 79871 | 16.264 | Solar/Gebäude | 2010-09-17 |  | 2010-09-17 |  |  | NS | Nein | nicht regelbar | NEIN | SOT
E11411019071279777000000000000002 | DE0073237973300000000000000328594 | Ühlingen-Birkendorf | Baden-Württemberg | 79777 | 14.26 | Solar/Gebäude | 2010-09-17 |  | 2010-09-17 |  |  | NS | Nein | nicht regelbar | NEIN | SOT
E11411019071179244000000000000002 | DE0073237972500000000000000330166 | Münstertal | Baden-Württemberg | 79244 | 5.46 | Solar/Gebäude | 2010-09-17 |  | 2010-09-17 |  |  | NS | Nein | nicht regelbar | NEIN | SOT
E11411019080379790000000000000002 | DE0073237973000000000000000330377 | Küssaberg | Baden-Württemberg | 79790 | 13.72 | Solar/Gebäude | 2010-09-17 |  | 2010-09-17 |  |  | NS | Nein | nicht regelbar | NEIN | SOT
E11411019069879688000000000000002 | DE0073237808600000000000000329806 | Hausen | Baden-Württemberg | 79688 | 8.46 | Solar/Gebäude | 2010-09-17 |  | 2010-09-17 |  |  | NS | Nein | nicht regelbar | NEIN | SOT
E11411019068679733000000000000002 | DE0073237953900000000000000326719 | Görwihl | Baden-Württemberg | 79733 | 9.8 | Solar/Gebäude | 2010-09-16 |  | 2010-09-16 |  |  | NS | Nein | nicht regelbar | NEIN | SOT
E11411019068179856000000000000002 | DE0073237973000000000000000330377 | Hinterzarten | Baden-Württemberg | 79856 | 8.6 | Solar/Gebäude | 2010-09-16 |  | 2010-09-16 |  |  | NS | Nein | nicht regelbar | NEIN | SOT
E11411019068979733000000000000002 | DE0073237816600000000000000330175 | Görwihl | Baden-Württemberg | 79733 | 6.44 | Solar/Gebäude | 2010-09-16 |  | 2010-09-16 |  |  | NS | Ja (keine Belieferung Dritter) | nicht regelbar | NEIN | SOT
E11411019067179736000000000000002 | DE0073237816600000000000000330174 | Rickenbach | Baden-Württemberg | 79736 | 7.665 | Solar/Gebäude | 2010-09-15 |  | 2010-09-15 |  |  | NS | Ja (keine Belieferung Dritter) | nicht regelbar | NEIN | SOT
E11411019065479777000000000000002 | DE0073237973300000000000000328594 | Ühlingen-Birkendorf | Baden-Württemberg | 79777 | 16.2 | Solar/Gebäude | 2010-09-15 |  | 2010-09-15 |  |  | NS | Nein | nicht regelbar | NEIN | SOT
E11411019064279736000000000000002 | DE0073237937900000000000000331991 | Rickenbach | Baden-Württemberg | 79736 | 17.28 | Solar/Gebäude | 2010-09-15 |  | 2010-09-15 |  |  | NS | Nein | nicht regelbar | NEIN | SOT
E11411019065978147000000000000002 | DE0073237973700000000000000329056 | Vöhrenbach | Baden-Württemberg | 78147 | 3.78 | Solar/Gebäude | 2010-09-15 |  | 2010-09-15 |  |  | NS | Nein | nicht regelbar | NEIN | SOT
E11411019068479871000000000000002 | DE0073237973700000000000000329056 | Eisenbach | Baden-Württemberg | 79871 | 6.6 | Solar/Gebäude | 2010-09-15 |  | 2010-09-15 |  |  | NS | Nein | nicht regelbar | NEIN | SOT
E11411019066978250000000000000002 | DE0073237816600000000000000330174 | Tengen | Baden-Württemberg | 78250 | 29.92 | Solar/Gebäude | 2010-09-15 |  | 2010-09-15 |  |  | NS | Nein | regelbar nach § 9 Abs. 2 EEG 2014 | NEIN | SOT
E11411019418979790000000000000002 | DE0073237972500000000000000329342 | Küssaberg | Baden-Württemberg | 79790 | 100.716 | Solar/Gebäude | 2010-09-14 |  | 2010-09-14 |  |  | MS | Nein | regelbar nach § 9 Abs. 1 EEG 2014 | JA | SOL
E11411019064379843000000000000002 | DE0073237973700000000000000329056 | Löffingen | Baden-Württemberg | 79843 | 13.5 | Solar/Gebäude | 2010-09-14 |  | 2010-09-14 |  |  | NS | Nein | nicht regelbar | NEIN | SOT
E11411019063679790000000000000002 | DE0073237812600000000000000331453 | Küssaberg | Baden-Württemberg | 79790 | 6.67 | Solar/Gebäude | 2010-09-14 |  | 2010-09-14 |  |  | NS | Nein | nicht regelbar | NEIN | SOT
E11411019077179424000000000000002 | DE0073237966400000000000000330298 | Auggen | Baden-Württemberg | 79424 | 11.34 | Solar/Gebäude | 2010-09-14 |  | 2010-09-14 |  |  | NS | Nein | nicht regelbar | NEIN | SOT
E11411019066779540000000000000002 | DE0073237819400000000000000330431 | Lörrach | Baden-Württemberg | 79540 | 4.42 | Solar/Gebäude | 2010-09-14 |  | 2010-09-14 |  |  | NS | Ja (keine Belieferung Dritter) | nicht regelbar | NEIN | SOT
E11411019064779618000000000000002 | DE0073237816600000000000000330279 | Rheinfelden | Baden-Württemberg | 79618 | 7.03 | Solar/Gebäude | 2010-09-14 |  | 2010-09-14 |  |  | NS | Ja (keine Belieferung Dritter) | nicht regelbar | NEIN | SOT
E11411019065879689000000000000002 | DE0073237972500000000000000329342 | Maulburg | Baden-Württemberg | 79689 | 22.65 | Solar/Gebäude | 2010-09-14 |  | 2010-09-14 |  |  | NS | Nein | nicht regelbar | NEIN | SOT
E11411019066179585000000000000002 | DE0073237972500000000000000329342 | Steinen | Baden-Württemberg | 79585 | 7.59 | Solar/Gebäude | 2010-09-13 |  | 2010-09-13 |  |  | NS | Nein | nicht regelbar | NEIN | SOT
E11411019063479780000000000000002 | DE0073237973000000000000000329321 | Stühlingen | Baden-Württemberg | 79780 | 4.94 | Solar/Gebäude | 2010-09-13 |  | 2010-09-13 |  |  | NS | Nein | nicht regelbar | NEIN | SOT
E11411019065779585000000000000002 | DE0073237966400000000000000330298 | Steinen | Baden-Württemberg | 79585 | 4.3 | Solar/Gebäude | 2010-09-13 |  | 2010-09-13 |  |  | NS | Nein | nicht regelbar | NEIN | SOT
E11411019066279585000000000000002 | DE0073237987200000000000000330478 | Steinen | Baden-Württemberg | 79585 | 14.62 | Solar/Gebäude | 2010-09-13 |  | 2010-09-13 |  |  | NS | Nein | nicht regelbar | NEIN | SOT
E1157201schaeublekarl000000000002 | DE0073237963900000000000000325900 | Laufenburg | Baden-Württemberg | 79725 | 35.72 | Solar/Gebäude | 2010-09-13 |  | 2012-01-01 |  |  | NS | Nein | regelbar nach § 9 Abs. 2 EEG 2014 | NEIN | SOT
E11411019062779618000000000000002 | DE0073237973000000000000000330377 | Rheinfelden | Baden-Württemberg | 79618 | 7.74 | Solar/Gebäude | 2010-09-13 |  | 2010-09-13 |  |  | NS | Ja (keine Belieferung Dritter) | nicht regelbar | NEIN | SOT
E11411019158679805000000000000002 | DE0073237963900000000000000325900 | Eggingen | Baden-Württemberg | 79805 | 8.36 | Solar/Gebäude | 2010-09-10 |  | 2010-09-10 |  |  | NS | Nein | regelbar nach § 9 Abs. 2 EEG 2014 | NEIN | SOT
E11411019058479400000000000000002 | DE0073237824700000000000000330020 | Kandern | Baden-Württemberg | 79400 | 19.38 | Solar/Gebäude | 2010-09-10 |  | 2010-09-10 |  |  | NS | Nein | nicht regelbar | NEIN | SOT
E11411019058379739000000000000002 | DE0073237816600000000000000330175 | Schwörstadt | Baden-Württemberg | 79739 | 24 | Solar/Gebäude | 2010-09-10 |  | 2010-09-10 |  |  | NS | Nein | nicht regelbar | NEIN | SOT
E11418010000000000000000469600001 | DE0073237985300000000000000329774 | Löffingen | Baden-Württemberg | 79843 | 15.745 | Solar/Gebäude | 2010-09-10 |  | 2015-01-01 |  |  | NS | Ja (keine Belieferung Dritter) | nicht regelbar | NEIN | SOT
E11411019109978576000000000000002 | DE0073237825900000000000000330224 | Emmingen-Liptingen | Baden-Württemberg | 78576 | 8.28 | Solar/Gebäude | 2010-09-10 |  | 2010-09-10 |  |  | NS | Nein | nicht regelbar | NEIN | SOT
E11411019057278126000000000000002 | DE0073237973000000000000000329321 | Königsfeld | Baden-Württemberg | 78126 | 30.438 | Solar/Gebäude | 2010-09-09 |  | 2010-09-09 |  |  | NS | Nein | regelbar nach § 9 Abs. 2 EEG 2014 | NEIN | SOT
E11411019057779283000000000000002 | DE0073237941800000000000000330498 | Bollschweil | Baden-Württemberg | 79283 | 14.44 | Solar/Gebäude | 2010-09-09 |  | 2010-09-09 |  |  | NS | Nein | nicht regelbar | NEIN | SOT
E11411019057379227000000000000002 | DE0073237985300000000000000329774 | Schallstadt | Baden-Württemberg | 79227 | 25.99 | Solar/Gebäude | 2010-09-09 |  | 2010-09-09 |  |  | NS | Nein | nicht regelbar | NEIN | SOT
E1059801000SONNHALDE0310000000093 | DE0073237973700000000000000329056 | Todtnau | Baden-Württemberg | 79674 | 10.5 | Solar/Gebäude | 2010-09-09 |  | 2016-01-01 |  |  | NS | Nein | nicht regelbar | NEIN | SOT
E11411019054778247000000000000002 | DE0005427961800000000000000003790 | Hilzingen | Baden-Württemberg | 78247 | 7.2 | Solar/Gebäude | 2010-09-09 |  | 2010-09-09 |  |  | NS | Ja (keine Belieferung Dritter) | nicht regelbar | NEIN | SOT
E11411019057678147000000000000002 | DE0073237824700000000000000330060 | Vöhrenbach | Baden-Württemberg | 78147 | 8.46 | Solar/Gebäude | 2010-09-08 |  | 2010-09-08 |  |  | NS | Ja (keine Belieferung Dritter) | nicht regelbar | NEIN | SOT
E11411019051579774000000000000002 | DE0073237961800000000000000330077 | Albbruck | Baden-Württemberg | 79774 | 12.025 | Solar/Gebäude | 2010-09-08 |  | 2010-09-08 |  |  | NS | Ja (keine Belieferung Dritter) | nicht regelbar | NEIN | SOT
E11411019051078247000000000000002 | DE0073237816600000000000000330174 | Hilzingen | Baden-Württemberg | 78247 | 5.52 | Solar/Gebäude | 2010-09-08 |  | 2010-09-08 |  |  | NS | Ja (keine Belieferung Dritter) | nicht regelbar | NEIN | SOT
E11411019209879400000000000000002 | DE0073237929400000000000000330263 | Kandern | Baden-Württemberg | 79400 | 7.14 | Solar/Gebäude | 2010-09-07 |  | 2010-09-07 |  |  | NS | Ja (keine Belieferung Dritter) | nicht regelbar | NEIN | SOT
E11411019050079859000000000000002 | DE0073237816600000000000000329081 | Schluchsee | Baden-Württemberg | 79859 | 11.88 | Solar/Gebäude | 2010-09-07 |  | 2010-09-07 |  |  | NS | Nein | nicht regelbar | NEIN | SOT
E11411019147978576000000000000002 | DE0073237973000000000000000330177 | Emmingen-Liptingen | Baden-Württemberg | 78576 | 7.03 | Solar/Gebäude | 2010-09-07 |  | 2010-09-07 |  |  | NS | Nein | nicht regelbar | NEIN | SOT
E11411019051979585000000000000002 | DE0073237824700000000000000330020 | Steinen | Baden-Württemberg | 79585 | 7.875 | Solar/Gebäude | 2010-09-07 |  | 2010-09-07 |  |  | NS | Ja (keine Belieferung Dritter) | nicht regelbar | NEIN | SOT
E11411019151579427000000000000002 | DE0073237973000000000000000329321 | Eschbach | Baden-Württemberg | 79427 | 2.52 | Solar/Gebäude | 2010-09-06 |  | 2010-09-06 |  |  | NS | Nein | nicht regelbar | NEIN | SOT
E11411019046579618000000000000002 | DE0073237986200000000000000330264 | Rheinfelden | Baden-Württemberg | 79618 | 6.75 | Solar/Gebäude | 2010-09-06 |  | 2010-09-06 |  |  | NS | Nein | nicht regelbar | NEIN | SOT
E11411019046778126000000000000002 | DE0073237814700000000000000331254 | Königsfeld | Baden-Württemberg | 78126 | 9.585 | Solar/Gebäude | 2010-09-06 |  | 2010-09-06 |  |  | NS | Nein | nicht regelbar | NEIN | SOT
E11411019046479589000000000000002 | DE0073237929400000000000000330263 | Binzen | Baden-Württemberg | 79589 | 55.2 | Solar/Gebäude | 2010-09-06 |  | 2010-09-06 |  |  | NS | Nein | regelbar nach § 9 Abs. 2 EEG 2014 | JA | SOL
E11411019044379418000000000000002 | DE0073237816600000000000000330175 | Schliengen | Baden-Württemberg | 79418 | 4.465 | Solar/Gebäude | 2010-09-06 |  | 2010-09-06 |  |  | NS | Ja (keine Belieferung Dritter) | nicht regelbar | NEIN | SOT
E11411019043379725000000000000002 | DE0073237973000000000000000330377 | Laufenburg | Baden-Württemberg | 79725 | 8.97 | Solar/Gebäude | 2010-09-03 |  | 2010-09-03 |  |  | NS | Ja (keine Belieferung Dritter) | nicht regelbar | NEIN | SOT
E1023601SIGWARTH0000000HOCHF00409 | DE0073237973300000000000000328594 | Lenzkirch | Baden-Württemberg | 79853 | 15.6 | Solar/Gebäude | 2010-09-02 |  | 2016-01-01 |  |  | NS | Nein | nicht regelbar | NEIN | SOT
E11411019040079618000000000000002 | DE0073237986500000000000000329173 | Rheinfelden | Baden-Württemberg | 79618 | 7.02 | Solar/Gebäude | 2010-09-02 |  | 2010-09-02 |  |  | NS | Nein | nicht regelbar | NEIN | SOT
E11411019043679244000000000000002 | DE0073237814700000000000000331254 | Münstertal | Baden-Württemberg | 79244 | 5.55 | Solar/Gebäude | 2010-09-02 |  | 2010-09-02 |  |  | NS | Nein | nicht regelbar | NEIN | SOT
E11411019041879588000000000000002 | DE0073237961800000000000000330077 | Efringen-Kirchen | Baden-Württemberg | 79588 | 9.99 | Solar/Gebäude | 2010-09-02 |  | 2010-09-02 |  |  | NS | Nein | nicht regelbar | NEIN | SOT
E11411019043579258000000000000002 | DE0073237816600000000000000330279 | Hartheim | Baden-Württemberg | 79258 | 11.59 | Solar/Gebäude | 2010-09-02 |  | 2010-09-02 |  |  | NS | Ja (keine Belieferung Dritter) | nicht regelbar | NEIN | SOT
E11411019042479588000000000000002 | DE0073237973000000000000000329321 | Efringen-Kirchen | Baden-Württemberg | 79588 | 6.51 | Solar/Gebäude | 2010-09-02 |  | 2010-09-02 |  |  | NS | Ja (keine Belieferung Dritter) | nicht regelbar | NEIN | SOT
E11411019042278147000000000000002 | DE0073237973700000000000000329056 | Vöhrenbach | Baden-Württemberg | 78147 | 6.84 | Solar/Gebäude | 2010-09-02 |  | 2010-09-02 |  |  | NS | Ja (keine Belieferung Dritter) | nicht regelbar | NEIN | SOT
E11411019040179733000000000000002 | DE0073237808600000000000000329806 | Görwihl | Baden-Württemberg | 79733 | 6.9 | Solar/Gebäude | 2010-09-02 |  | 2010-09-02 |  |  | NS | Ja (keine Belieferung Dritter) | nicht regelbar | NEIN | SOT
E11411019039979639000000000000002 | DE0073237824700000000000000330060 | Grenzach-Wyhlen | Baden-Württemberg | 79639 | 9.66 | Solar/Gebäude | 2010-09-02 |  | 2010-09-02 |  |  | NS | Ja (keine Belieferung Dritter) | nicht regelbar | NEIN | SOT
E11411019067279780000000000000002 | DE0073237816600000000000000330165 | Stühlingen | Baden-Württemberg | 79780 | 11.73 | Solar/Gebäude | 2010-09-01 |  | 2010-09-01 |  |  | NS | Nein | nicht regelbar | NEIN | SOT
E11411019040479774000000000000002 | DE0073237972500000000000000330166 | Albbruck | Baden-Württemberg | 79774 | 8.4 | Solar/Gebäude | 2010-09-01 |  | 2010-09-01 |  |  | NS | Nein | nicht regelbar | NEIN | SOT
E11411019038279837000000000000002 | DE0073237819900000000000000307447 | St. Blasien | Baden-Württemberg | 79837 | 5.76 | Solar/Gebäude | 2010-08-31 |  | 2010-08-31 |  |  | NS | Nein | nicht regelbar | NEIN | SOT
E11411019037979400000000000000002 | DE0073237824700000000000000330020 | Kandern | Baden-Württemberg | 79400 | 2.97 | Solar/Gebäude | 2010-08-31 |  | 2010-08-31 |  |  | NS | Ja (keine Belieferung Dritter) | nicht regelbar | NEIN | SOT
E11411019034779777000000000000002 | DE0073237963900000000000000325900 | Ühlingen-Birkendorf | Baden-Württemberg | 79777 | 7.7 | Solar/Gebäude | 2010-08-30 |  | 2010-08-30 |  |  | NS | Ja (keine Belieferung Dritter) | nicht regelbar | NEIN | SOT
E11411019034679790000000000000002 | DE0073237967400000000000000328378 | Küssaberg | Baden-Württemberg | 79790 | 3.87 | Solar/Gebäude | 2010-08-27 |  | 2010-08-27 |  |  | NS | Ja (keine Belieferung Dritter) | nicht regelbar | NEIN | SOT
E11411019035278247000000000000002 | DE0073237972500000000000000329985 | Hilzingen | Baden-Württemberg | 78247 | 2.99 | Solar/Gebäude | 2010-08-26 |  | 2010-08-26 |  |  | NS | Nein | nicht regelbar | NEIN | SOT
E11411019031279650000000000000002 | DE0073237985300000000000000329774 | Schopfheim | Baden-Württemberg | 79650 | 46.25 | Solar/Gebäude | 2010-08-26 |  | 2010-08-26 |  |  | NS | Nein | regelbar nach § 9 Abs. 2 EEG 2014 | NEIN | SOT
E11411019043179539000000000000002 | DE0073237807800000000000000330480 | Lörrach | Baden-Württemberg | 79539 | 2.16 | Solar/Gebäude | 2010-08-26 |  | 2010-08-26 |  |  | NS | Ja (keine Belieferung Dritter) | nicht regelbar | NEIN | SOT
E11411019033679774000000000000002 | DE0073237987200000000000000330478 | Albbruck | Baden-Württemberg | 79774 | 5.85 | Solar/Gebäude | 2010-08-26 |  | 2010-08-26 |  |  | NS | Ja (keine Belieferung Dritter) | nicht regelbar | NEIN | SOT
E11411019027679238000000000000002 | DE0073237979000000000000000328546 | Ehrenkirchen | Baden-Württemberg | 79238 | 18.36 | Solar/Gebäude | 2010-08-25 |  | 2010-08-25 |  |  | NS | Nein | nicht regelbar | NEIN | SOT
E11411019027579848000000000000002 | DE0073237807800000000000000330480 | Bonndorf | Baden-Württemberg | 79848 | 7.98 | Solar/Gebäude | 2010-08-25 |  | 2010-08-25 |  |  | NS | Nein | nicht regelbar | NEIN | SOT
E11411019027878187000000000000002 | DE0073237808600000000000000330632 | Geisingen | Baden-Württemberg | 78187 | 5.6 | Solar/Gebäude | 2010-08-25 |  | 2010-08-25 |  |  | NS | Nein | nicht regelbar | NEIN | SOT
E11411019031679730000000000000002 | DE0073237973700000000000000329056 | Murg | Baden-Württemberg | 79730 | 5.52 | Solar/Gebäude | 2010-08-25 |  | 2010-08-25 |  |  | NS | Ja (keine Belieferung Dritter) | nicht regelbar | NEIN | SOT
E11411019031479588000000000000002 | DE0073237986200000000000000330264 | Efringen-Kirchen | Baden-Württemberg | 79588 | 12.69 | Solar/Gebäude | 2010-08-25 |  | 2010-08-25 |  |  | NS | Ja (keine Belieferung Dritter) | nicht regelbar | NEIN | SOT
E11411019024879238000000000000002 | DE0073237937900000000000000331991 | Ehrenkirchen | Baden-Württemberg | 79238 | 3.78 | Solar/Gebäude | 2010-08-24 |  | 2010-08-24 |  |  | NS | Nein | nicht regelbar | NEIN | SOT
E11411019047679733000000000000002 | DE0073237973300000000000000328594 | Görwihl | Baden-Württemberg | 79733 | 0.87 | Solar/Gebäude | 2010-08-24 |  | 2010-08-24 |  |  | NS | Ja (keine Belieferung Dritter) | nicht regelbar | NEIN | SOT
E11411019024279736000000000000002 | DE0073237941800000000000000330498 | Rickenbach | Baden-Württemberg | 79736 | 8.16 | Solar/Gebäude | 2010-08-24 |  | 2010-08-24 |  |  | NS | Nein | nicht regelbar | NEIN | SOT
E11411019031878247000000000000002 | DE0073237819400000000000000330634 | Hilzingen | Baden-Württemberg | 78247 | 28.15 | Solar/Gebäude | 2010-08-23 |  | 2010-08-23 |  |  | NS | Nein | nicht regelbar | NEIN | SOT
E11411019033979379000000000000002 | DE0073237966400000000000000330316 | Müllheim | Baden-Württemberg | 79379 | 4.83 | Solar/Gebäude | 2010-08-23 |  | 2010-08-23 |  |  | NS | Ja (keine Belieferung Dritter) | nicht regelbar | NEIN | SOT
E11411019020879238000000000000002 | DE0073237966400000000000000330298 | Ehrenkirchen | Baden-Württemberg | 79238 | 9.99 | Solar/Gebäude | 2010-08-20 |  | 2010-08-20 |  |  | NS | Nein | nicht regelbar | NEIN | SOT
E11411019034979639000000000000002 | DE0073237812600000000000000330172 | Grenzach-Wyhlen | Baden-Württemberg | 79639 | 9.36 | Solar/Gebäude | 2010-08-20 |  | 2010-08-20 |  |  | NS | Ja (keine Belieferung Dritter) | nicht regelbar | NEIN | SOT
E11411019020379576000000000000002 | DE0073237967400000000000000328378 | Weil am Rhein | Baden-Württemberg | 79576 | 5.55 | Solar/Gebäude | 2010-08-20 |  | 2010-08-20 |  |  | NS | Nein | nicht regelbar | NEIN | SOT
E11411019022579588000000000000002 | DE0073237937900000000000000331991 | Efringen-Kirchen | Baden-Württemberg | 79588 | 2.46 | Solar/Gebäude | 2010-08-20 |  | 2010-08-20 |  |  | NS | Nein | nicht regelbar | NEIN | SOT
E11411019020279780000000000000002 | DE0073237816600000000000000330165 | Stühlingen | Baden-Württemberg | 79780 | 12.42 | Solar/Gebäude | 2010-08-19 |  | 2010-08-19 |  |  | NS | Nein | nicht regelbar | NEIN | SOT
E11411019019879238000000000000002 | DE0073237967400000000000000328378 | Ehrenkirchen | Baden-Württemberg | 79238 | 3.61 | Solar/Gebäude | 2010-08-19 |  | 2010-08-19 |  |  | NS | Nein | nicht regelbar | NEIN | SOT
E11411019020179429000000000000002 | DE0073237816600000000000000330165 | Malsburg-Marzell | Baden-Württemberg | 79429 | 7.955 | Solar/Gebäude | 2010-08-19 |  | 2010-08-19 |  |  | NS | Nein | nicht regelbar | NEIN | SOT
E1059801000FRIDWISSLERST017001092 | DE0073237972500000000000000329985 | Todtnau | Baden-Württemberg | 79674 | 27.7 | Solar/Gebäude | 2010-08-19 |  | 2016-01-01 |  |  | NS | Nein | nicht regelbar | NEIN | SOT
E11411019038979618000000000000002 | DE0005427961800000000000000003790 | Rheinfelden | Baden-Württemberg | 79618 | 4.255 | Solar/Gebäude | 2010-08-19 |  | 2010-08-19 |  |  | NS | Ja (keine Belieferung Dritter) | nicht regelbar | NEIN | SOT
E11411019041079238000000000000002 | DE0073237986200000000000000330264 | Ehrenkirchen | Baden-Württemberg | 79238 | 24.42 | Solar/Gebäude | 2010-08-18 |  | 2010-08-18 |  |  | NS | Ja (keine Belieferung Dritter) | nicht regelbar | NEIN | SOT
E11411019040679379000000000000002 | DE0073237972500000000000000329342 | Müllheim | Baden-Württemberg | 79379 | 8.28 | Solar/Gebäude | 2010-08-18 |  | 2010-08-18 |  |  | NS | Ja (keine Belieferung Dritter) | nicht regelbar | NEIN | SOT
E11411019033479400000000000000002 | DE0073237808600000000000000329806 | Kandern | Baden-Württemberg | 79400 | 8.1 | Solar/Gebäude | 2010-08-17 |  | 2010-08-17 |  |  | NS | Ja (keine Belieferung Dritter) | nicht regelbar | NEIN | SOT
E11411019015279725000000000000002 | DE0073237812600000000000000330172 | Laufenburg | Baden-Württemberg | 79725 | 12.24 | Solar/Gebäude | 2010-08-17 |  | 2010-08-17 |  |  | NS | Nein | nicht regelbar | NEIN | SOT
E11411019028778073000000000000002 | DE0073237812600000000000000330172 | Bad Dürrheim | Baden-Württemberg | 78073 | 8.46 | Solar/Gebäude | 2010-08-17 |  | 2010-08-17 |  |  | NS | Ja (keine Belieferung Dritter) | nicht regelbar | NEIN | SOT
E11411019012179650000000000000002 | DE0073237807800000000000000330480 | Schopfheim | Baden-Württemberg | 79650 | 5.425 | Solar/Gebäude | 2010-08-16 |  | 2010-08-16 |  |  | NS | Nein | nicht regelbar | NEIN | SOT
E11411019016879809000000000000002 | DE0073237987200000000000000330478 | Weilheim | Baden-Württemberg | 79809 | 3.2 | Solar/Gebäude | 2010-08-16 |  | 2010-08-16 |  |  | NS | Nein | nicht regelbar | NEIN | SOT
E11411019123378187000000000000002 | DE0073237953900000000000000326719 | Geisingen | Baden-Württemberg | 78187 | 8.55 | Solar/Gebäude | 2010-08-14 |  | 2010-08-14 |  |  | NS | Nein | nicht regelbar | NEIN | SOT
E11411011703678187000000000000003 | DE0073237973000000000000000330377 | Geisingen | Baden-Württemberg | 78187 | 8.55 | Solar/Gebäude | 2010-08-14 |  | 2010-08-14 |  |  | NS | Nein | nicht regelbar | NEIN | SOT
E11411019015479219000000000000002 | DE0073237816600000000000000330279 | Staufen | Baden-Württemberg | 79219 | 14.26 | Solar/Gebäude | 2010-08-13 |  | 2010-08-13 |  |  | NS | Nein | nicht regelbar | NEIN | SOT
E11418010000000000000000467600001 | DE0073237816600000000000000330174 | Löffingen | Baden-Württemberg | 79843 | 12.825 | Solar/Gebäude | 2010-08-13 |  | 2015-01-01 |  |  | NS | Ja (keine Belieferung Dritter) | nicht regelbar | NEIN | SOT
E11411019018079777000000000000002 | DE0073237967400000000000000328378 | Ühlingen-Birkendorf | Baden-Württemberg | 79777 | 27.36 | Solar/Gebäude | 2010-08-12 |  | 2010-08-12 |  |  | NS | Nein | nicht regelbar | NEIN | SOT
E11411019012579790000000000000002 | DE0073237816600000000000000330279 | Küssaberg | Baden-Württemberg | 79790 | 5.25 | Solar/Gebäude | 2010-08-12 |  | 2010-08-12 |  |  | NS | Nein | nicht regelbar | NEIN | SOT
E11411019028878247000000000000002 | DE0073237816600000000000000329081 | Hilzingen | Baden-Württemberg | 78247 | 10.34 | Solar/Gebäude | 2010-08-12 |  | 2010-08-12 |  |  | NS | Ja (keine Belieferung Dritter) | nicht regelbar | NEIN | SOT
E11411019028678147000000000000002 | DE0073237963900000000000000325900 | Vöhrenbach | Baden-Württemberg | 78147 | 10.36 | Solar/Gebäude | 2010-08-12 |  | 2010-08-12 |  |  | NS | Ja (keine Belieferung Dritter) | nicht regelbar | NEIN | SOT
E11411019013679856000000000000002 | DE0073237972500000000000000329985 | Hinterzarten | Baden-Württemberg | 79856 | 6.48 | Solar/Gebäude | 2010-08-12 |  | 2010-08-12 |  |  | NS | Ja (keine Belieferung Dritter) | nicht regelbar | NEIN | SOT
E11411019012279650000000000000002 | DE0073237973300000000000000328594 | Schopfheim | Baden-Württemberg | 79650 | 41.44 | Solar/Gebäude | 2010-08-11 |  | 2010-08-11 |  |  | NS | Nein | regelbar nach § 9 Abs. 2 EEG 2014 | NEIN | SOT
E11411019044179400000000000000002 | DE0073237819400000000000000330431 | Kandern | Baden-Württemberg | 79400 | 8.46 | Solar/Gebäude | 2010-08-11 |  | 2010-08-11 |  |  | NS | Ja (keine Belieferung Dritter) | nicht regelbar | NEIN | SOT
E11411019035379541000000000000002 | DE0073237816600000000000000329081 | Lörrach | Baden-Württemberg | 79541 | 5.4 | Solar/Gebäude | 2010-08-10 |  | 2010-08-10 |  |  | NS | Ja (keine Belieferung Dritter) | nicht regelbar | NEIN | SOT
E11411019018979875000000000000002 | DE0073237808600000000000000329806 | Dachsberg | Baden-Württemberg | 79875 | 18.9 | Solar/Gebäude | 2010-08-09 |  | 2010-08-09 |  |  | NS | Nein | nicht regelbar | NEIN | SOT
E11411019013379650000000000000002 | DE0073237987200000000000000330478 | Schopfheim | Baden-Württemberg | 79650 | 13.32 | Solar/Gebäude | 2010-08-09 |  | 2010-08-09 |  |  | NS | Nein | nicht regelbar | NEIN | SOT
E11411019012678078000000000000002 | DE0073237808600000000000000330632 | Niedereschach | Baden-Württemberg | 78078 | 12.685 | Solar/Gebäude | 2010-08-09 |  | 2010-08-09 |  |  | NS | Nein | nicht regelbar | NEIN | SOT
E11411019029079400000000000000002 | DE0073237986200000000000000330264 | Kandern | Baden-Württemberg | 79400 | 5.25 | Solar/Gebäude | 2010-08-09 |  | 2010-08-09 |  |  | NS | Nein | nicht regelbar | NEIN | SOT
E11411019013579418000000000000002 | DE0073237819400000000000000330431 | Schliengen | Baden-Württemberg | 79418 | 5.67 | Solar/Gebäude | 2010-08-09 |  | 2010-08-09 |  |  | NS | Nein | nicht regelbar | NEIN | SOT
E11411019012779669000000000000002 | DE0073237808600000000000000329806 | Zell | Baden-Württemberg | 79669 | 8.996 | Solar/Gebäude | 2010-08-06 |  | 2010-08-06 |  |  | NS | Nein | nicht regelbar | NEIN | SOT
E11411019013779588000000000000002 | DE0073237979000000000000000328546 | Efringen-Kirchen | Baden-Württemberg | 79588 | 8.6 | Solar/Gebäude | 2010-08-04 |  | 2010-08-04 |  |  | NS | Nein | nicht regelbar | NEIN | SOT
E11411019020578147000000000000002 | DE0073237808600000000000000329806 | Vöhrenbach | Baden-Württemberg | 78147 | 31.32 | Solar/Gebäude | 2010-08-04 |  | 2010-08-04 |  |  | MS | Nein | regelbar nach § 9 Abs. 2 EEG 2014 | JA | SOL
E11411019012979576000000000000002 | DE0073237967400000000000000328378 | Weil am Rhein | Baden-Württemberg | 79576 | 4.32 | Solar/Gebäude | 2010-08-03 |  | 2010-08-03 |  |  | NS | Nein | nicht regelbar | NEIN | SOT
E11411018998878576000000000000002 | DE0073237808600000000000000329806 | Emmingen-Liptingen | Baden-Württemberg | 78576 | 530 | Biomasse | 2010-07-30 |  | 2010-07-30 |  |  | MS | Nein | regelbar nach § 9 Abs. 1 EEG 2014 | JA | BIL | Ja | Nein |  | 503.5
E11411019013079669000000000000002 | DE0073237987200000000000000330478 | Zell | Baden-Württemberg | 79669 | 29.7 | Solar/Gebäude | 2010-07-30 |  | 2010-07-30 |  |  | NS | Nein | nicht regelbar | NEIN | SOT
E11411019013179588000000000000002 | DE0073237973700000000000000329056 | Efringen-Kirchen | Baden-Württemberg | 79588 | 4.455 | Solar/Gebäude | 2010-07-30 |  | 2010-07-30 |  |  | NS | Ja (keine Belieferung Dritter) | nicht regelbar | NEIN | SOT
E11411019019179219000000000000002 | DE0073237972500000000000000329342 | Staufen | Baden-Württemberg | 79219 | 9.065 | Solar/Gebäude | 2010-07-29 |  | 2010-07-29 |  |  | NS | Nein | nicht regelbar | NEIN | SOT
E11411019014379733000000000000002 | DE0073237816600000000000000330165 | Görwihl | Baden-Württemberg | 79733 | 22.725 | Solar/Gebäude | 2010-07-28 |  | 2010-07-28 |  |  | NS | Nein | nicht regelbar | NEIN | SOT
E11411018988878247000000000000002 | DE0073237937900000000000000331991 | Hilzingen | Baden-Württemberg | 78247 | 5.52 | Solar/Gebäude | 2010-07-28 |  | 2010-07-28 |  |  | NS | Nein | nicht regelbar | NEIN | SOT
E11411019019379539000000000000002 | DE0073237973000000000000000329321 | Lörrach | Baden-Württemberg | 79539 | 9.9 | Solar/Gebäude | 2010-07-27 |  | 2010-07-27 |  |  | NS | Nein | nicht regelbar | NEIN | SOT
E11411019014179737000000000000002 | DE0073237966400000000000000330316 | Herrischried | Baden-Württemberg | 79737 | 18.45 | Solar/Gebäude | 2010-07-27 |  | 2010-07-27 |  |  | NS | Nein | nicht regelbar | NEIN | SOT
E11411019017479780000000000000002 | DE0073237819400000000000000330634 | Stühlingen | Baden-Württemberg | 79780 | 20.925 | Solar/Gebäude | 2010-07-22 |  | 2010-07-22 |  |  | NS | Nein | nicht regelbar | NEIN | SOT
E11411019036579379000000000000002 | DE0073237816600000000000000330165 | Müllheim | Baden-Württemberg | 79379 | 5.16 | Solar/Gebäude | 2010-07-22 |  | 2010-07-22 |  |  | NS | Ja (keine Belieferung Dritter) | nicht regelbar | NEIN | SOT
E11411019033279618000000000000002 | DE0073237972500000000000000329985 | Rheinfelden | Baden-Württemberg | 79618 | 8.19 | Solar/Gebäude | 2010-07-21 |  | 2010-07-21 |  |  | NS | Ja (keine Belieferung Dritter) | nicht regelbar | NEIN | SOT
E11411019013279774000000000000002 | DE0073237972500000000000000330166 | Albbruck | Baden-Württemberg | 79774 | 8.36 | Solar/Gebäude | 2010-07-16 |  | 2010-07-16 |  |  | NS | Nein | nicht regelbar | NEIN | SOT
E11411019014579588000000000000002 | DE0073237967400000000000000328378 | Efringen-Kirchen | Baden-Württemberg | 79588 | 8.82 | Solar/Gebäude | 2010-07-15 |  | 2010-07-15 |  |  | NS | Nein | nicht regelbar | NEIN | SOT
E11411019016679219000000000000002 | DE0073237973300000000000000328594 | Staufen | Baden-Württemberg | 79219 | 7.4 | Solar/Gebäude | 2010-07-09 |  | 2010-07-09 |  |  | NS | Nein | nicht regelbar | NEIN | SOT
E11411018943079669000000000000002 | DE0073237937900000000000000331991 | Zell | Baden-Württemberg | 79669 | 123.3 | Solar/Gebäude | 2010-07-01 |  | 2010-07-01 |  |  | MS | Nein | regelbar nach § 9 Abs. 1 EEG 2014 | JA | SOL
E11411018959479618000000000000002 | DE0073237819400000000000000330431 | Rheinfelden | Baden-Württemberg | 79618 | 52500 | Wasser | 2010-07-01 |  | 2010-07-01 |  |  | HS | Nein | regelbar nach § 9 Abs. 1 EEG 2014 | JA | WAL
E11411019035479790000000000000002 | DE0073237825900000000000000330224 | Küssaberg | Baden-Württemberg | 79790 | 82.57 | Solar/Gebäude | 2010-06-30 |  | 2010-06-30 |  |  | MS | Nein | regelbar nach § 9 Abs. 2 EEG 2014 | JA | SOL
E11411019067879650000000000000002 | DE0073237808600000000000000330632 | Schopfheim | Baden-Württemberg | 79650 | 24.64 | Solar/Gebäude | 2010-06-30 |  | 2010-06-30 |  |  | NS | Nein | nicht regelbar | NEIN | SOT
E11411018903579650000000000000002 | DE0073237961800000000000000330077 | Schopfheim | Baden-Württemberg | 79650 | 64.044 | Solar/Gebäude | 2010-06-30 |  | 2010-06-30 |  |  | NS | Nein | regelbar nach § 9 Abs. 2 EEG 2014 | JA | SOL
E11411018967979674000000000000002 | DE0073237812600000000000000331453 | Todtnau | Baden-Württemberg | 79674 | 4.5 | Solar/Gebäude | 2010-06-30 |  | 2016-01-01 |  |  | NS | Nein | nicht regelbar | NEIN | SOT
E11411018885778166000000000000002 | DE0073237972500000000000000330166 | Donaueschingen | Baden-Württemberg | 78166 | 8.225 | Solar/Gebäude | 2010-06-30 |  | 2010-06-30 |  |  | NS | Nein | nicht regelbar | NEIN | SOT
E11411018885478083000000000000002 | DE0073237973700000000000000329056 | Dauchingen | Baden-Württemberg | 78083 | 63.45 | Solar/Gebäude | 2010-06-30 |  | 2010-06-30 |  |  | NS | Nein | regelbar nach § 9 Abs. 2 EEG 2014 | JA | SOL
E11411018940779238000000000000002 | DE0073237985300000000000000329774 | Ehrenkirchen | Baden-Württemberg | 79238 | 6.66 | Solar/Gebäude | 2010-06-30 |  | 2010-06-30 |  |  | NS | Nein | nicht regelbar | NEIN | SOT
E11411018988778166000000000000002 | DE0073237814700000000000000331254 | Donaueschingen | Baden-Württemberg | 78166 | 40.5 | Solar/Gebäude | 2010-06-30 |  | 2010-06-30 |  |  | NS | Nein | regelbar nach § 9 Abs. 2 EEG 2014 | NEIN | SOT
E11411018999479674000000000000002 | DE0073237807800000000000000330480 | Todtnau | Baden-Württemberg | 79674 | 4.5 | Solar/Gebäude | 2010-06-30 |  | 2016-01-01 |  |  | NS | Nein | nicht regelbar | NEIN | SOT
E1007101E000G000H0000025000000001 | DE0073237986200000000000000330264 | Lörrach | Baden-Württemberg | 79541 | 9.99 | Solar/Gebäude | 2010-06-30 |  | 2017-01-01 |  |  | NS | Nein | nicht regelbar | NEIN | SOT
E11411019011978083000000000000002 | DE0073237973000000000000000329321 | Dauchingen | Baden-Württemberg | 78083 | 42.3 | Solar/Gebäude | 2010-06-30 |  | 2010-06-30 |  |  | NS | Nein | regelbar nach § 9 Abs. 2 EEG 2014 | NEIN | SOT
E11411019004979780000000000000002 | DE0073237819400000000000000330431 | Stühlingen | Baden-Württemberg | 79780 | 20.16 | Solar/Gebäude | 2010-06-30 |  | 2010-06-30 |  |  | NS | Nein | nicht regelbar | NEIN | SOT
E11411018956079588000000000000002 | DE0073237825900000000000000330224 | Efringen-Kirchen | Baden-Württemberg | 79588 | 362.535 | Solar/Gebäude | 2010-06-30 |  | 2010-06-30 |  |  | MS | Nein | regelbar nach § 9 Abs. 1 EEG 2014 | JA | SOL
E11411018982479736000000000000002 | DE0073237973700000000000000329056 | Rickenbach | Baden-Württemberg | 79736 | 14.22 | Solar/Gebäude | 2010-06-30 |  | 2010-06-30 |  |  | NS | Nein | nicht regelbar | NEIN | SOT
E11411019014778166000000000000002 | DE0073237973300000000000000328594 | Donaueschingen | Baden-Württemberg | 78166 | 26.65 | Solar/Gebäude | 2010-06-30 |  | 2010-06-30 |  |  | MS | Nein | nicht regelbar | JA | SOL
E11411019052979780000000000000002 | DE0073237819400000000000000330634 | Stühlingen | Baden-Württemberg | 79780 | 10.35 | Solar/Gebäude | 2010-06-30 |  | 2010-06-30 |  |  | NS | Nein | nicht regelbar | NEIN | SOT
E11411018983879244000000000000002 | DE0073237972500000000000000329985 | Münstertal | Baden-Württemberg | 79244 | 4.32 | Solar/Gebäude | 2010-06-30 |  | 2010-06-30 |  |  | NS | Nein | nicht regelbar | NEIN | SOT
E11411019137079541000000000000002 | DE0073237819400000000000000330431 | Lörrach | Baden-Württemberg | 79541 | 160.39 | Solar/Gebäude | 2010-06-30 |  | 2010-06-30 |  |  | MS | Nein | regelbar nach § 9 Abs. 1 EEG 2014 | JA | SOL
E11411018988179576000000000000002 | DE0073237967400000000000000328378 | Weil am Rhein | Baden-Württemberg | 79576 | 380.52 | Solar/Gebäude | 2010-06-30 |  | 2010-06-30 |  |  | MS | Nein | regelbar nach § 9 Abs. 1 EEG 2014 | JA | SOL
E11411018907079664000000000000002 | DE0073237986500000000000000329173 | Wehr | Baden-Württemberg | 79664 | 72.9 | Solar/Gebäude | 2010-06-30 |  | 2010-06-30 |  |  | MS | Nein | regelbar nach § 9 Abs. 2 EEG 2014 | JA | SOL
E11411018986179219000000000000002 | DE0073237966400000000000000330316 | Staufen | Baden-Württemberg | 79219 | 2.46 | Solar/Gebäude | 2010-06-30 |  | 2010-06-30 |  |  | NS | Nein | nicht regelbar | NEIN | SOT
E11411019032678194000000000000002 | DE0073237986500000000000000329173 | Immendingen | Baden-Württemberg | 78194 | 33.84 | Solar/Gebäude | 2010-06-30 |  | 2010-06-30 |  |  | NS | Nein | regelbar nach § 9 Abs. 2 EEG 2014 | NEIN | SOT
E11411018889879809000000000000002 | DE0073237973700000000000000329056 | Weilheim | Baden-Württemberg | 79809 | 9.45 | Solar/Gebäude | 2010-06-30 |  | 2010-06-30 |  |  | NS | Nein | nicht regelbar | NEIN | SOT
E11411018991579733000000000000002 | DE0073237967400000000000000328378 | Görwihl | Baden-Württemberg | 79733 | 15.12 | Solar/Gebäude | 2010-06-30 |  | 2010-06-30 |  |  | NS | Nein | nicht regelbar | NEIN | SOT
E11411018968379664000000000000002 | DE0073237807800000000000000330480 | Wehr | Baden-Württemberg | 79664 | 12.69 | Solar/Gebäude | 2010-06-30 |  | 2010-06-30 |  |  | NS | Nein | nicht regelbar | NEIN | SOT
E11411018965978187000000000000002 | DE0005427961800000000000000003790 | Geisingen | Baden-Württemberg | 78187 | 2.53 | Solar/Gebäude | 2010-06-30 |  | 2010-06-30 |  |  | NS | Nein | nicht regelbar | NEIN | SOT
E11411018946279736000000000000002 | DE0073237966400000000000000330298 | Rickenbach | Baden-Württemberg | 79736 | 9.675 | Solar/Gebäude | 2010-06-30 |  | 2010-06-30 |  |  | NS | Nein | nicht regelbar | NEIN | SOT
E11411018967778078000000000000002 | DE0073237967400000000000000328378 | Niedereschach | Baden-Württemberg | 78078 | 9.07 | Solar/Gebäude | 2010-06-30 |  | 2010-06-30 |  |  | NS | Nein | nicht regelbar | NEIN | SOT
E11411018940879664000000000000002 | DE0073237973700000000000000329056 | Wehr | Baden-Württemberg | 79664 | 2.8 | Solar/Gebäude | 2010-06-30 |  | 2010-06-30 |  |  | NS | Nein | nicht regelbar | NEIN | SOT
E11411018981879664000000000000002 | DE0073237819400000000000000330634 | Wehr | Baden-Württemberg | 79664 | 7.2 | Solar/Gebäude | 2010-06-30 |  | 2010-06-30 |  |  | NS | Nein | nicht regelbar | NEIN | SOT
E11411018881979733000000000000002 | DE0073237987200000000000000330478 | Görwihl | Baden-Württemberg | 79733 | 8.64 | Solar/Gebäude | 2010-06-30 |  | 2010-06-30 |  |  | NS | Nein | nicht regelbar | NEIN | SOT
E11411018882179733000000000000002 | DE0073237816600000000000000330174 | Görwihl | Baden-Württemberg | 79733 | 11.16 | Solar/Gebäude | 2010-06-30 |  | 2010-06-30 |  |  | NS | Nein | nicht regelbar | NEIN | SOT
E11411019167178259000000000000002 | DE0073237808600000000000000329806 | Mühlhausen-Ehingen | Baden-Württemberg | 78259 | 30.552 | Solar/Gebäude | 2010-06-30 |  | 2010-06-30 |  |  | NS | Nein | regelbar nach § 9 Abs. 2 EEG 2014 | NEIN | SOT
E11411019167378259000000000000002 | DE0073237824700000000000000330060 | Mühlhausen-Ehingen | Baden-Württemberg | 78259 | 28.35 | Solar/Gebäude | 2010-06-30 |  | 2010-06-30 |  |  | NS | Nein | nicht regelbar | NEIN | SOT
E11411018990778166000000000000002 | DE0073237819400000000000000330431 | Donaueschingen | Baden-Württemberg | 78166 | 3.08 | Solar/Gebäude | 2010-06-30 |  | 2010-06-30 |  |  | NS | Nein | nicht regelbar | NEIN | SOT
E11411018936279227000000000000002 | DE0073237973300000000000000328594 | Schallstadt | Baden-Württemberg | 79227 | 40 | Solar/Gebäude | 2010-06-30 |  | 2010-06-30 |  |  | NS | Nein | regelbar nach § 9 Abs. 2 EEG 2014 | NEIN | SOT
E11411018985779427000000000000002 | DE0073237973000000000000000330177 | Eschbach | Baden-Württemberg | 79427 | 8.94 | Solar/Gebäude | 2010-06-30 |  | 2010-06-30 |  |  | NS | Nein | nicht regelbar | NEIN | SOT
E11411018892779790000000000000002 | DE0005427961800000000000000003790 | Küssaberg | Baden-Württemberg | 79790 | 10.125 | Solar/Gebäude | 2010-06-30 |  | 2010-06-30 |  |  | NS | Nein | nicht regelbar | NEIN | SOT
E11411018898079777000000000000002 | DE0073237973300000000000000328594 | Ühlingen-Birkendorf | Baden-Württemberg | 79777 | 9.45 | Solar/Gebäude | 2010-06-30 |  | 2010-06-30 |  |  | NS | Nein | nicht regelbar | NEIN | SOT
E11411018986679244000000000000002 | DE0073237972500000000000000329985 | Münstertal | Baden-Württemberg | 79244 | 7.79 | Solar/Gebäude | 2010-06-30 |  | 2010-06-30 |  |  | NS | Nein | nicht regelbar | NEIN | SOT
E11411018929679872000000000000002 | DE0073237973000000000000000329321 | Bernau | Baden-Württemberg | 79872 | 20.64 | Solar/Gebäude | 2010-06-30 |  | 2010-06-30 |  |  | NS | Nein | nicht regelbar | NEIN | SOT
E11411019000378194000000000000002 | DE0073237986200000000000000330264 | Immendingen | Baden-Württemberg | 78194 | 29.92 | Solar/Gebäude | 2010-06-30 |  | 2010-06-30 |  |  | NS | Nein | nicht regelbar | NEIN | SOT
E11411019008678250000000000000002 | DE0073237819400000000000000330634 | Tengen | Baden-Württemberg | 78250 | 29.89 | Solar/Gebäude | 2010-06-30 |  | 2010-06-30 |  |  | NS | Nein | nicht regelbar | NEIN | SOT
E1157201duttlingerroland000000006 | DE0073237987200000000000000330478 | Laufenburg | Baden-Württemberg | 79725 | 29.64 | Solar/Gebäude | 2010-06-30 |  | 2012-01-01 |  |  | NS | Nein | nicht regelbar | NEIN | SOT
E11411018898879282000000000000002 | DE0073237986200000000000000330264 | Ballrechten-Dottingen | Baden-Württemberg | 79282 | 3.6 | Solar/Gebäude | 2010-06-30 |  | 2010-06-30 |  |  | NS | Nein | nicht regelbar | NEIN | SOT
E11411018960279862000000000000002 | DE0073237816600000000000000330175 | Höchenschwand | Baden-Württemberg | 79862 | 12.1 | Solar/Gebäude | 2010-06-30 |  | 2010-06-30 |  |  | NS | Nein | nicht regelbar | NEIN | SOT
E11411018959279865000000000000002 | DE0073237807800000000000000330480 | Grafenhausen | Baden-Württemberg | 79865 | 6.355 | Solar/Gebäude | 2010-06-30 |  | 2010-06-30 |  |  | NS | Nein | nicht regelbar | NEIN | SOT
E11411019006479848000000000000002 | DE0073237979000000000000000328546 | Bonndorf | Baden-Württemberg | 79848 | 5.94 | Solar/Gebäude | 2010-06-30 |  | 2010-06-30 |  |  | NS | Nein | nicht regelbar | NEIN | SOT
E11411018986879618000000000000002 | DE0073237966400000000000000330316 | Rheinfelden | Baden-Württemberg | 79618 | 5.72 | Solar/Gebäude | 2010-06-30 |  | 2010-06-30 |  |  | NS | Nein | nicht regelbar | NEIN | SOT
E11411018988278147000000000000002 | DE0073237987200000000000000330478 | Vöhrenbach | Baden-Württemberg | 78147 | 15.81 | Solar/Gebäude | 2010-06-30 |  | 2010-06-30 |  |  | NS | Nein | nicht regelbar | NEIN | SOT
E11411018988378086000000000000002 | DE0073237972500000000000000329985 | Brigachtal | Baden-Württemberg | 78086 | 19.2 | Solar/Gebäude | 2010-06-30 |  | 2010-06-30 |  |  | NS | Nein | nicht regelbar | NEIN | SOT
E11411018991479424000000000000002 | DE0073237986200000000000000330264 | Auggen | Baden-Württemberg | 79424 | 29.88 | Solar/Gebäude | 2010-06-30 |  | 2010-06-30 |  |  | NS | Nein | nicht regelbar | NEIN | SOT
E11411018996378078000000000000002 | DE0073237808600000000000000329806 | Niedereschach | Baden-Württemberg | 78078 | 21.8 | Solar/Gebäude | 2010-06-30 |  | 2010-06-30 |  |  | NS | Nein | nicht regelbar | NEIN | SOT
E11411018885279282000000000000002 | DE0073237985300000000000000329774 | Ballrechten-Dottingen | Baden-Württemberg | 79282 | 26.915 | Solar/Gebäude | 2010-06-30 |  | 2010-06-30 |  |  | NS | Nein | nicht regelbar | NEIN | SOT
E11411018994279669000000000000002 | DE0073237814700000000000000331254 | Zell | Baden-Württemberg | 79669 | 20.21 | Solar/Gebäude | 2010-06-30 |  | 2010-06-30 |  |  | NS | Nein | nicht regelbar | NEIN | SOT
E11411018892679790000000000000002 | DE0073237819400000000000000330431 | Küssaberg | Baden-Württemberg | 79790 | 7.36 | Solar/Gebäude | 2010-06-30 |  | 2010-06-30 |  |  | NS | Nein | nicht regelbar | NEIN | SOT
E11411018986279244000000000000002 | DE0073237973000000000000000330377 | Münstertal | Baden-Württemberg | 79244 | 7.38 | Solar/Gebäude | 2010-06-30 |  | 2010-06-30 |  |  | NS | Nein | nicht regelbar | NEIN | SOT
E11411018993679427000000000000002 | DE0073237967400000000000000328378 | Eschbach | Baden-Württemberg | 79427 | 5.76 | Solar/Gebäude | 2010-06-30 |  | 2010-06-30 |  |  | NS | Nein | nicht regelbar | NEIN | SOT
E11411018945079774000000000000002 | DE0073237937900000000000000331991 | Albbruck | Baden-Württemberg | 79774 | 3.375 | Solar/Gebäude | 2010-06-30 |  | 2010-06-30 |  |  | NS | Nein | nicht regelbar | NEIN | SOT
E11411018985179877000000000000002 | DE0073237942400000000000000331633 | Friedenweiler | Baden-Württemberg | 79877 | 3.96 | Solar/Gebäude | 2010-06-30 |  | 2010-06-30 |  |  | NS | Nein | nicht regelbar | NEIN | SOT
E11411018996079853000000000000002 | DE0073237814700000000000000331254 | Lenzkirch | Baden-Württemberg | 79853 | 6.345 | Solar/Gebäude | 2010-06-30 |  | 2010-06-30 |  |  | NS | Nein | nicht regelbar | NEIN | SOT
E11411018972778187000000000000002 | DE0073237973700000000000000329056 | Geisingen | Baden-Württemberg | 78187 | 12.65 | Solar/Gebäude | 2010-06-30 |  | 2010-06-30 |  |  | NS | Nein | nicht regelbar | NEIN | SOT
E11411018998078194000000000000002 | DE0073237824700000000000000330060 | Immendingen | Baden-Württemberg | 78194 | 10.575 | Solar/Gebäude | 2010-06-30 |  | 2010-06-30 |  |  | NS | Nein | regelbar nach § 9 Abs. 2 EEG 2014 | NEIN | SOT
E11411019008078194000000000000002 | DE0073237986200000000000000330264 | Immendingen | Baden-Württemberg | 78194 | 6.44 | Solar/Gebäude | 2010-06-30 |  | 2010-06-30 |  |  | NS | Nein | nicht regelbar | NEIN | SOT
E11411019023979664000000000000002 | DE0073237824700000000000000330060 | Wehr | Baden-Württemberg | 79664 | 63.36 | Solar/Gebäude | 2010-06-30 |  | 2010-06-30 |  |  | NS | Nein | regelbar nach § 9 Abs. 2 EEG 2014 | JA | SOL
E11411018987579682000000000000002 | DE0073237953900000000000000326719 | Todtmoos | Baden-Württemberg | 79682 | 7.05 | Solar/Gebäude | 2010-06-30 |  | 2010-06-30 |  |  | NS | Nein | nicht regelbar | NEIN | SOT
E11411018972178187000000000000002 | DE0073237972500000000000000329985 | Geisingen | Baden-Württemberg | 78187 | 30.24 | Solar/Gebäude | 2010-06-30 |  | 2010-06-30 |  |  | NS | Nein | regelbar nach § 9 Abs. 2 EEG 2014 | NEIN | SOT
E11411018931979862000000000000002 | DE0073237973300000000000000328594 | Höchenschwand | Baden-Württemberg | 79862 | 3.68 | Solar/Gebäude | 2010-06-30 |  | 2010-06-30 |  |  | NS | Nein | nicht regelbar | NEIN | SOT
E11411018891679875000000000000002 | DE0073237953900000000000000326719 | Dachsberg | Baden-Württemberg | 79875 | 17.575 | Solar/Gebäude | 2010-06-30 |  | 2010-06-30 |  |  | NS | Nein | nicht regelbar | NEIN | SOT
E11411018885879777000000000000002 | DE0073237973000000000000000329321 | Ühlingen-Birkendorf | Baden-Württemberg | 79777 | 36.25 | Solar/Gebäude | 2010-06-30 |  | 2010-06-30 |  |  | NS | Nein | regelbar nach § 9 Abs. 2 EEG 2014 | NEIN | SOT
E11411019028178576000000000000002 | DE0073237966400000000000000330298 | Emmingen-Liptingen | Baden-Württemberg | 78576 | 9.275 | Solar/Gebäude | 2010-06-30 |  | 2010-06-30 |  |  | NS | Nein | nicht regelbar | NEIN | SOT
E11411018948479733000000000000002 | DE0073237973000000000000000330377 | Görwihl | Baden-Württemberg | 79733 | 31.5 | Solar/Gebäude | 2010-06-30 |  | 2010-06-30 |  |  | NS | Nein | regelbar nach § 9 Abs. 2 EEG 2014 | NEIN | SOT
E11411018898378247000000000000002 | DE0073237979000000000000000328546 | Hilzingen | Baden-Württemberg | 78247 | 10.08 | Solar/Gebäude | 2010-06-30 |  | 2010-06-30 |  |  | NS | Nein | nicht regelbar | NEIN | SOT
E11411019004679848000000000000002 | DE0073237825900000000000000330224 | Bonndorf | Baden-Württemberg | 79848 | 15.075 | Solar/Gebäude | 2010-06-30 |  | 2010-06-30 |  |  | NS | Nein | nicht regelbar | NEIN | SOT
E11411019029379618000000000000002 | DE0073237923800000000000000331449 | Rheinfelden | Baden-Württemberg | 79618 | 5.775 | Solar/Gebäude | 2010-06-30 |  | 2010-06-30 |  |  | NS | Nein | nicht regelbar | NEIN | SOT
E11411019009078166000000000000002 | DE0073237812600000000000000331453 | Donaueschingen | Baden-Württemberg | 78166 | 17.02 | Solar/Gebäude | 2010-06-30 |  | 2010-06-30 |  |  | NS | Nein | nicht regelbar | NEIN | SOT
E11411018986379837000000000000002 | DE0073237966400000000000000330298 | St. Blasien | Baden-Württemberg | 79837 | 28.96 | Solar/Gebäude | 2010-06-30 |  | 2010-06-30 |  |  | NS | Nein | nicht regelbar | NEIN | SOT
E11411018897479879000000000000002 | DE0073237973300000000000000328594 | Wutach | Baden-Württemberg | 79879 | 11.04 | Solar/Gebäude | 2010-06-30 |  | 2010-06-30 |  |  | NS | Nein | nicht regelbar | NEIN | SOT
E11411019007879588000000000000002 | DE0073237807800000000000000330480 | Efringen-Kirchen | Baden-Württemberg | 79588 | 6.45 | Solar/Gebäude | 2010-06-30 |  | 2010-06-30 |  |  | NS | Nein | nicht regelbar | NEIN | SOT
E11411018893179809000000000000002 | DE0073237816600000000000000330165 | Weilheim | Baden-Württemberg | 79809 | 32.4 | Solar/Gebäude | 2010-06-30 |  | 2010-06-30 |  |  | NS | Nein | regelbar nach § 9 Abs. 2 EEG 2014 | NEIN | SOT
E11411018988078086000000000000002 | DE0073237973000000000000000330177 | Brigachtal | Baden-Württemberg | 78086 | 2.7 | Solar/Gebäude | 2010-06-30 |  | 2010-06-30 |  |  | NS | Ja (keine Belieferung Dritter) | nicht regelbar | NEIN | SOT
E11411018897379848000000000000002 | DE0073237972500000000000000329342 | Bonndorf | Baden-Württemberg | 79848 | 8.48 | Solar/Gebäude | 2010-06-30 |  | 2010-06-30 |  |  | NS | Nein | nicht regelbar | NEIN | SOT
E11411018885678166000000000000002 | DE0073237953900000000000000326719 | Donaueschingen | Baden-Württemberg | 78166 | 7.92 | Solar/Gebäude | 2010-06-30 |  | 2010-06-30 |  |  | NS | Nein | nicht regelbar | NEIN | SOT
E11411018890279541000000000000002 | DE0073237979000000000000000328546 | Lörrach | Baden-Württemberg | 79541 | 11.34 | Solar/Gebäude | 2010-06-30 |  | 2010-06-30 |  |  | NS | Nein | nicht regelbar | NEIN | SOT
E11411018892879790000000000000002 | DE0073237825900000000000000330224 | Küssaberg | Baden-Württemberg | 79790 | 8.28 | Solar/Gebäude | 2010-06-30 |  | 2010-06-30 |  |  | NS | Nein | nicht regelbar | NEIN | SOT
E11411019168178259000000000000002 | DE0073237972500000000000000330166 | Mühlhausen-Ehingen | Baden-Württemberg | 78259 | 60 | Solar/Gebäude | 2010-06-30 |  | 2010-06-30 |  |  | NS | Nein | regelbar nach § 9 Abs. 2 EEG 2014 | JA | SOL
E11411019001479733000000000000002 | DE0073237986500000000000000329173 | Görwihl | Baden-Württemberg | 79733 | 50.31 | Solar/Gebäude | 2010-06-30 |  | 2010-06-30 |  |  | NS | Nein | regelbar nach § 9 Abs. 2 EEG 2014 | JA | SOL
E11411018922979874000000000000002 | DE0073237819400000000000000330634 | Breitnau | Baden-Württemberg | 79874 | 14.8 | Solar/Gebäude | 2010-06-30 |  | 2010-06-30 |  |  | NS | Nein | nicht regelbar | NEIN | SOT
E11411019008978086000000000000002 | DE0073237816600000000000000329081 | Brigachtal | Baden-Württemberg | 78086 | 22.275 | Solar/Gebäude | 2010-06-30 |  | 2010-06-30 |  |  | NS | Nein | nicht regelbar | NEIN | SOT
E11411018999178194000000000000002 | DE0073237941800000000000000330498 | Immendingen | Baden-Württemberg | 78194 | 21.62 | Solar/Gebäude | 2010-06-30 |  | 2010-06-30 |  |  | NS | Nein | nicht regelbar | NEIN | SOT
E11411019063878166000000000000002 | DE0073237816600000000000000330175 | Donaueschingen | Baden-Württemberg | 78166 | 17.28 | Solar/Gebäude | 2010-06-30 |  | 2010-06-30 |  |  | NS | Nein | nicht regelbar | NEIN | SOT
E11411019070379875000000000000002 | DE0073237814700000000000000331254 | Dachsberg | Baden-Württemberg | 79875 | 14.04 | Solar/Gebäude | 2010-06-30 |  | 2010-06-30 |  |  | NS | Nein | nicht regelbar | NEIN | SOT
E11411019051378126000000000000002 | DE0073237816600000000000000330279 | Königsfeld | Baden-Württemberg | 78126 | 12.6 | Solar/Gebäude | 2010-06-30 |  | 2010-06-30 |  |  | NS | Nein | nicht regelbar | NEIN | SOT
E11411018996178166000000000000002 | DE0073237967400000000000000328378 | Donaueschingen | Baden-Württemberg | 78166 | 5.06 | Solar/Gebäude | 2010-06-30 |  | 2010-06-30 |  |  | NS | Nein | nicht regelbar | NEIN | SOT
E11411018987478247000000000000002 | DE0073237812600000000000000330172 | Hilzingen | Baden-Württemberg | 78247 | 7.38 | Solar/Gebäude | 2010-06-30 |  | 2010-06-30 |  |  | NS | Nein | nicht regelbar | NEIN | SOT
E11411019011778073000000000000002 | DE0073237953900000000000000326719 | Bad Dürrheim | Baden-Württemberg | 78073 | 19.055 | Solar/Gebäude | 2010-06-30 |  | 2010-06-30 |  |  | NS | Nein | nicht regelbar | NEIN | SOT
E11411018965378259000000000000002 | DE0073237824700000000000000330060 | Mühlhausen-Ehingen | Baden-Württemberg | 78259 | 25.2 | Solar/Gebäude | 2010-06-30 |  | 2010-06-30 |  |  | NS | Nein | nicht regelbar | NEIN | SOT
E11411018885378083000000000000002 | DE0073237987200000000000000330478 | Dauchingen | Baden-Württemberg | 78083 | 19.32 | Solar/Gebäude | 2010-06-30 |  | 2010-06-30 |  |  | NS | Nein | nicht regelbar | NEIN | SOT
E11411018991178250000000000000002 | DE0073237824700000000000000330060 | Tengen | Baden-Württemberg | 78250 | 7.04 | Solar/Gebäude | 2010-06-30 |  | 2010-06-30 |  |  | NS | Nein | nicht regelbar | NEIN | SOT
E11411018972079730000000000000002 | DE0073237824700000000000000330060 | Murg | Baden-Württemberg | 79730 | 12.32 | Solar/Gebäude | 2010-06-30 |  | 2010-06-30 |  |  | NS | Nein | nicht regelbar | NEIN | SOT
E11411018990978073000000000000002 | DE0073237973000000000000000329321 | Bad Dürrheim | Baden-Württemberg | 78073 | 28.8 | Solar/Gebäude | 2010-06-30 |  | 2010-06-30 |  |  | NS | Nein | nicht regelbar | NEIN | SOT
E11411018973278126000000000000002 | DE0073237819400000000000000330634 | Königsfeld | Baden-Württemberg | 78126 | 34.78 | Solar/Gebäude | 2010-06-30 |  | 2010-06-30 |  |  | NS | Nein | regelbar nach § 9 Abs. 2 EEG 2014 | NEIN | SOT
E11411018974978166000000000000002 | DE0073237985300000000000000329774 | Donaueschingen | Baden-Württemberg | 78166 | 41.16 | Solar/Gebäude | 2010-06-30 |  | 2010-06-30 |  |  | NS | Nein | regelbar nach § 9 Abs. 2 EEG 2014 | NEIN | SOT
E11411018891878086000000000000002 | DE0073237953900000000000000326719 | Brigachtal | Baden-Württemberg | 78086 | 6.84 | Solar/Gebäude | 2010-06-30 |  | 2010-06-30 |  |  | NS | Nein | nicht regelbar | NEIN | SOT
E11411018964379774000000000000002 | DE0073237819400000000000000330634 | Albbruck | Baden-Württemberg | 79774 | 9.9 | Solar/Gebäude | 2010-06-30 |  | 2010-06-30 |  |  | NS | Nein | nicht regelbar | NEIN | SOT
E11411019000678166000000000000002 | DE0073237986200000000000000330264 | Donaueschingen | Baden-Württemberg | 78166 | 15.3 | Solar/Gebäude | 2010-06-30 |  | 2010-06-30 |  |  | NS | Nein | nicht regelbar | NEIN | SOT
E11411018994479650000000000000002 | DE0073237966400000000000000330316 | Schopfheim | Baden-Württemberg | 79650 | 29.76 | Solar/Gebäude | 2010-06-30 |  | 2010-06-30 |  |  | NS | Nein | nicht regelbar | NEIN | SOT
E11411018987179853000000000000002 | DE0073237824700000000000000330020 | Lenzkirch | Baden-Württemberg | 79853 | 8.325 | Solar/Gebäude | 2010-06-30 |  | 2010-06-30 |  |  | NS | Nein | nicht regelbar | NEIN | SOT
E11411018898779244000000000000002 | DE0073237808600000000000000330632 | Münstertal | Baden-Württemberg | 79244 | 13.68 | Solar/Gebäude | 2010-06-30 |  | 2010-06-30 |  |  | NS | Nein | nicht regelbar | NEIN | SOT
E11411018939679736000000000000002 | DE0073237953900000000000000326719 | Rickenbach | Baden-Württemberg | 79736 | 20.24 | Solar/Gebäude | 2010-06-30 |  | 2010-06-30 |  |  | NS | Nein | nicht regelbar | NEIN | SOT
E11411018915679774000000000000002 | DE0073237972500000000000000329985 | Albbruck | Baden-Württemberg | 79774 | 20.01 | Solar/Gebäude | 2010-06-30 |  | 2010-06-30 |  |  | NS | Nein | nicht regelbar | NEIN | SOT
E11411019000979730000000000000002 | DE0073237819400000000000000330431 | Murg | Baden-Württemberg | 79730 | 4.81 | Solar/Gebäude | 2010-06-30 |  | 2010-06-30 |  |  | NS | Nein | nicht regelbar | NEIN | SOT
E11411019009379400000000000000002 | DE0073237808600000000000000330632 | Kandern | Baden-Württemberg | 79400 | 27.392 | Solar/Gebäude | 2010-06-30 |  | 2010-06-30 |  |  | NS | Nein | nicht regelbar | NEIN | SOT
E11411018897679650000000000000002 | DE0073237966400000000000000330316 | Schopfheim | Baden-Württemberg | 79650 | 18.4 | Solar/Gebäude | 2010-06-30 |  | 2010-06-30 |  |  | NS | Nein | nicht regelbar | NEIN | SOT
E11411019021379588000000000000002 | DE0073237987200000000000000330478 | Efringen-Kirchen | Baden-Württemberg | 79588 | 16.45 | Solar/Gebäude | 2010-06-30 |  | 2010-06-30 |  |  | NS | Nein | nicht regelbar | NEIN | SOT
E11411018987679650000000000000002 | DE0073237966400000000000000330316 | Schopfheim | Baden-Württemberg | 79650 | 4.86 | Solar/Gebäude | 2010-06-30 |  | 2010-06-30 |  |  | NS | Nein | nicht regelbar | NEIN | SOT
E11411019014479737000000000000002 | DE0073237816600000000000000330174 | Herrischried | Baden-Württemberg | 79737 | 7.92 | Solar/Gebäude | 2010-06-30 |  | 2010-06-30 |  |  | NS | Nein | nicht regelbar | NEIN | SOT
E11411019031179774000000000000002 | DE0073237961800000000000000330077 | Albbruck | Baden-Württemberg | 79774 | 10.8 | Solar/Gebäude | 2010-06-30 |  | 2010-06-30 |  |  | NS | Nein | nicht regelbar | NEIN | SOT
E11411019000278253000000000000002 | DE0073237929400000000000000330263 | Eigeltingen | Baden-Württemberg | 78253 | 13.72 | Solar/Gebäude | 2010-06-30 |  | 2010-06-30 |  |  | MS | Nein | nicht regelbar | NEIN | SOT
E11411018946679418000000000000002 | DE0073237973000000000000000329321 | Schliengen | Baden-Württemberg | 79418 | 19.6 | Solar/Gebäude | 2010-06-30 |  | 2010-06-30 |  |  | NS | Nein | nicht regelbar | NEIN | SOT
E11411018998979689000000000000002 | DE0073237819400000000000000330431 | Maulburg | Baden-Württemberg | 79689 | 10.8 | Solar/Gebäude | 2010-06-30 |  | 2010-06-30 |  |  | NS | Nein | nicht regelbar | NEIN | SOT
E11411018977179725000000000000002 | DE0073237967400000000000000328378 | Laufenburg | Baden-Württemberg | 79725 | 9.68 | Solar/Gebäude | 2010-06-30 |  | 2010-06-30 |  |  | NS | Nein | nicht regelbar | NEIN | SOT
E11411018898179650000000000000002 | DE0073237816600000000000000330175 | Schopfheim | Baden-Württemberg | 79650 | 14.4 | Solar/Gebäude | 2010-06-30 |  | 2010-06-30 |  |  | NS | Nein | nicht regelbar | NEIN | SOT
E11411018999979585000000000000002 | DE0073237963900000000000000325900 | Steinen | Baden-Württemberg | 79585 | 10.5 | Solar/Gebäude | 2010-06-30 |  | 2010-06-30 |  |  | NS | Nein | nicht regelbar | NEIN | SOT
E11411018985379733000000000000002 | DE0073237808600000000000000329806 | Görwihl | Baden-Württemberg | 79733 | 9.18 | Solar/Gebäude | 2010-06-30 |  | 2010-06-30 |  |  | NS | Nein | nicht regelbar | NEIN | SOT
E11411018890779650000000000000002 | DE0073237825900000000000000330224 | Schopfheim | Baden-Württemberg | 79650 | 7.92 | Solar/Gebäude | 2010-06-30 |  | 2010-06-30 |  |  | NS | Nein | nicht regelbar | NEIN | SOT
E11411019009778126000000000000002 | DE0073237986500000000000000329173 | Königsfeld | Baden-Württemberg | 78126 | 12.42 | Solar/Gebäude | 2010-06-30 |  | 2010-06-30 |  |  | NS | Nein | nicht regelbar | NEIN | SOT
E11411018955479588000000000000002 | DE0073237966400000000000000330298 | Efringen-Kirchen | Baden-Württemberg | 79588 | 8.36 | Solar/Gebäude | 2010-06-30 |  | 2010-06-30 |  |  | NS | Nein | nicht regelbar | NEIN | SOT
E11411018888479739000000000000002 | DE0073237812600000000000000331453 | Schwörstadt | Baden-Württemberg | 79739 | 18.9 | Solar/Gebäude | 2010-06-30 |  | 2010-06-30 |  |  | NS | Nein | nicht regelbar | NEIN | SOT
E11411018996279618000000000000002 | DE0073237929400000000000000330263 | Rheinfelden | Baden-Württemberg | 79618 | 96.8 | Solar/Gebäude | 2010-06-30 |  | 2010-06-30 |  |  | NS | Nein | regelbar nach § 9 Abs. 2 EEG 2014 | JA | SOL
E11411018998479618000000000000002 | DE0073237986500000000000000329173 | Rheinfelden | Baden-Württemberg | 79618 | 51.04 | Solar/Gebäude | 2010-06-30 |  | 2010-06-30 |  |  | NS | Nein | regelbar nach § 9 Abs. 2 EEG 2014 | JA | SOL
E11411018896478250000000000000002 | DE0073237923800000000000000331449 | Tengen | Baden-Württemberg | 78250 | 16.17 | Solar/Gebäude | 2010-06-30 |  | 2010-06-30 |  |  | NS | Nein | nicht regelbar | NEIN | SOT
E11411018970878247000000000000002 | DE0073237985300000000000000329774 | Hilzingen | Baden-Württemberg | 78247 | 86.4 | Solar/Gebäude | 2010-06-30 |  | 2010-06-30 |  |  | NS | Nein | regelbar nach § 9 Abs. 2 EEG 2014 | JA | SOL
E11411018987978259000000000000002 | DE0073237814700000000000000331254 | Mühlhausen-Ehingen | Baden-Württemberg | 78259 | 54 | Solar/Gebäude | 2010-06-30 |  | 2010-06-30 |  |  | NS | Nein | regelbar nach § 9 Abs. 2 EEG 2014 | JA | SOL
E11411019376779576000000000000002 | DE0073237966400000000000000330298 | Weil am Rhein | Baden-Württemberg | 79576 | 288.72 | Solar/Gebäude | 2010-06-30 |  | 2010-06-30 |  |  | MS | Nein | regelbar nach § 9 Abs. 1 EEG 2014 | JA | SOL
E1023601PETERSEN0000000MUEHL01309 | DE0073237986500000000000000329173 | Lenzkirch | Baden-Württemberg | 79853 | 30 | Solar/Gebäude | 2010-06-30 |  | 2016-01-01 |  |  | NS | Nein | nicht regelbar | NEIN | SOT
E11418010000000000000000463100001 | DE0073237825900000000000000330224 | Löffingen | Baden-Württemberg | 79843 | 9.9 | Solar/Gebäude | 2010-06-30 |  | 2015-01-01 |  |  | NS | Nein | nicht regelbar | NEIN | SOT
E11418010000000000000000463000001 | DE0073237816600000000000000330175 | Löffingen | Baden-Württemberg | 79843 | 33.075 | Solar/Gebäude | 2010-06-30 |  | 2015-01-01 |  |  | NS | Ja (keine Belieferung Dritter) | regelbar nach § 9 Abs. 2 EEG 2014 | NEIN | SOT
E11411019433879576000000000000002 | DE0073237808600000000000000330632 | Weil am Rhein | Baden-Württemberg | 79576 | 261.035 | Solar/Gebäude | 2010-06-30 |  | 2010-06-30 |  |  | MS | Nein | regelbar nach § 9 Abs. 1 EEG 2014 | JA | SOL
E11411018895079585000000000000002 | DE0073237963900000000000000325900 | Steinen | Baden-Württemberg | 79585 | 1.26 | Solar/Gebäude | 2010-06-30 |  | 2010-06-30 |  |  | NS | Nein | nicht regelbar | NEIN | SOT
E11411018890679585000000000000002 | DE0073237967400000000000000328378 | Steinen | Baden-Württemberg | 79585 | 19.8 | Solar/Gebäude | 2010-06-30 |  | 2010-06-30 |  |  | NS | Nein | regelbar nach § 9 Abs. 2 EEG 2014 | NEIN | SOT
E11418010000000000000000463200001 | DE0073237824700000000000000330020 | Löffingen | Baden-Württemberg | 79843 | 87.4 | Solar/Gebäude | 2010-06-30 |  | 2015-01-01 |  |  | NS | Nein | regelbar nach § 9 Abs. 2 EEG 2014 | NEIN | SOT
E11411019004479879000000000000002 | DE0073237812600000000000000330172 | Wutach | Baden-Württemberg | 79879 | 2.4 | Solar/Gebäude | 2010-06-30 |  | 2010-06-30 |  |  | NS | Nein | nicht regelbar | NEIN | SOT
E11411018997978194000000000000002 | DE0073237937900000000000000331991 | Immendingen | Baden-Württemberg | 78194 | 31.28 | Solar/Gebäude | 2010-06-30 |  | 2010-06-30 |  |  | NS | Nein | regelbar nach § 9 Abs. 2 EEG 2014 | NEIN | SOT
E11411018950079837000000000000002 | DE0073237979000000000000000328546 | St. Blasien | Baden-Württemberg | 79837 | 6.4 | Solar/Gebäude | 2010-06-30 |  | 2010-06-30 |  |  | NS | Ja (keine Belieferung Dritter) | nicht regelbar | NEIN | SOT
E11411018939779725000000000000002 | DE0073237973000000000000000330177 | Laufenburg | Baden-Württemberg | 79725 | 5.52 | Solar/Gebäude | 2010-06-30 |  | 2010-06-30 |  |  | NS | Ja (keine Belieferung Dritter) | nicht regelbar | NEIN | SOT
E11411018932279539000000000000002 | DE0073237941800000000000000330498 | Lörrach | Baden-Württemberg | 79539 | 25.9 | Solar/Gebäude | 2010-06-30 |  | 2010-06-30 |  |  | MS | Ja (keine Belieferung Dritter) | nicht regelbar | NEIN | SOT
E11411018890079540000000000000002 | DE0073237825900000000000000330224 | Lörrach | Baden-Württemberg | 79540 | 3.15 | Solar/Gebäude | 2010-06-30 |  | 2010-06-30 |  |  | NS | Ja (keine Belieferung Dritter) | nicht regelbar | NEIN | SOT
E11411018889479576000000000000002 | DE0073237941800000000000000330498 | Weil am Rhein | Baden-Württemberg | 79576 | 16.74 | Solar/Gebäude | 2010-06-30 |  | 2010-06-30 |  |  | NS | Ja (keine Belieferung Dritter) | nicht regelbar | NEIN | SOT
E11411018888379689000000000000002 | DE0073237819900000000000000307447 | Maulburg | Baden-Württemberg | 79689 | 12.95 | Solar/Gebäude | 2010-06-30 |  | 2010-06-30 |  |  | NS | Ja (keine Belieferung Dritter) | nicht regelbar | NEIN | SOT
E11411019017978126000000000000002 | DE0073237825900000000000000330224 | Königsfeld | Baden-Württemberg | 78126 | 2.3 | Solar/Gebäude | 2010-06-30 |  | 2010-06-30 |  |  | NS | Nein | nicht regelbar | NEIN | SOT
E11411019019679618000000000000002 | DE0073237987200000000000000330478 | Rheinfelden | Baden-Württemberg | 79618 | 5.28 | Solar/Gebäude | 2010-06-30 |  | 2010-06-30 |  |  | NS | Ja (keine Belieferung Dritter) | nicht regelbar | NEIN | SOT
E11411018999878166000000000000002 | DE0073237972500000000000000329342 | Donaueschingen | Baden-Württemberg | 78166 | 3.375 | Solar/Gebäude | 2010-06-30 |  | 2010-06-30 |  |  | NS | Ja (keine Belieferung Dritter) | nicht regelbar | NEIN | SOT
E11411018992879853000000000000002 | DE0073237812600000000000000330172 | Lenzkirch | Baden-Württemberg | 79853 | 8.988 | Solar/Gebäude | 2010-06-30 |  | 2010-06-30 |  |  | NS | Ja (keine Belieferung Dritter) | nicht regelbar | NEIN | SOT
E11411018992679733000000000000002 | DE0073237963900000000000000325900 | Görwihl | Baden-Württemberg | 79733 | 29.52 | Solar/Gebäude | 2010-06-30 |  | 2010-06-30 |  |  | NS | Ja (keine Belieferung Dritter) | nicht regelbar | NEIN | SOT
E20933019544700133300110000000001 | DE0073237812600000000000000330172 | Murg | Baden-Württemberg | 79730 | 29.93 | Solar/Gebäude | 2010-06-30 |  | 2010-06-30 |  |  | NS | Nein | nicht regelbar | NEIN | SOT
E11411018995279227000000000000002 | DE0073237986500000000000000329173 | Schallstadt | Baden-Württemberg | 79227 | 13.975 | Solar/Gebäude | 2010-06-30 |  | 2010-06-30 |  |  | NS | Nein | nicht regelbar | NEIN | SOT
E11411018873979639000000000000002 | DE0073237979000000000000000328546 | Grenzach-Wyhlen | Baden-Württemberg | 79639 | 3.24 | Solar/Gebäude | 2010-06-29 |  | 2010-06-29 |  |  | NS | Ja (keine Belieferung Dritter) | nicht regelbar | NEIN | SOT
E11411018974078166000000000000002 | DE0073237808600000000000000329806 | Donaueschingen | Baden-Württemberg | 78166 | 74.74 | Solar/Gebäude | 2010-06-29 |  | 2010-06-29 |  |  | MS | Nein | regelbar nach § 9 Abs. 2 EEG 2014 | JA | SOL
E11418010000000000000000462800001 | DE0073237937900000000000000331991 | Löffingen | Baden-Württemberg | 79843 | 98.8 | Solar/Gebäude | 2010-06-29 |  | 2015-01-01 |  |  | NS | Nein | regelbar nach § 9 Abs. 2 EEG 2014 | NEIN | SOT
E11411018959579804000000000000002 | DE0073237987200000000000000330478 | Dogern | Baden-Württemberg | 79804 | 5.28 | Solar/Gebäude | 2010-06-29 |  | 2010-06-29 |  |  | NS | Nein | nicht regelbar | NEIN | SOT
E11411018886579674000000000000002 | DE0073237819900000000000000307447 | Todtnau | Baden-Württemberg | 79674 | 8.75 | Solar/Gebäude | 2010-06-29 |  | 2016-01-01 |  |  | NS | Nein | nicht regelbar | NEIN | SOT
E1059801000TALSTR0013000000000090 | DE0073237816600000000000000330165 | Todtnau | Baden-Württemberg | 79674 | 60.9 | Solar/Gebäude | 2010-06-29 |  | 2016-01-01 |  |  | NS | Nein | nicht regelbar | NEIN | SOT
E1059801000PASSSTR070000000000087 | DE0073237963900000000000000325900 | Todtnau | Baden-Württemberg | 79674 | 5.1 | Solar/Gebäude | 2010-06-29 |  | 2016-01-01 |  |  | NS | Nein | nicht regelbar | NEIN | SOT
E11411018997678166000000000000002 | DE0073237972500000000000000330166 | Donaueschingen | Baden-Württemberg | 78166 | 10.575 | Solar/Gebäude | 2010-06-29 |  | 2010-06-29 |  |  | NS | Nein | nicht regelbar | NEIN | SOT
E11411018977379843000000000000002 | DE0073237808600000000000000329806 | Löffingen | Baden-Württemberg | 79843 | 1.8 | Solar/Gebäude | 2010-06-29 |  | 2010-06-29 |  |  | NS | Nein | nicht regelbar | NEIN | SOT
E11411019269879777000000000000002 | DE0073237812600000000000000330172 | Ühlingen-Birkendorf | Baden-Württemberg | 79777 | 114.15 | Solar/Gebäude | 2010-06-29 |  | 2010-06-29 |  |  | NS | Nein | regelbar nach § 9 Abs. 1 EEG 2014 | JA | SOL
E11411018904078576000000000000002 | DE0073237963900000000000000325900 | Emmingen-Liptingen | Baden-Württemberg | 78576 | 75.96 | Solar/Gebäude | 2010-06-29 |  | 2010-06-29 |  |  | MS | Nein | regelbar nach § 9 Abs. 2 EEG 2014 | JA | SOL
E11411018994779859000000000000002 | DE0073237967400000000000000328378 | Schluchsee | Baden-Württemberg | 79859 | 36 | Solar/Gebäude | 2010-06-29 |  | 2010-06-29 |  |  | NS | Nein | regelbar nach § 9 Abs. 2 EEG 2014 | NEIN | SOT
E11411018975679424000000000000002 | DE0073237966400000000000000330316 | Auggen | Baden-Württemberg | 79424 | 215.97 | Solar/Gebäude | 2010-06-29 |  | 2010-06-29 |  |  | NS | Nein | regelbar nach § 9 Abs. 1 EEG 2014 | JA | SOL
E11411018973479805000000000000002 | DE0073237973000000000000000329321 | Eggingen | Baden-Württemberg | 79805 | 37.975 | Solar/Gebäude | 2010-06-29 |  | 2010-06-29 |  |  | NS | Nein | regelbar nach § 9 Abs. 2 EEG 2014 | NEIN | SOT
E11411018980779879000000000000002 | DE0073237807800000000000000330480 | Wutach | Baden-Württemberg | 79879 | 10.26 | Solar/Gebäude | 2010-06-29 |  | 2010-06-29 |  |  | NS | Nein | nicht regelbar | NEIN | SOT
E11411018997179809000000000000002 | DE0073237979000000000000000328546 | Weilheim | Baden-Württemberg | 79809 | 5.18 | Solar/Gebäude | 2010-06-29 |  | 2010-06-29 |  |  | NS | Nein | nicht regelbar | NEIN | SOT
E11411019045779595000000000000002 | DE0073237985300000000000000329774 | Rümmingen | Baden-Württemberg | 79595 | 20.925 | Solar/Gebäude | 2010-06-29 |  | 2010-06-29 |  |  | NS | Nein | nicht regelbar | NEIN | SOT
E11411018882079594000000000000002 | DE0073237814700000000000000331254 | Inzlingen | Baden-Württemberg | 79594 | 19.68 | Solar/Gebäude | 2010-06-29 |  | 2010-06-29 |  |  | NS | Nein | nicht regelbar | NEIN | SOT
E11411018993479848000000000000002 | DE0073237923800000000000000331449 | Bonndorf | Baden-Württemberg | 79848 | 3.15 | Solar/Gebäude | 2010-06-29 |  | 2010-06-29 |  |  | NS | Nein | nicht regelbar | NEIN | SOT
E11411019019779780000000000000002 | DE0073237923800000000000000331449 | Stühlingen | Baden-Württemberg | 79780 | 5.44 | Solar/Gebäude | 2010-06-29 |  | 2010-06-29 |  |  | NS | Nein | nicht regelbar | NEIN | SOT
E11411019016979258000000000000002 | DE0073237816600000000000000330165 | Hartheim | Baden-Württemberg | 79258 | 39.81 | Solar/Gebäude | 2010-06-29 |  | 2010-06-29 |  |  | NS | Nein | regelbar nach § 9 Abs. 2 EEG 2014 | NEIN | SOT
E11411018984579859000000000000002 | DE0073237812600000000000000330172 | Schluchsee | Baden-Württemberg | 79859 | 8.88 | Solar/Gebäude | 2010-06-29 |  | 2010-06-29 |  |  | NS | Nein | nicht regelbar | NEIN | SOT
E11411019002279809000000000000002 | DE0073237972500000000000000329342 | Weilheim | Baden-Württemberg | 79809 | 3.6 | Solar/Gebäude | 2010-06-29 |  | 2010-06-29 |  |  | NS | Nein | nicht regelbar | NEIN | SOT
E11411018980979777000000000000002 | DE0073237808600000000000000329806 | Ühlingen-Birkendorf | Baden-Württemberg | 79777 | 39.48 | Solar/Gebäude | 2010-06-29 |  | 2010-06-29 |  |  | NS | Nein | regelbar nach § 9 Abs. 2 EEG 2014 | NEIN | SOT
E11411018952779219000000000000002 | DE0073237966400000000000000330298 | Staufen | Baden-Württemberg | 79219 | 20.24 | Solar/Gebäude | 2010-06-29 |  | 2010-06-29 |  |  | NS | Nein | nicht regelbar | NEIN | SOT
E11411018987079859000000000000002 | DE0073237816600000000000000330279 | Schluchsee | Baden-Württemberg | 79859 | 18.72 | Solar/Gebäude | 2010-06-29 |  | 2010-06-29 |  |  | NS | Nein | nicht regelbar | NEIN | SOT
E11411018971878166000000000000002 | DE0005427961800000000000000003790 | Donaueschingen | Baden-Württemberg | 78166 | 8.46 | Solar/Gebäude | 2010-06-29 |  | 2010-06-29 |  |  | NS | Nein | nicht regelbar | NEIN | SOT
E11411018987879790000000000000002 | DE0073237972500000000000000329342 | Küssaberg | Baden-Württemberg | 79790 | 14.4 | Solar/Gebäude | 2010-06-29 |  | 2010-06-29 |  |  | NS | Nein | nicht regelbar | NEIN | SOT
E11411019002079790000000000000002 | DE0073237816600000000000000330279 | Küssaberg | Baden-Württemberg | 79790 | 12.89 | Solar/Gebäude | 2010-06-29 |  | 2010-06-29 |  |  | NS | Nein | nicht regelbar | NEIN | SOT
E11411018993779790000000000000002 | DE0073237973300000000000000328594 | Küssaberg | Baden-Württemberg | 79790 | 8.2 | Solar/Gebäude | 2010-06-29 |  | 2010-06-29 |  |  | NS | Nein | nicht regelbar | NEIN | SOT
E11411018946179736000000000000002 | DE0073237963900000000000000325900 | Rickenbach | Baden-Württemberg | 79736 | 58.88 | Solar/Gebäude | 2010-06-29 |  | 2010-06-29 |  |  | NS | Nein | regelbar nach § 9 Abs. 2 EEG 2014 | JA | SOL
E11411018993879400000000000000002 | DE0073237972500000000000000329342 | Kandern | Baden-Württemberg | 79400 | 6.885 | Solar/Gebäude | 2010-06-29 |  | 2010-06-29 |  |  | NS | Nein | nicht regelbar | NEIN | SOT
E11411018946078086000000000000002 | DE0073237819900000000000000307447 | Brigachtal | Baden-Württemberg | 78086 | 13.68 | Solar/Gebäude | 2010-06-29 |  | 2010-06-29 |  |  | NS | Nein | nicht regelbar | NEIN | SOT
E11411018898478194000000000000002 | DE0073237814700000000000000331254 | Immendingen | Baden-Württemberg | 78194 | 6.075 | Solar/Gebäude | 2010-06-29 |  | 2010-06-29 |  |  | NS | Nein | nicht regelbar | NEIN | SOT
E11411018981079780000000000000002 | DE0073237819400000000000000330634 | Stühlingen | Baden-Württemberg | 79780 | 29.845 | Solar/Gebäude | 2010-06-29 |  | 2010-06-29 |  |  | NS | Nein | nicht regelbar | NEIN | SOT
E11411018953679725000000000000002 | DE0073237972500000000000000329342 | Laufenburg | Baden-Württemberg | 79725 | 10.08 | Solar/Gebäude | 2010-06-29 |  | 2010-06-29 |  |  | NS | Nein | nicht regelbar | NEIN | SOT
E11411018969079415000000000000002 | DE0073237961800000000000000330077 | Bad Bellingen | Baden-Württemberg | 79415 | 35.19 | Solar/Gebäude | 2010-06-29 |  | 2010-06-29 |  |  | NS | Nein | regelbar nach § 9 Abs. 2 EEG 2014 | NEIN | SOT
E11411018995978078000000000000002 | DE0073237812600000000000000331453 | Niedereschach | Baden-Württemberg | 78078 | 7.38 | Solar/Gebäude | 2010-06-29 |  | 2010-06-29 |  |  | NS | Nein | nicht regelbar | NEIN | SOT
E11411018964478078000000000000002 | DE0073237816600000000000000329081 | Niedereschach | Baden-Württemberg | 78078 | 29.82 | Solar/Gebäude | 2010-06-29 |  | 2010-06-29 |  |  | NS | Nein | nicht regelbar | NEIN | SOT
E11411018979279295000000000000002 | DE0073237942400000000000000331633 | Sulzburg | Baden-Württemberg | 79295 | 9.25 | Solar/Gebäude | 2010-06-29 |  | 2010-06-29 |  |  | NS | Nein | nicht regelbar | NEIN | SOT
E11411018886979650000000000000002 | DE0073237967400000000000000328378 | Schopfheim | Baden-Württemberg | 79650 | 5.04 | Solar/Gebäude | 2010-06-29 |  | 2010-06-29 |  |  | NS | Nein | nicht regelbar | NEIN | SOT
E11411019017079809000000000000002 | DE0073237966400000000000000330316 | Weilheim | Baden-Württemberg | 79809 | 8.325 | Solar/Gebäude | 2010-06-29 |  | 2010-06-29 |  |  | NS | Nein | nicht regelbar | NEIN | SOT
E11411018965879238000000000000002 | DE0073237816600000000000000330174 | Ehrenkirchen | Baden-Württemberg | 79238 | 19.72 | Solar/Gebäude | 2010-06-29 |  | 2010-06-29 |  |  | NS | Nein | nicht regelbar | NEIN | SOT
E11411018945679774000000000000002 | DE0073237973000000000000000329321 | Albbruck | Baden-Württemberg | 79774 | 29.92 | Solar/Gebäude | 2010-06-29 |  | 2010-06-29 |  |  | NS | Nein | nicht regelbar | NEIN | SOT
E11411018972379730000000000000002 | DE0073237973000000000000000330177 | Murg | Baden-Württemberg | 79730 | 9 | Solar/Gebäude | 2010-06-29 |  | 2010-06-29 |  |  | NS | Nein | nicht regelbar | NEIN | SOT
E11411019006779879000000000000002 | DE0073237942400000000000000331633 | Wutach | Baden-Württemberg | 79879 | 28.8 | Solar/Gebäude | 2010-06-29 |  | 2010-06-29 |  |  | NS | Nein | nicht regelbar | NEIN | SOT
E11411019011578078000000000000002 | DE0073237973300000000000000328594 | Niedereschach | Baden-Württemberg | 78078 | 4.5 | Solar/Gebäude | 2010-06-29 |  | 2010-06-29 |  |  | NS | Nein | nicht regelbar | NEIN | SOT
E11411018896179736000000000000002 | DE0073237812600000000000000331453 | Rickenbach | Baden-Württemberg | 79736 | 5.16 | Solar/Gebäude | 2010-06-29 |  | 2010-06-29 |  |  | NS | Nein | nicht regelbar | NEIN | SOT
E11411019005479790000000000000002 | DE0073237819400000000000000330634 | Küssaberg | Baden-Württemberg | 79790 | 3.675 | Solar/Gebäude | 2010-06-29 |  | 2010-06-29 |  |  | NS | Nein | nicht regelbar | NEIN | SOT
E11411018897179733000000000000002 | DE0073237807800000000000000330480 | Görwihl | Baden-Württemberg | 79733 | 12.69 | Solar/Gebäude | 2010-06-29 |  | 2010-06-29 |  |  | NS | Nein | nicht regelbar | NEIN | SOT
E11411019070279618000000000000002 | DE0073237824700000000000000330020 | Rheinfelden | Baden-Württemberg | 79618 | 29.75 | Solar/Gebäude | 2010-06-29 |  | 2010-06-29 |  |  | NS | Nein | nicht regelbar | NEIN | SOT
E11411018888879591000000000000002 | DE0073237985300000000000000329774 | Eimeldingen | Baden-Württemberg | 79591 | 62.775 | Solar/Gebäude | 2010-06-29 |  | 2010-06-29 |  |  | NS | Nein | regelbar nach § 9 Abs. 2 EEG 2014 | JA | SOL
E11411018909479618000000000000002 | DE0073237929400000000000000330263 | Rheinfelden | Baden-Württemberg | 79618 | 77.44 | Solar/Gebäude | 2010-06-29 |  | 2010-06-29 |  |  | NS | Nein | regelbar nach § 9 Abs. 2 EEG 2014 | JA | SOL
E11411018969279733000000000000002 | DE0073237987200000000000000330478 | Görwihl | Baden-Württemberg | 79733 | 11.825 | Solar/Gebäude | 2010-06-29 |  | 2010-06-29 |  |  | NS | Nein | nicht regelbar | NEIN | SOT
E11411018946879774000000000000002 | DE0073237816600000000000000330279 | Albbruck | Baden-Württemberg | 79774 | 4.02 | Solar/Gebäude | 2010-06-29 |  | 2010-06-29 |  |  | NS | Nein | nicht regelbar | NEIN | SOT
E11411018990578078000000000000002 | DE0073237825900000000000000330224 | Niedereschach | Baden-Württemberg | 78078 | 9.225 | Solar/Gebäude | 2010-06-29 |  | 2010-06-29 |  |  | NS | Nein | nicht regelbar | NEIN | SOT
E11411018988678126000000000000002 | DE0073237967400000000000000328378 | Königsfeld | Baden-Württemberg | 78126 | 9.4 | Solar/Gebäude | 2010-06-29 |  | 2010-06-29 |  |  | NS | Nein | nicht regelbar | NEIN | SOT
E11411018929079294000000000000002 | DE0073237986500000000000000329173 | Sölden | Baden-Württemberg | 79294 | 15.12 | Solar/Gebäude | 2010-06-29 |  | 2010-06-29 |  |  | NS | Nein | nicht regelbar | NEIN | SOT
E11411018996979618000000000000002 | DE0073237972500000000000000329342 | Rheinfelden | Baden-Württemberg | 79618 | 15.64 | Solar/Gebäude | 2010-06-29 |  | 2010-06-29 |  |  | NS | Nein | nicht regelbar | NEIN | SOT
E11411019009478083000000000000002 | DE0073237929400000000000000330263 | Dauchingen | Baden-Württemberg | 78083 | 3.57 | Solar/Gebäude | 2010-06-29 |  | 2010-06-29 |  |  | NS | Nein | nicht regelbar | NEIN | SOT
E11411018891979774000000000000002 | DE0073237824700000000000000330060 | Albbruck | Baden-Württemberg | 79774 | 6.6 | Solar/Gebäude | 2010-06-29 |  | 2010-06-29 |  |  | NS | Nein | nicht regelbar | NEIN | SOT
E11411018952679774000000000000002 | DE0073237812600000000000000331453 | Albbruck | Baden-Württemberg | 79774 | 23.76 | Solar/Gebäude | 2010-06-29 |  | 2010-06-29 |  |  | NS | Nein | nicht regelbar | NEIN | SOT
E11411018996679774000000000000002 | DE0073237972500000000000000330166 | Albbruck | Baden-Württemberg | 79774 | 26.4 | Solar/Gebäude | 2010-06-29 |  | 2010-06-29 |  |  | NS | Nein | nicht regelbar | NEIN | SOT
E11411018926679774000000000000002 | DE0073237966400000000000000330298 | Albbruck | Baden-Württemberg | 79774 | 8.58 | Solar/Gebäude | 2010-06-29 |  | 2010-06-29 |  |  | NS | Nein | nicht regelbar | NEIN | SOT
E11411018956279733000000000000002 | DE0073237986500000000000000329173 | Görwihl | Baden-Württemberg | 79733 | 7.56 | Solar/Gebäude | 2010-06-29 |  | 2010-06-29 |  |  | NS | Nein | nicht regelbar | NEIN | SOT
E11411018893479639000000000000002 | DE0073237816600000000000000330165 | Grenzach-Wyhlen | Baden-Württemberg | 79639 | 9.275 | Solar/Gebäude | 2010-06-29 |  | 2010-06-29 |  |  | NS | Nein | nicht regelbar | NEIN | SOT
E11411018897979650000000000000002 | DE0073237808600000000000000329806 | Schopfheim | Baden-Württemberg | 79650 | 16.33 | Solar/Gebäude | 2010-06-29 |  | 2010-06-29 |  |  | NS | Nein | nicht regelbar | NEIN | SOT
E11411018892379685000000000000002 | DE0073237816600000000000000330175 | Häg-Ehrsberg | Baden-Württemberg | 79685 | 6.475 | Solar/Gebäude | 2010-06-29 |  | 2010-06-29 |  |  | NS | Nein | nicht regelbar | NEIN | SOT
E11411018969179594000000000000002 | DE0073237816600000000000000330279 | Inzlingen | Baden-Württemberg | 79594 | 4.32 | Solar/Gebäude | 2010-06-29 |  | 2010-06-29 |  |  | NS | Nein | nicht regelbar | NEIN | SOT
E11411018945279725000000000000002 | DE0073237966400000000000000330298 | Laufenburg | Baden-Württemberg | 79725 | 15.4 | Solar/Gebäude | 2010-06-29 |  | 2010-06-29 |  |  | NS | Nein | nicht regelbar | NEIN | SOT
E11411018980679650000000000000002 | DE0073237923800000000000000331449 | Schopfheim | Baden-Württemberg | 79650 | 5.75 | Solar/Gebäude | 2010-06-29 |  | 2010-06-29 |  |  | NS | Nein | nicht regelbar | NEIN | SOT
E11411019008279737000000000000002 | DE0073237985300000000000000329774 | Herrischried | Baden-Württemberg | 79737 | 14.52 | Solar/Gebäude | 2010-06-29 |  | 2010-06-29 |  |  | NS | Nein | nicht regelbar | NEIN | SOT
E11411018936679650000000000000002 | DE0073237824700000000000000330020 | Schopfheim | Baden-Württemberg | 79650 | 5.58 | Solar/Gebäude | 2010-06-29 |  | 2010-06-29 |  |  | NS | Nein | nicht regelbar | NEIN | SOT
E11411018887779589000000000000002 | DE0073237824700000000000000330020 | Binzen | Baden-Württemberg | 79589 | 11.89 | Solar/Gebäude | 2010-06-29 |  | 2010-06-29 |  |  | NS | Nein | nicht regelbar | NEIN | SOT
E11411018940479843000000000000002 | DE0073237966400000000000000330298 | Löffingen | Baden-Württemberg | 79843 | 9.72 | Solar/Gebäude | 2010-06-29 |  | 2010-06-29 |  |  | NS | Nein | nicht regelbar | NEIN | SOT
E11411018887079669000000000000002 | DE0073237986200000000000000330264 | Zell | Baden-Württemberg | 79669 | 7.6 | Solar/Gebäude | 2010-06-29 |  | 2010-06-29 |  |  | NS | Nein | nicht regelbar | NEIN | SOT
E11411018886879685000000000000002 | DE0073237819400000000000000330431 | Häg-Ehrsberg | Baden-Württemberg | 79685 | 12.76 | Solar/Gebäude | 2010-06-29 |  | 2010-06-29 |  |  | NS | Nein | nicht regelbar | NEIN | SOT
E11411018956679736000000000000002 | DE0073237973000000000000000330377 | Rickenbach | Baden-Württemberg | 79736 | 18.48 | Solar/Gebäude | 2010-06-29 |  | 2010-06-29 |  |  | NS | Nein | nicht regelbar | NEIN | SOT
E11411019028479736000000000000002 | DE0073237816600000000000000330174 | Rickenbach | Baden-Württemberg | 79736 | 3.24 | Solar/Gebäude | 2010-06-29 |  | 2010-06-29 |  |  | NS | Ja (keine Belieferung Dritter) | nicht regelbar | NEIN | SOT
E11411018954679589000000000000002 | DE0073237807800000000000000330480 | Binzen | Baden-Württemberg | 79589 | 14.985 | Solar/Gebäude | 2010-06-29 |  | 2010-06-29 |  |  | NS | Nein | nicht regelbar | NEIN | SOT
E11411018995479664000000000000002 | DE0073237973300000000000000328594 | Wehr | Baden-Württemberg | 79664 | 2.6 | Solar/Gebäude | 2010-06-29 |  | 2010-06-29 |  |  | NS | Nein | nicht regelbar | NEIN | SOT
E11411019001678576000000000000002 | DE0073237942400000000000000331633 | Emmingen-Liptingen | Baden-Württemberg | 78576 | 55.08 | Solar/Gebäude | 2010-06-29 |  | 2010-06-29 |  |  | NS | Nein | regelbar nach § 9 Abs. 2 EEG 2014 | JA | SOL
E11411018979679400000000000000002 | DE0073237814700000000000000331254 | Kandern | Baden-Württemberg | 79400 | 51.66 | Solar/Gebäude | 2010-06-29 |  | 2010-06-29 |  |  | MS | Nein | regelbar nach § 9 Abs. 2 EEG 2014 | JA | SOL
E11411018979079219000000000000002 | DE0073237808600000000000000329806 | Staufen | Baden-Württemberg | 79219 | 56.81 | Solar/Gebäude | 2010-06-29 |  | 2010-06-29 |  |  | NS | Nein | regelbar nach § 9 Abs. 2 EEG 2014 | JA | SOL
E1059801000SCHOENENST060000000089 | DE0073237812600000000000000330172 | Todtnau | Baden-Württemberg | 79674 | 21.3 | Solar/Gebäude | 2010-06-29 |  | 2016-01-01 |  |  | NS | Nein | nicht regelbar | NEIN | SOT
E11411018310578247V00000000000012 | DE0073237973700000000000000329056 | Hilzingen | Baden-Württemberg | 78247 | 153.925 | Solar/Gebäude | 2010-06-29 |  | 2010-06-29 |  |  | MS | Nein | regelbar nach § 9 Abs. 1 EEG 2014 | JA | SOL
E11411018886779674000000000000002 | DE0073237819400000000000000330634 | Todtnau | Baden-Württemberg | 79674 | 11.44 | Solar/Gebäude | 2010-06-29 |  | 2016-01-01 |  |  | NS | Nein | nicht regelbar | NEIN | SOT
E11411018974378166000000000000002 | DE0073237986500000000000000329173 | Donaueschingen | Baden-Württemberg | 78166 | 127.41 | Solar/Gebäude | 2010-06-29 |  | 2010-06-29 |  |  | MS | Nein | regelbar nach § 9 Abs. 1 EEG 2014 | JA | SOL
E11411018987278126000000000000002 | DE0073237812600000000000000330172 | Königsfeld | Baden-Württemberg | 78126 | 12.48 | Solar/Gebäude | 2010-06-29 |  | 2010-06-29 |  |  | NS | Nein | nicht regelbar | NEIN | SOT
E11411019070179848000000000000002 | DE0073237979000000000000000328546 | Bonndorf | Baden-Württemberg | 79848 | 20.24 | Solar/Gebäude | 2010-06-29 |  | 2010-06-29 |  |  | NS | Ja (keine Belieferung Dritter) | nicht regelbar | NEIN | SOT
E11411018929379639000000000000002 | DE0073237819400000000000000330431 | Grenzach-Wyhlen | Baden-Württemberg | 79639 | 7.92 | Solar/Gebäude | 2010-06-29 |  | 2010-06-29 |  |  | NS | Ja (mit Belieferung Dritter) | nicht regelbar | NEIN | SOT
E11411018951479774000000000000002 | DE0073237966400000000000000330298 | Albbruck | Baden-Württemberg | 79774 | 20.52 | Solar/Gebäude | 2010-06-29 |  | 2010-06-29 |  |  | NS | Ja (keine Belieferung Dritter) | nicht regelbar | NEIN | SOT
E11411018930379736000000000000002 | DE0073237923800000000000000331449 | Rickenbach | Baden-Württemberg | 79736 | 16.1 | Solar/Gebäude | 2010-06-29 |  | 2010-06-29 |  |  | NS | Nein | nicht regelbar | NEIN | SOT
E11411019348179739000000000000002 | DE0073237986500000000000000329173 | Schwörstadt | Baden-Württemberg | 79739 | 62.1 | Solar/Gebäude | 2010-06-29 |  | 2010-06-29 |  |  | MS | Nein | regelbar nach § 9 Abs. 2 EEG 2014 | JA | SOL
E11411018921979774000000000000002 | DE0073237816600000000000000330279 | Albbruck | Baden-Württemberg | 79774 | 29.925 | Solar/Gebäude | 2010-06-29 |  | 2010-06-29 |  |  | NS | Ja (keine Belieferung Dritter) | nicht regelbar | NEIN | SOT
E11411018902079877000000000000002 | DE0073237973300000000000000328594 | Friedenweiler | Baden-Württemberg | 79877 | 6 | Solar/Gebäude | 2010-06-29 |  | 2010-06-29 |  |  | NS | Ja (keine Belieferung Dritter) | nicht regelbar | NEIN | SOT
E11411018887479589000000000000002 | DE0073237973000000000000000330377 | Binzen | Baden-Württemberg | 79589 | 5.18 | Solar/Gebäude | 2010-06-29 |  | 2010-06-29 |  |  | NS | Ja (keine Belieferung Dritter) | nicht regelbar | NEIN | SOT
E11411019020079843000000000000002 | DE0073237966400000000000000330316 | Löffingen | Baden-Württemberg | 79843 | 1.68 | Solar/Gebäude | 2010-06-29 |  | 2010-06-29 |  |  | NS | Ja (keine Belieferung Dritter) | nicht regelbar | NEIN | SOT
E11411019007179777000000000000002 | DE0073237986200000000000000330264 | Ühlingen-Birkendorf | Baden-Württemberg | 79777 | 16.28 | Solar/Gebäude | 2010-06-29 |  | 2010-06-29 |  |  | NS | Ja (keine Belieferung Dritter) | nicht regelbar | NEIN | SOT
E11411018995179227000000000000002 | DE0073237808600000000000000329806 | Schallstadt | Baden-Württemberg | 79227 | 4.05 | Solar/Gebäude | 2010-06-29 |  | 2010-06-29 |  |  | NS | Ja (keine Belieferung Dritter) | nicht regelbar | NEIN | SOT
E11411018994979777000000000000002 | DE0073237967400000000000000328378 | Ühlingen-Birkendorf | Baden-Württemberg | 79777 | 13.79 | Solar/Gebäude | 2010-06-29 |  | 2010-06-29 |  |  | NS | Ja (keine Belieferung Dritter) | nicht regelbar | NEIN | SOT
E11411018981779777000000000000002 | DE0073237987200000000000000330478 | Ühlingen-Birkendorf | Baden-Württemberg | 79777 | 13.42 | Solar/Gebäude | 2010-06-29 |  | 2010-06-29 |  |  | NS | Ja (keine Belieferung Dritter) | nicht regelbar | NEIN | SOT
E11411018993579780000000000000002 | DE0073237961800000000000000330077 | Stühlingen | Baden-Württemberg | 79780 | 11.95 | Solar/Gebäude | 2010-06-29 |  | 2010-06-29 |  |  | NS | Nein | nicht regelbar | NEIN | SOT
E11411018997278078000000000000002 | DE0073237967400000000000000328378 | Niedereschach | Baden-Württemberg | 78078 | 25.3 | Solar/Gebäude | 2010-06-29 |  | 2010-06-29 |  |  | NS | Nein | nicht regelbar | NEIN | SOT
E1007101E000G000H0000022000000001 | DE00720079541E000G000H00000220000 | Lörrach | Baden-Württemberg | 79541 | 7.92 | Solar/Gebäude | 2010-06-28 |  | 2017-01-01 |  |  | NS | Nein | nicht regelbar | NEIN | SOT
E11411018866779639000000000000002 | DE0073237941800000000000000330498 | Grenzach-Wyhlen | Baden-Württemberg | 79639 | 5.46 | Solar/Gebäude | 2010-06-28 |  | 2010-06-28 |  |  | NS | Ja (keine Belieferung Dritter) | nicht regelbar | NEIN | SOT
E11411019002979258000000000000002 | DE0073237966400000000000000330298 | Hartheim | Baden-Württemberg | 79258 | 14.43 | Solar/Gebäude | 2010-06-28 |  | 2010-06-28 |  |  | MS | Nein | nicht regelbar | NEIN | SOT
E11411019014079674000000000000002 | DE0073237967400000000000000328378 | Todtnau | Baden-Württemberg | 79674 | 54 | Solar/Gebäude | 2010-06-28 |  | 2016-01-01 |  |  | NS | Nein | nicht regelbar | NEIN | SOT
E11411018953478166000000000000002 | DE0073237972500000000000000329342 | Donaueschingen | Baden-Württemberg | 78166 | 47.7 | Solar/Gebäude | 2010-06-28 |  | 2010-06-28 |  |  | MS | Nein | regelbar nach § 9 Abs. 2 EEG 2014 | JA | SOL
E11411018956479689000000000000002 | DE0073237967400000000000000328378 | Maulburg | Baden-Württemberg | 79689 | 140.6 | Solar/Gebäude | 2010-06-28 |  | 2010-06-28 |  |  | NS | Nein | regelbar nach § 9 Abs. 1 EEG 2014 | JA | SOL
E11411018930179418000000000000002 | DE0073237973700000000000000329056 | Schliengen | Baden-Württemberg | 79418 | 134.4 | Solar/Gebäude | 2010-06-28 |  | 2010-06-28 |  |  | MS | Nein | regelbar nach § 9 Abs. 1 EEG 2014 | JA | SOL
E11411018984979872000000000000002 | DE0073237808600000000000000330632 | Bernau | Baden-Württemberg | 79872 | 285.525 | Solar/Gebäude | 2010-06-28 |  | 2010-06-28 |  |  | MS | Nein | regelbar nach § 9 Abs. 1 EEG 2014 | JA | SOL
E11411018915878073000000000000002 | DE0073237816600000000000000330165 | Bad Dürrheim | Baden-Württemberg | 78073 | 60.72 | Solar/Gebäude | 2010-06-28 |  | 2010-06-28 |  |  | MS | Nein | regelbar nach § 9 Abs. 2 EEG 2014 | JA | SOL
E11411019127779774000000000000002 | DE0073237808600000000000000330632 | Albbruck | Baden-Württemberg | 79774 | 127.65 | Solar/Gebäude | 2010-06-28 |  | 2010-06-28 |  |  | NS | Nein | regelbar nach § 9 Abs. 1 EEG 2014 | JA | SOL
E11411018974579725000000000000002 | DE0073237973000000000000000329321 | Laufenburg | Baden-Württemberg | 79725 | 95.4 | Solar/Gebäude | 2010-06-28 |  | 2010-06-28 |  |  | MS | Nein | regelbar nach § 9 Abs. 2 EEG 2014 | JA | SOL
E11411018965578166000000000000002 | DE0073237825900000000000000330224 | Donaueschingen | Baden-Württemberg | 78166 | 6.24 | Solar/Gebäude | 2010-06-28 |  | 2010-06-28 |  |  | NS | Nein | nicht regelbar | NEIN | SOT
E11411018999578086000000000000002 | DE0073237819900000000000000307447 | Brigachtal | Baden-Württemberg | 78086 | 5.7 | Solar/Gebäude | 2010-06-28 |  | 2010-06-28 |  |  | NS | Nein | nicht regelbar | NEIN | SOT
E11411018882679790000000000000002 | DE0073237819900000000000000307447 | Küssaberg | Baden-Württemberg | 79790 | 11.275 | Solar/Gebäude | 2010-06-28 |  | 2010-06-28 |  |  | NS | Nein | nicht regelbar | NEIN | SOT
E11411018902279877000000000000002 | DE0073237986500000000000000329173 | Friedenweiler | Baden-Württemberg | 79877 | 16.72 | Solar/Gebäude | 2010-06-28 |  | 2010-06-28 |  |  | NS | Nein | nicht regelbar | NEIN | SOT
E11411018976279805000000000000002 | DE0073237808600000000000000329806 | Eggingen | Baden-Württemberg | 79805 | 7.82 | Solar/Gebäude | 2010-06-28 |  | 2010-06-28 |  |  | NS | Nein | nicht regelbar | NEIN | SOT
E11411018913079837000000000000002 | DE0005427961800000000000000003790 | St. Blasien | Baden-Württemberg | 79837 | 9.62 | Solar/Gebäude | 2010-06-28 |  | 2010-06-28 |  |  | NS | Nein | nicht regelbar | NEIN | SOT
E11411018991278073000000000000002 | DE0073237812600000000000000331453 | Bad Dürrheim | Baden-Württemberg | 78073 | 66.045 | Solar/Gebäude | 2010-06-28 |  | 2010-06-28 |  |  | NS | Nein | regelbar nach § 9 Abs. 2 EEG 2014 | JA | SOL
E11411018984479258000000000000002 | DE0073237824700000000000000330060 | Hartheim | Baden-Württemberg | 79258 | 8.64 | Solar/Gebäude | 2010-06-28 |  | 2010-06-28 |  |  | NS | Nein | nicht regelbar | NEIN | SOT
E11411018985479780000000000000002 | DE0073237967400000000000000328378 | Stühlingen | Baden-Württemberg | 79780 | 13.42 | Solar/Gebäude | 2010-06-28 |  | 2010-06-28 |  |  | NS | Nein | nicht regelbar | NEIN | SOT
E11411018882579790000000000000002 | DE0073237942400000000000000331633 | Küssaberg | Baden-Württemberg | 79790 | 25.38 | Solar/Gebäude | 2010-06-28 |  | 2010-06-28 |  |  | NS | Nein | nicht regelbar | NEIN | SOT
E11411018985078187000000000000002 | DE0073237941800000000000000330498 | Geisingen | Baden-Württemberg | 78187 | 8.88 | Solar/Gebäude | 2010-06-28 |  | 2010-06-28 |  |  | NS | Nein | nicht regelbar | NEIN | SOT
E11411018955279736000000000000002 | DE0073237967400000000000000328378 | Rickenbach | Baden-Württemberg | 79736 | 8.88 | Solar/Gebäude | 2010-06-28 |  | 2010-06-28 |  |  | NS | Nein | nicht regelbar | NEIN | SOT
E11411019015379843000000000000002 | DE0073237937900000000000000331991 | Löffingen | Baden-Württemberg | 79843 | 9.03 | Solar/Gebäude | 2010-06-28 |  | 2010-06-28 |  |  | NS | Nein | nicht regelbar | NEIN | SOT
E11411018990079843000000000000002 | DE0073237985300000000000000329774 | Löffingen | Baden-Württemberg | 79843 | 14.96 | Solar/Gebäude | 2010-06-28 |  | 2010-06-28 |  |  | NS | Nein | nicht regelbar | NEIN | SOT
E11411018922879730000000000000002 | DE0073237812600000000000000331453 | Murg | Baden-Württemberg | 79730 | 7 | Solar/Gebäude | 2010-06-28 |  | 2010-06-28 |  |  | NS | Nein | nicht regelbar | NEIN | SOT
E11411018929579877000000000000002 | DE0073237816600000000000000330165 | Friedenweiler | Baden-Württemberg | 79877 | 6.45 | Solar/Gebäude | 2010-06-28 |  | 2010-06-28 |  |  | NS | Nein | nicht regelbar | NEIN | SOT
E11411018985878126000000000000002 | DE0073237987200000000000000330478 | Königsfeld | Baden-Württemberg | 78126 | 24.975 | Solar/Gebäude | 2010-06-28 |  | 2010-06-28 |  |  | NS | Nein | nicht regelbar | NEIN | SOT
E11411018950179725000000000000002 | DE0073237972500000000000000329985 | Laufenburg | Baden-Württemberg | 79725 | 8.28 | Solar/Gebäude | 2010-06-28 |  | 2010-06-28 |  |  | NS | Nein | nicht regelbar | NEIN | SOT
E11411018954579418000000000000002 | DE0073237808600000000000000329806 | Schliengen | Baden-Württemberg | 79418 | 13.5 | Solar/Gebäude | 2010-06-28 |  | 2010-06-28 |  |  | NS | Nein | nicht regelbar | NEIN | SOT
E11411019006279294000000000000002 | DE0073237819400000000000000330634 | Sölden | Baden-Württemberg | 79294 | 15.75 | Solar/Gebäude | 2010-06-28 |  | 2010-06-28 |  |  | NS | Nein | nicht regelbar | NEIN | SOT
E11411018985679777000000000000002 | DE0073237986200000000000000330264 | Ühlingen-Birkendorf | Baden-Württemberg | 79777 | 4.07 | Solar/Gebäude | 2010-06-28 |  | 2010-06-28 |  |  | NS | Nein | nicht regelbar | NEIN | SOT
E11411018952378126000000000000002 | DE0073237824700000000000000330020 | Königsfeld | Baden-Württemberg | 78126 | 49.35 | Solar/Gebäude | 2010-06-28 |  | 2010-06-28 |  |  | NS | Nein | regelbar nach § 9 Abs. 2 EEG 2014 | NEIN | SOT
E11411018931779725000000000000002 | DE0073237966400000000000000330316 | Laufenburg | Baden-Württemberg | 79725 | 10.8 | Solar/Gebäude | 2010-06-28 |  | 2010-06-28 |  |  | NS | Nein | nicht regelbar | NEIN | SOT
E11411018976179780000000000000002 | DE0073237973300000000000000328594 | Stühlingen | Baden-Württemberg | 79780 | 20.33 | Solar/Gebäude | 2010-06-28 |  | 2010-06-28 |  |  | NS | Nein | nicht regelbar | NEIN | SOT
E11411018912979837000000000000002 | DE0073237973000000000000000330177 | St. Blasien | Baden-Württemberg | 79837 | 7.2 | Solar/Gebäude | 2010-06-28 |  | 2010-06-28 |  |  | NS | Nein | nicht regelbar | NEIN | SOT
E11411018997878126000000000000002 | DE0073237985300000000000000329774 | Königsfeld | Baden-Württemberg | 78126 | 23.22 | Solar/Gebäude | 2010-06-28 |  | 2010-06-28 |  |  | NS | Nein | nicht regelbar | NEIN | SOT
E11411018984879777000000000000002 | DE0073237816600000000000000330174 | Ühlingen-Birkendorf | Baden-Württemberg | 79777 | 3.6 | Solar/Gebäude | 2010-06-28 |  | 2010-06-28 |  |  | NS | Nein | nicht regelbar | NEIN | SOT
E11411018889279599000000000000002 | DE0073237979000000000000000328546 | Wittlingen | Baden-Württemberg | 79599 | 10.345 | Solar/Gebäude | 2010-06-28 |  | 2010-06-28 |  |  | NS | Nein | nicht regelbar | NEIN | SOT
E11411018982279238000000000000002 | DE0073237942400000000000000331633 | Ehrenkirchen | Baden-Württemberg | 79238 | 30.24 | Solar/Gebäude | 2010-06-28 |  | 2010-06-28 |  |  | NS | Nein | regelbar nach § 9 Abs. 2 EEG 2014 | NEIN | SOT
E11411018946479853000000000000002 | DE0073237972500000000000000330166 | Lenzkirch | Baden-Württemberg | 79853 | 8.58 | Solar/Gebäude | 2010-06-28 |  | 2010-06-28 |  |  | NS | Nein | nicht regelbar | NEIN | SOT
E11411018902378187000000000000002 | DE0073237979000000000000000328546 | Geisingen | Baden-Württemberg | 78187 | 10.81 | Solar/Gebäude | 2010-06-28 |  | 2010-06-28 |  |  | NS | Nein | nicht regelbar | NEIN | SOT
E11411018917979618000000000000002 | DE0073237825900000000000000330224 | Rheinfelden | Baden-Württemberg | 79618 | 14.88 | Solar/Gebäude | 2010-06-28 |  | 2010-06-28 |  |  | NS | Nein | nicht regelbar | NEIN | SOT
E11411018975079875000000000000002 | DE0073237972500000000000000329342 | Dachsberg | Baden-Württemberg | 79875 | 21.6 | Solar/Gebäude | 2010-06-28 |  | 2010-06-28 |  |  | NS | Nein | nicht regelbar | NEIN | SOT
E11411019016579805000000000000002 | DE0073237986500000000000000329173 | Eggingen | Baden-Württemberg | 79805 | 11.16 | Solar/Gebäude | 2010-06-28 |  | 2010-06-28 |  |  | NS | Nein | nicht regelbar | NEIN | SOT
E11411018976079780000000000000002 | DE0073237814700000000000000331254 | Stühlingen | Baden-Württemberg | 79780 | 22.99 | Solar/Gebäude | 2010-06-28 |  | 2010-06-28 |  |  | NS | Nein | nicht regelbar | NEIN | SOT
E11411019015079848000000000000002 | DE0073237986500000000000000329173 | Bonndorf | Baden-Württemberg | 79848 | 13.2 | Solar/Gebäude | 2010-06-28 |  | 2010-06-28 |  |  | NS | Nein | nicht regelbar | NEIN | SOT
E11411018952178147000000000000002 | DE0073237807800000000000000330480 | Vöhrenbach | Baden-Württemberg | 78147 | 7.48 | Solar/Gebäude | 2010-06-28 |  | 2010-06-28 |  |  | NS | Nein | nicht regelbar | NEIN | SOT
E11411018972279725000000000000002 | DE0073237966400000000000000330298 | Laufenburg | Baden-Württemberg | 79725 | 7 | Solar/Gebäude | 2010-06-28 |  | 2010-06-28 |  |  | NS | Nein | nicht regelbar | NEIN | SOT
E11411018925079774000000000000002 | DE0073237814700000000000000331254 | Albbruck | Baden-Württemberg | 79774 | 14.3 | Solar/Gebäude | 2010-06-28 |  | 2010-06-28 |  |  | NS | Nein | nicht regelbar | NEIN | SOT
E11411018947079853000000000000002 | DE0073237986500000000000000329173 | Lenzkirch | Baden-Württemberg | 79853 | 29.7 | Solar/Gebäude | 2010-06-28 |  | 2010-06-28 |  |  | NS | Nein | nicht regelbar | NEIN | SOT
E11411018889179597000000000000002 | DE0073237967400000000000000328378 | Schallbach | Baden-Württemberg | 79597 | 10.08 | Solar/Gebäude | 2010-06-28 |  | 2010-06-28 |  |  | NS | Nein | nicht regelbar | NEIN | SOT
E11411018922278147000000000000002 | DE0073237824700000000000000330060 | Vöhrenbach | Baden-Württemberg | 78147 | 15.66 | Solar/Gebäude | 2010-06-28 |  | 2010-06-28 |  |  | NS | Nein | nicht regelbar | NEIN | SOT
E11411019001178126000000000000002 | DE0073237816600000000000000330174 | Königsfeld | Baden-Württemberg | 78126 | 27.6 | Solar/Gebäude | 2010-06-28 |  | 2010-06-28 |  |  | NS | Nein | nicht regelbar | NEIN | SOT
E11411018902178187000000000000002 | DE0073237819900000000000000307447 | Geisingen | Baden-Württemberg | 78187 | 3.15 | Solar/Gebäude | 2010-06-28 |  | 2010-06-28 |  |  | NS | Nein | nicht regelbar | NEIN | SOT
E11411018951079774000000000000002 | DE0073237825900000000000000330224 | Albbruck | Baden-Württemberg | 79774 | 30.8 | Solar/Gebäude | 2010-06-28 |  | 2010-06-28 |  |  | NS | Nein | regelbar nach § 9 Abs. 2 EEG 2014 | NEIN | SOT
E11411018922478166000000000000002 | DE0073237923800000000000000331449 | Donaueschingen | Baden-Württemberg | 78166 | 5.04 | Solar/Gebäude | 2010-06-28 |  | 2010-06-28 |  |  | NS | Nein | nicht regelbar | NEIN | SOT
E11411018929178147000000000000002 | DE0073237824700000000000000330060 | Vöhrenbach | Baden-Württemberg | 78147 | 15.84 | Solar/Gebäude | 2010-06-28 |  | 2010-06-28 |  |  | NS | Nein | nicht regelbar | NEIN | SOT
E11411018946379725000000000000002 | DE0073237973000000000000000329321 | Laufenburg | Baden-Württemberg | 79725 | 7.875 | Solar/Gebäude | 2010-06-28 |  | 2010-06-28 |  |  | NS | Nein | nicht regelbar | NEIN | SOT
E11411018901978078000000000000002 | DE0073237812600000000000000330172 | Niedereschach | Baden-Württemberg | 78078 | 6.93 | Solar/Gebäude | 2010-06-28 |  | 2010-06-28 |  |  | NS | Nein | nicht regelbar | NEIN | SOT
E11411018948079730000000000000002 | DE0073237812600000000000000330172 | Murg | Baden-Württemberg | 79730 | 10.26 | Solar/Gebäude | 2010-06-28 |  | 2010-06-28 |  |  | NS | Nein | nicht regelbar | NEIN | SOT
E11411018953179730000000000000002 | DE0073237941800000000000000330498 | Murg | Baden-Württemberg | 79730 | 8.46 | Solar/Gebäude | 2010-06-28 |  | 2010-06-28 |  |  | NS | Nein | nicht regelbar | NEIN | SOT
E11411019034078126000000000000002 | DE0073237987200000000000000330478 | Königsfeld | Baden-Württemberg | 78126 | 31.59 | Solar/Gebäude | 2010-06-28 |  | 2010-06-28 |  |  | NS | Nein | regelbar nach § 9 Abs. 2 EEG 2014 | NEIN | SOT
E11411018953979736000000000000002 | DE0073237816600000000000000329081 | Rickenbach | Baden-Württemberg | 79736 | 16.77 | Solar/Gebäude | 2010-06-28 |  | 2010-06-28 |  |  | NS | Nein | nicht regelbar | NEIN | SOT
E11411019022478166000000000000002 | DE0073237979000000000000000328546 | Donaueschingen | Baden-Württemberg | 78166 | 9 | Solar/Gebäude | 2010-06-28 |  | 2010-06-28 |  |  | NS | Nein | nicht regelbar | NEIN | SOT
E11411018965179725000000000000002 | DE0073237966400000000000000330298 | Laufenburg | Baden-Württemberg | 79725 | 7 | Solar/Gebäude | 2010-06-28 |  | 2010-06-28 |  |  | NS | Nein | nicht regelbar | NEIN | SOT
E11411018877379664000000000000002 | DE0073237967400000000000000328378 | Wehr | Baden-Württemberg | 79664 | 6.16 | Solar/Gebäude | 2010-06-28 |  | 2010-06-28 |  |  | NS | Nein | nicht regelbar | NEIN | SOT
E11411018882979585000000000000002 | DE0073237819400000000000000330431 | Steinen | Baden-Württemberg | 79585 | 10.73 | Solar/Gebäude | 2010-06-28 |  | 2010-06-28 |  |  | NS | Nein | nicht regelbar | NEIN | SOT
E11411018930278126000000000000002 | DE0073237979000000000000000328546 | Königsfeld | Baden-Württemberg | 78126 | 4.995 | Solar/Gebäude | 2010-06-28 |  | 2010-06-28 |  |  | NS | Nein | nicht regelbar | NEIN | SOT
E11411018905579424000000000000002 | DE0073237819400000000000000330431 | Auggen | Baden-Württemberg | 79424 | 33 | Solar/Gebäude | 2010-06-28 |  | 2010-06-28 |  |  | NS | Nein | regelbar nach § 9 Abs. 2 EEG 2014 | NEIN | SOT
E11411019000778250000000000000002 | DE0073237972500000000000000329985 | Tengen | Baden-Württemberg | 78250 | 13.23 | Solar/Gebäude | 2010-06-28 |  | 2010-06-28 |  |  | NS | Nein | nicht regelbar | NEIN | SOT
E11411018946779730000000000000002 | DE0073237923800000000000000331449 | Murg | Baden-Württemberg | 79730 | 23.625 | Solar/Gebäude | 2010-06-28 |  | 2010-06-28 |  |  | NS | Nein | nicht regelbar | NEIN | SOT
E11411018918479736000000000000002 | DE0073237972500000000000000330166 | Rickenbach | Baden-Württemberg | 79736 | 16.5 | Solar/Gebäude | 2010-06-28 |  | 2010-06-28 |  |  | NS | Nein | nicht regelbar | NEIN | SOT
E11411019139179418000000000000002 | DE0073237825900000000000000330224 | Schliengen | Baden-Württemberg | 79418 | 16.83 | Solar/Gebäude | 2010-06-28 |  | 2010-06-28 |  |  | NS | Nein | nicht regelbar | NEIN | SOT
E11418010000000000000000462000001 | DE0073237816600000000000000330279 | Löffingen | Baden-Württemberg | 79843 | 8.8 | Solar/Gebäude | 2010-06-28 |  | 2015-01-01 |  |  | NS | Ja (keine Belieferung Dritter) | nicht regelbar | NEIN | SOT
E11411018994079418000000000000002 | DE0073237819900000000000000307447 | Schliengen | Baden-Württemberg | 79418 | 41.51 | Solar/Gebäude | 2010-06-28 |  | 2010-06-28 |  |  | NS | Nein | nicht regelbar | NEIN | SOT
E11418010000000000000000461800001 | DE0073237816600000000000000330174 | Löffingen | Baden-Württemberg | 79843 | 4.18 | Solar/Gebäude | 2010-06-28 |  | 2015-01-01 |  |  | NS | Ja (keine Belieferung Dritter) | nicht regelbar | NEIN | SOT
E11411018988979219000000000000002 | DE0073237812600000000000000331453 | Staufen | Baden-Württemberg | 79219 | 18.36 | Solar/Gebäude | 2010-06-28 |  | 2010-06-28 |  |  | NS | Nein | nicht regelbar | NEIN | SOT
E11411018932378147000000000000002 | DE0073237973000000000000000330377 | Vöhrenbach | Baden-Württemberg | 78147 | 15.23 | Solar/Gebäude | 2010-06-28 |  | 2010-06-28 |  |  | NS | Nein | nicht regelbar | NEIN | SOT
E11411018974679725000000000000002 | DE0073237979000000000000000328546 | Laufenburg | Baden-Württemberg | 79725 | 36.48 | Solar/Gebäude | 2010-06-28 |  | 2010-06-28 |  |  | MS | Nein | regelbar nach § 9 Abs. 2 EEG 2014 | JA | SOL
E11411018964179238000000000000002 | DE0073237973000000000000000330377 | Ehrenkirchen | Baden-Württemberg | 79238 | 9.72 | Solar/Gebäude | 2010-06-28 |  | 2010-06-28 |  |  | NS | Ja (keine Belieferung Dritter) | nicht regelbar | NEIN | SOT
E11411018977079848000000000000002 | DE0073237973700000000000000329056 | Bonndorf | Baden-Württemberg | 79848 | 10.34 | Solar/Gebäude | 2010-06-28 |  | 2010-06-28 |  |  | NS | Ja (keine Belieferung Dritter) | nicht regelbar | NEIN | SOT
E11411018972979592000000000000002 | DE0073237972500000000000000329342 | Fischingen | Baden-Württemberg | 79592 | 4.708 | Solar/Gebäude | 2010-06-28 |  | 2010-06-28 |  |  | NS | Ja (keine Belieferung Dritter) | nicht regelbar | NEIN | SOT
E11411018878879650000000000000002 | DE0073237979000000000000000328546 | Schopfheim | Baden-Württemberg | 79650 | 9.36 | Solar/Gebäude | 2010-06-28 |  | 2010-06-28 |  |  | NS | Nein | nicht regelbar | NEIN | SOT
E11411018987378078000000000000002 | DE0073237966400000000000000330316 | Niedereschach | Baden-Württemberg | 78078 | 3.51 | Solar/Gebäude | 2010-06-27 |  | 2010-06-27 |  |  | NS | Ja (keine Belieferung Dritter) | nicht regelbar | NEIN | SOT
E11411019000578086000000000000002 | DE0073237942400000000000000331633 | Brigachtal | Baden-Württemberg | 78086 | 6.6 | Solar/Gebäude | 2010-06-26 |  | 2010-06-26 |  |  | NS | Nein | nicht regelbar | NEIN | SOT
E11411019035079733000000000000002 | DE0073237929400000000000000330263 | Görwihl | Baden-Württemberg | 79733 | 11.44 | Solar/Gebäude | 2010-06-25 |  | 2010-06-25 |  |  | NS | Ja (keine Belieferung Dritter) | nicht regelbar | NEIN | SOT
E11418010000000000000000462900001 | DE0073237819900000000000000307447 | Löffingen | Baden-Württemberg | 79843 | 10.12 | Solar/Gebäude | 2010-06-25 |  | 2015-01-01 |  |  | NS | Nein | nicht regelbar | NEIN | SOT
E11411018969379780000000000000002 | DE0073237816600000000000000329081 | Stühlingen | Baden-Württemberg | 79780 | 199.5 | Solar/Gebäude | 2010-06-25 |  | 2010-06-25 |  |  | MS | Nein | regelbar nach § 9 Abs. 1 EEG 2014 | JA | SOL
E11411018919279618000000000000002 | DE0073237816600000000000000330175 | Rheinfelden | Baden-Württemberg | 79618 | 18.9 | Solar/Gebäude | 2010-06-25 |  | 2010-06-25 |  |  | NS | Nein | nicht regelbar | NEIN | SOT
E11411018941378250000000000000002 | DE0073237967400000000000000328378 | Tengen | Baden-Württemberg | 78250 | 15.12 | Solar/Gebäude | 2010-06-25 |  | 2010-06-25 |  |  | NS | Nein | nicht regelbar | NEIN | SOT
E11411018910678073000000000000002 | DE0073237937900000000000000331991 | Bad Dürrheim | Baden-Württemberg | 78073 | 10.58 | Solar/Gebäude | 2010-06-25 |  | 2010-06-25 |  |  | NS | Nein | nicht regelbar | NEIN | SOT
E11411018978879227000000000000002 | DE0073237973000000000000000330177 | Schallstadt | Baden-Württemberg | 79227 | 8.64 | Solar/Gebäude | 2010-06-25 |  | 2010-06-25 |  |  | NS | Nein | nicht regelbar | NEIN | SOT
E11411018982678187000000000000002 | DE0073237973000000000000000330377 | Geisingen | Baden-Württemberg | 78187 | 7.65 | Solar/Gebäude | 2010-06-25 |  | 2010-06-25 |  |  | NS | Nein | nicht regelbar | NEIN | SOT
E11411018979179283000000000000002 | DE0005427961800000000000000003790 | Bollschweil | Baden-Württemberg | 79283 | 13.44 | Solar/Gebäude | 2010-06-25 |  | 2010-06-25 |  |  | NS | Nein | nicht regelbar | NEIN | SOT
E11411018995379804000000000000002 | DE0073237972500000000000000329342 | Dogern | Baden-Württemberg | 79804 | 7.77 | Solar/Gebäude | 2010-06-25 |  | 2010-06-25 |  |  | NS | Nein | nicht regelbar | NEIN | SOT
E11411018948179809000000000000002 | DE0073237824700000000000000330060 | Weilheim | Baden-Württemberg | 79809 | 6.93 | Solar/Gebäude | 2010-06-25 |  | 2010-06-25 |  |  | NS | Nein | nicht regelbar | NEIN | SOT
E11411018990479258000000000000002 | DE0073237824700000000000000330060 | Hartheim | Baden-Württemberg | 79258 | 21.6 | Solar/Gebäude | 2010-06-25 |  | 2010-06-25 |  |  | NS | Nein | nicht regelbar | NEIN | SOT
E11411018944579258000000000000002 | DE0073237966400000000000000330298 | Hartheim | Baden-Württemberg | 79258 | 30.8 | Solar/Gebäude | 2010-06-25 |  | 2010-06-25 |  |  | NS | Nein | regelbar nach § 9 Abs. 2 EEG 2014 | NEIN | SOT
E11411018906879283000000000000002 | DE0005427961800000000000000003790 | Bollschweil | Baden-Württemberg | 79283 | 5.64 | Solar/Gebäude | 2010-06-25 |  | 2010-06-25 |  |  | NS | Nein | nicht regelbar | NEIN | SOT
E11411018869579418000000000000002 | DE0073237929400000000000000330263 | Schliengen | Baden-Württemberg | 79418 | 11.475 | Solar/Gebäude | 2010-06-25 |  | 2010-06-25 |  |  | NS | Nein | nicht regelbar | NEIN | SOT
E11411018947779877000000000000002 | DE0073237966400000000000000330298 | Friedenweiler | Baden-Württemberg | 79877 | 21.42 | Solar/Gebäude | 2010-06-25 |  | 2010-06-25 |  |  | NS | Nein | nicht regelbar | NEIN | SOT
E11411018973079805000000000000002 | DE0073237814700000000000000331254 | Eggingen | Baden-Württemberg | 79805 | 36.275 | Solar/Gebäude | 2010-06-25 |  | 2010-06-25 |  |  | NS | Nein | regelbar nach § 9 Abs. 2 EEG 2014 | NEIN | SOT
E11411018995678259000000000000002 | DE0073237937900000000000000331991 | Mühlhausen-Ehingen | Baden-Württemberg | 78259 | 53.1 | Solar/Gebäude | 2010-06-25 |  | 2010-06-25 |  |  | NS | Nein | regelbar nach § 9 Abs. 2 EEG 2014 | JA | SOL
E11411018941078250000000000000002 | DE0073237987200000000000000330478 | Tengen | Baden-Württemberg | 78250 | 29.88 | Solar/Gebäude | 2010-06-25 |  | 2010-06-25 |  |  | NS | Nein | nicht regelbar | NEIN | SOT
E1157201baugenossenschaft00000001 | DE0073237972500000000000000330166 | Laufenburg | Baden-Württemberg | 79725 | 23.1 | Solar/Gebäude | 2010-06-25 |  | 2012-01-01 |  |  | NS | Nein | nicht regelbar | NEIN | SOT
E1157201baugenossenschaft00000002 | DE0073237929400000000000000330263 | Laufenburg | Baden-Württemberg | 79725 | 19.08 | Solar/Gebäude | 2010-06-25 |  | 2012-01-01 |  |  | NS | Nein | nicht regelbar | NEIN | SOT
E11411018947278576000000000000002 | DE0005427961800000000000000003790 | Emmingen-Liptingen | Baden-Württemberg | 78576 | 10.71 | Solar/Gebäude | 2010-06-25 |  | 2010-06-25 |  |  | NS | Nein | nicht regelbar | NEIN | SOT
E11411019016079258000000000000002 | DE0073237979000000000000000328546 | Hartheim | Baden-Württemberg | 79258 | 7.6 | Solar/Gebäude | 2010-06-25 |  | 2010-06-25 |  |  | NS | Nein | nicht regelbar | NEIN | SOT
E11411018872079877000000000000002 | DE0073237812600000000000000331453 | Friedenweiler | Baden-Württemberg | 79877 | 13.8 | Solar/Gebäude | 2010-06-25 |  | 2010-06-25 |  |  | NS | Nein | nicht regelbar | NEIN | SOT
E11411018940979853000000000000002 | DE0073237972500000000000000329342 | Lenzkirch | Baden-Württemberg | 79853 | 11.04 | Solar/Gebäude | 2010-06-25 |  | 2010-06-25 |  |  | NS | Nein | nicht regelbar | NEIN | SOT
E11411018868379540000000000000002 | DE0073237987200000000000000330478 | Lörrach | Baden-Württemberg | 79540 | 7.48 | Solar/Gebäude | 2010-06-25 |  | 2010-06-25 |  |  | NS | Nein | nicht regelbar | NEIN | SOT
E11411018868579539000000000000002 | DE0073237966400000000000000330298 | Lörrach | Baden-Württemberg | 79539 | 8.1 | Solar/Gebäude | 2010-06-25 |  | 2010-06-25 |  |  | NS | Nein | nicht regelbar | NEIN | SOT
E11411018868279594000000000000002 | DE0073237825900000000000000330224 | Inzlingen | Baden-Württemberg | 79594 | 9.9 | Solar/Gebäude | 2010-06-25 |  | 2010-06-25 |  |  | NS | Nein | nicht regelbar | NEIN | SOT
E11411010168779424000000000000003 | DE0073237812600000000000000330172 | Auggen | Baden-Württemberg | 79424 | 6.05 | Solar/Gebäude | 2010-06-25 |  | 2010-06-25 |  |  | NS | Nein | nicht regelbar | NEIN | SOT
E11411018869879674000000000000002 | DE0073237961800000000000000330077 | Todtnau | Baden-Württemberg | 79674 | 5.52 | Solar/Gebäude | 2010-06-25 |  | 2016-01-01 |  |  | NS | Nein | nicht regelbar | NEIN | SOT
E11411018996579424000000000000002 | DE0073237819400000000000000330634 | Auggen | Baden-Württemberg | 79424 | 33 | Solar/Gebäude | 2010-06-25 |  | 2010-06-25 |  |  | NS | Nein | regelbar nach § 9 Abs. 2 EEG 2014 | NEIN | SOT
E11411019037479418000000000000002 | DE0073237973700000000000000329056 | Schliengen | Baden-Württemberg | 79418 | 8.51 | Solar/Gebäude | 2010-06-25 |  | 2010-06-25 |  |  | NS | Nein | nicht regelbar | NEIN | SOT
E11411018945878576000000000000002 | DE0073237973300000000000000328594 | Emmingen-Liptingen | Baden-Württemberg | 78576 | 5.98 | Solar/Gebäude | 2010-06-25 |  | 2010-06-25 |  |  | NS | Ja (keine Belieferung Dritter) | nicht regelbar | NEIN | SOT
E11411018964679733000000000000002 | DE0073237973000000000000000330177 | Görwihl | Baden-Württemberg | 79733 | 47.25 | Solar/Gebäude | 2010-06-24 |  | 2010-06-24 |  |  | MS | Nein | regelbar nach § 9 Abs. 2 EEG 2014 | NEIN | SOT
E11411018868779650000000000000002 | DE0073237973000000000000000330177 | Schopfheim | Baden-Württemberg | 79650 | 4.94 | Solar/Gebäude | 2010-06-24 |  | 2010-06-24 |  |  | NS | Ja (keine Belieferung Dritter) | nicht regelbar | NEIN | SOT
E11411018867679594000000000000002 | DE0073237825900000000000000330224 | Inzlingen | Baden-Württemberg | 79594 | 4.995 | Solar/Gebäude | 2010-06-24 |  | 2010-06-24 |  |  | NS | Ja (keine Belieferung Dritter) | nicht regelbar | NEIN | SOT
E11411018865179639000000000000002 | DE0073237937900000000000000331991 | Grenzach-Wyhlen | Baden-Württemberg | 79639 | 13.32 | Solar/Gebäude | 2010-06-24 |  | 2010-06-24 |  |  | NS | Ja (keine Belieferung Dritter) | nicht regelbar | NEIN | SOT
E11418010000000000000000441700003 | DE0073237807800000000000000330480 | Löffingen | Baden-Württemberg | 79843 | 21.6 | Solar/Gebäude | 2010-06-24 |  | 2015-01-01 |  |  | NS | Nein | nicht regelbar | NEIN | SOT
E11411018905678147000000000000002 | DE0005427961800000000000000003790 | Vöhrenbach | Baden-Württemberg | 78147 | 60.66 | Solar/Gebäude | 2010-06-24 |  | 2010-06-24 |  |  | MS | Nein | regelbar nach § 9 Abs. 2 EEG 2014 | JA | SOL
E11411018867379594000000000000002 | DE0073237941800000000000000330498 | Inzlingen | Baden-Württemberg | 79594 | 7.425 | Solar/Gebäude | 2010-06-24 |  | 2010-06-24 |  |  | NS | Nein | nicht regelbar | NEIN | SOT
E11411018872679244000000000000002 | DE0073237819400000000000000330634 | Münstertal | Baden-Württemberg | 79244 | 10.56 | Solar/Gebäude | 2010-06-24 |  | 2010-06-24 |  |  | NS | Nein | nicht regelbar | NEIN | SOT
E11411018982079777000000000000002 | DE0073237816600000000000000329081 | Ühlingen-Birkendorf | Baden-Württemberg | 79777 | 9.9 | Solar/Gebäude | 2010-06-24 |  | 2010-06-24 |  |  | NS | Nein | nicht regelbar | NEIN | SOT
E11411018878578166000000000000002 | DE0073237929400000000000000330263 | Donaueschingen | Baden-Württemberg | 78166 | 76.125 | Solar/Gebäude | 2010-06-24 |  | 2010-06-24 |  |  | NS | Nein | regelbar nach § 9 Abs. 2 EEG 2014 | JA | SOL
E11411018930578166000000000000002 | DE0005427961800000000000000003790 | Donaueschingen | Baden-Württemberg | 78166 | 108.54 | Solar/Gebäude | 2010-06-24 |  | 2010-06-24 |  |  | NS | Nein | regelbar nach § 9 Abs. 1 EEG 2014 | JA | SOL
E11411012102579843000000000000003 | DE0073237972500000000000000329985 | Löffingen | Baden-Württemberg | 79843 | 10.8 | Solar/Gebäude | 2010-06-24 |  | 2015-01-01 |  |  | NS | Nein | nicht regelbar | NEIN | SOT
E11418010000000000000000441700004 | DE0073237816600000000000000330174 | Löffingen | Baden-Württemberg | 79843 | 20.4 | Solar/Gebäude | 2010-06-24 |  | 2015-01-01 |  |  | NS | Nein | nicht regelbar | NEIN | SOT
E11411018915179865000000000000002 | DE0073237923800000000000000331449 | Grafenhausen | Baden-Württemberg | 79865 | 10.8 | Solar/Gebäude | 2010-06-24 |  | 2010-06-24 |  |  | NS | Nein | nicht regelbar | NEIN | SOT
E11411018897279777000000000000002 | DE0073237972500000000000000329342 | Ühlingen-Birkendorf | Baden-Württemberg | 79777 | 10.35 | Solar/Gebäude | 2010-06-24 |  | 2010-06-24 |  |  | NS | Nein | nicht regelbar | NEIN | SOT
E11411018896879777000000000000002 | DE0073237808600000000000000329806 | Ühlingen-Birkendorf | Baden-Württemberg | 79777 | 10.575 | Solar/Gebäude | 2010-06-24 |  | 2010-06-24 |  |  | NS | Nein | nicht regelbar | NEIN | SOT
E11411018949078576000000000000002 | DE0073237816600000000000000330175 | Emmingen-Liptingen | Baden-Württemberg | 78576 | 5.29 | Solar/Gebäude | 2010-06-24 |  | 2010-06-24 |  |  | NS | Nein | nicht regelbar | NEIN | SOT
E11411018938779879000000000000002 | DE0073237937900000000000000331991 | Wutach | Baden-Württemberg | 79879 | 10.8 | Solar/Gebäude | 2010-06-24 |  | 2010-06-24 |  |  | NS | Nein | nicht regelbar | NEIN | SOT
E11411018911479379000000000000002 | DE0073237966400000000000000330298 | Müllheim | Baden-Württemberg | 79379 | 9.87 | Solar/Gebäude | 2010-06-24 |  | 2010-06-24 |  |  | NS | Nein | nicht regelbar | NEIN | SOT
E11411018934779733000000000000002 | DE0073237816600000000000000330165 | Görwihl | Baden-Württemberg | 79733 | 28.98 | Solar/Gebäude | 2010-06-24 |  | 2010-06-24 |  |  | NS | Nein | nicht regelbar | NEIN | SOT
E11411018870079737000000000000002 | DE0073237816600000000000000329081 | Herrischried | Baden-Württemberg | 79737 | 38.27 | Solar/Gebäude | 2010-06-24 |  | 2010-06-24 |  |  | NS | Nein | regelbar nach § 9 Abs. 2 EEG 2014 | NEIN | SOT
E11411018975979865000000000000002 | DE0073237824700000000000000330060 | Grafenhausen | Baden-Württemberg | 79865 | 19.61 | Solar/Gebäude | 2010-06-24 |  | 2010-06-24 |  |  | NS | Nein | nicht regelbar | NEIN | SOT
E11411018896779777000000000000002 | DE0073237816600000000000000330175 | Ühlingen-Birkendorf | Baden-Württemberg | 79777 | 4.5 | Solar/Gebäude | 2010-06-24 |  | 2010-06-24 |  |  | NS | Nein | nicht regelbar | NEIN | SOT
E11411018958979427000000000000002 | DE0073237824700000000000000330060 | Eschbach | Baden-Württemberg | 79427 | 9.245 | Solar/Gebäude | 2010-06-24 |  | 2010-06-24 |  |  | NS | Nein | nicht regelbar | NEIN | SOT
E11411018976479865000000000000002 | DE0073237812600000000000000330172 | Grafenhausen | Baden-Württemberg | 79865 | 10.73 | Solar/Gebäude | 2010-06-24 |  | 2010-06-24 |  |  | NS | Nein | nicht regelbar | NEIN | SOT
E11411018915378576000000000000002 | DE0073237929400000000000000330263 | Emmingen-Liptingen | Baden-Württemberg | 78576 | 30.24 | Solar/Gebäude | 2010-06-24 |  | 2010-06-24 |  |  | NS | Nein | regelbar nach § 9 Abs. 2 EEG 2014 | NEIN | SOT
E11411018869779418000000000000002 | DE0073237963900000000000000325900 | Schliengen | Baden-Württemberg | 79418 | 27.14 | Solar/Gebäude | 2010-06-24 |  | 2010-06-24 |  |  | NS | Nein | nicht regelbar | NEIN | SOT
E11411018937879427000000000000002 | DE0073237808600000000000000330632 | Eschbach | Baden-Württemberg | 79427 | 3.15 | Solar/Gebäude | 2010-06-24 |  | 2010-06-24 |  |  | NS | Nein | nicht regelbar | NEIN | SOT
E11411018998378259000000000000002 | DE0073237973000000000000000330377 | Mühlhausen-Ehingen | Baden-Württemberg | 78259 | 29.89 | Solar/Gebäude | 2010-06-24 |  | 2010-06-24 |  |  | NS | Nein | nicht regelbar | NEIN | SOT
E11411018948578166000000000000002 | DE0073237986500000000000000329173 | Donaueschingen | Baden-Württemberg | 78166 | 79.2 | Solar/Gebäude | 2010-06-24 |  | 2010-06-24 |  |  | NS | Nein | regelbar nach § 9 Abs. 2 EEG 2014 | JA | SOL
E11411018933978247000000000000002 | DE0073237973300000000000000328594 | Hilzingen | Baden-Württemberg | 78247 | 17.86 | Solar/Gebäude | 2010-06-24 |  | 2010-06-24 |  |  | NS | Nein | nicht regelbar | NEIN | SOT
E11411019017179410000000000000002 | DE0073237973300000000000000328594 | Badenweiler | Baden-Württemberg | 79410 | 27 | Solar/Gebäude | 2010-06-24 |  | 2010-06-24 |  |  | NS | Nein | nicht regelbar | NEIN | SOT
E11411018868179219000000000000002 | DE0073237923800000000000000331449 | Staufen | Baden-Württemberg | 79219 | 27.68 | Solar/Gebäude | 2010-06-24 |  | 2010-06-24 |  |  | NS | Nein | nicht regelbar | NEIN | SOT
E11411018870479588000000000000002 | DE0073237972500000000000000329985 | Efringen-Kirchen | Baden-Württemberg | 79588 | 5.04 | Solar/Gebäude | 2010-06-24 |  | 2010-06-24 |  |  | NS | Nein | nicht regelbar | NEIN | SOT
E11411018924378166000000000000002 | DE0073237814700000000000000331254 | Donaueschingen | Baden-Württemberg | 78166 | 7.52 | Solar/Gebäude | 2010-06-24 |  | 2010-06-24 |  |  | NS | Nein | nicht regelbar | NEIN | SOT
E11411018909779874000000000000002 | DE0073237819400000000000000330634 | Breitnau | Baden-Württemberg | 79874 | 10.865 | Solar/Gebäude | 2010-06-24 |  | 2010-06-24 |  |  | NS | Nein | nicht regelbar | NEIN | SOT
E11411018909678166000000000000002 | DE0073237929400000000000000330263 | Donaueschingen | Baden-Württemberg | 78166 | 6.97 | Solar/Gebäude | 2010-06-24 |  | 2010-06-24 |  |  | NS | Nein | nicht regelbar | NEIN | SOT
E11411018915079774000000000000002 | DE0073237819400000000000000330634 | Albbruck | Baden-Württemberg | 79774 | 13.84 | Solar/Gebäude | 2010-06-24 |  | 2010-06-24 |  |  | NS | Nein | nicht regelbar | NEIN | SOT
E11411018890579774000000000000002 | DE0073237973300000000000000328594 | Albbruck | Baden-Württemberg | 79774 | 12.6 | Solar/Gebäude | 2010-06-24 |  | 2010-06-24 |  |  | NS | Nein | nicht regelbar | NEIN | SOT
E11411018899179874000000000000002 | DE0073237816600000000000000330174 | Breitnau | Baden-Württemberg | 79874 | 24.3 | Solar/Gebäude | 2010-06-24 |  | 2010-06-24 |  |  | NS | Nein | nicht regelbar | NEIN | SOT
E11411018918779733000000000000002 | DE0073237923800000000000000331449 | Görwihl | Baden-Württemberg | 79733 | 8.28 | Solar/Gebäude | 2010-06-24 |  | 2010-06-24 |  |  | NS | Nein | nicht regelbar | NEIN | SOT
E11411018952078576000000000000002 | DE0073237973300000000000000328594 | Emmingen-Liptingen | Baden-Württemberg | 78576 | 4.14 | Solar/Gebäude | 2010-06-24 |  | 2010-06-24 |  |  | NS | Nein | nicht regelbar | NEIN | SOT
E11411018934879733000000000000002 | DE0073237961800000000000000330077 | Görwihl | Baden-Württemberg | 79733 | 7.17 | Solar/Gebäude | 2010-06-24 |  | 2010-06-24 |  |  | NS | Nein | nicht regelbar | NEIN | SOT
E11411018913279733000000000000002 | DE0073237972500000000000000329985 | Görwihl | Baden-Württemberg | 79733 | 9.9 | Solar/Gebäude | 2010-06-24 |  | 2010-06-24 |  |  | NS | Nein | nicht regelbar | NEIN | SOT
E11411018936379804000000000000002 | DE0073237972500000000000000330166 | Dogern | Baden-Württemberg | 79804 | 6.46 | Solar/Gebäude | 2010-06-24 |  | 2010-06-24 |  |  | NS | Nein | nicht regelbar | NEIN | SOT
E11411018936479669000000000000002 | DE0073237816600000000000000330175 | Zell | Baden-Württemberg | 79669 | 16.2 | Solar/Gebäude | 2010-06-24 |  | 2010-06-24 |  |  | NS | Nein | nicht regelbar | NEIN | SOT
E11411018877879664000000000000002 | DE0073237972500000000000000329985 | Wehr | Baden-Württemberg | 79664 | 9.9 | Solar/Gebäude | 2010-06-24 |  | 2010-06-24 |  |  | NS | Nein | nicht regelbar | NEIN | SOT
E11411018870879588000000000000002 | DE0073237973700000000000000329056 | Efringen-Kirchen | Baden-Württemberg | 79588 | 8.505 | Solar/Gebäude | 2010-06-24 |  | 2010-06-24 |  |  | NS | Nein | nicht regelbar | NEIN | SOT
E11411018871179733000000000000002 | DE0073237808600000000000000330632 | Görwihl | Baden-Württemberg | 79733 | 32.4 | Solar/Gebäude | 2010-06-24 |  | 2010-06-24 |  |  | NS | Nein | regelbar nach § 9 Abs. 2 EEG 2014 | NEIN | SOT
E11411018869179418000000000000002 | DE0073237953900000000000000326719 | Schliengen | Baden-Württemberg | 79418 | 48.3 | Solar/Gebäude | 2010-06-24 |  | 2010-06-24 |  |  | NS | Nein | regelbar nach § 9 Abs. 2 EEG 2014 | NEIN | SOT
E11411018955079418000000000000002 | DE0073237967400000000000000328378 | Schliengen | Baden-Württemberg | 79418 | 64.86 | Solar/Gebäude | 2010-06-24 |  | 2010-06-24 |  |  | NS | Nein | regelbar nach § 9 Abs. 2 EEG 2014 | JA | SOL
E1059801000SCHWARZWALDST004000091 | DE0073237923800000000000000331449 | Todtnau | Baden-Württemberg | 79674 | 13.1 | Solar/Gebäude | 2010-06-24 |  | 2016-01-01 |  |  | NS | Nein | nicht regelbar | NEIN | SOT
E11411018981979777000000000000002 | DE0073237966400000000000000330298 | Ühlingen-Birkendorf | Baden-Württemberg | 79777 | 9.9 | Solar/Gebäude | 2010-06-24 |  | 2010-06-24 |  |  | NS | Nein | nicht regelbar | NEIN | SOT
E11418010000000000000000462600001 | DE0073237807800000000000000330480 | Löffingen | Baden-Württemberg | 79843 | 8.775 | Solar/Gebäude | 2010-06-24 |  | 2015-01-01 |  |  | NS | Ja (keine Belieferung Dritter) | nicht regelbar | NEIN | SOT
E11411018954479589000000000000002 | DE0073237973000000000000000329321 | Binzen | Baden-Württemberg | 79589 | 8.2 | Solar/Gebäude | 2010-06-24 |  | 2010-06-24 |  |  | NS | Ja (keine Belieferung Dritter) | nicht regelbar | NEIN | SOT
E11411018904379733000000000000002 | DE0073237979000000000000000328546 | Görwihl | Baden-Württemberg | 79733 | 15.12 | Solar/Gebäude | 2010-06-24 |  | 2010-06-24 |  |  | NS | Ja (keine Belieferung Dritter) | nicht regelbar | NEIN | SOT
E11411018877579733000000000000002 | DE0073237973000000000000000330177 | Görwihl | Baden-Württemberg | 79733 | 10.08 | Solar/Gebäude | 2010-06-24 |  | 2010-06-24 |  |  | NS | Ja (keine Belieferung Dritter) | nicht regelbar | NEIN | SOT
E11411018979479379000000000000002 | DE0073237972500000000000000329985 | Müllheim | Baden-Württemberg | 79379 | 4.44 | Solar/Gebäude | 2010-06-24 |  | 2010-06-24 |  |  | NS | Ja (keine Belieferung Dritter) | nicht regelbar | NEIN | SOT
E11411018870979664000000000000002 | DE0073237973300000000000000328594 | Wehr | Baden-Württemberg | 79664 | 6.1 | Solar/Gebäude | 2010-06-23 |  | 2010-06-23 |  |  | NS | Ja (keine Belieferung Dritter) | nicht regelbar | NEIN | SOT
E11411018866479639000000000000002 | DE0073237819900000000000000307447 | Grenzach-Wyhlen | Baden-Württemberg | 79639 | 6.48 | Solar/Gebäude | 2010-06-23 |  | 2010-06-23 |  |  | NS | Ja (keine Belieferung Dritter) | nicht regelbar | NEIN | SOT
E11411018908378086000000000000002 | DE0073237961800000000000000330077 | Brigachtal | Baden-Württemberg | 78086 | 155.52 | Solar/Gebäude | 2010-06-23 |  | 2010-06-23 |  |  | MS | Nein | regelbar nach § 9 Abs. 1 EEG 2014 | JA | SOL
E11411018875379689000000000000002 | DE0073237973700000000000000329056 | Maulburg | Baden-Württemberg | 79689 | 5.32 | Solar/Gebäude | 2010-06-23 |  | 2010-06-23 |  |  | NS | Nein | nicht regelbar | NEIN | SOT
E11411018922378126000000000000002 | DE0073237973300000000000000328594 | Königsfeld | Baden-Württemberg | 78126 | 8.1 | Solar/Gebäude | 2010-06-23 |  | 2010-06-23 |  |  | NS | Nein | nicht regelbar | NEIN | SOT
E11411018931079853000000000000002 | DE0073237808600000000000000329806 | Lenzkirch | Baden-Württemberg | 79853 | 8.36 | Solar/Gebäude | 2010-06-23 |  | 2010-06-23 |  |  | NS | Nein | nicht regelbar | NEIN | SOT
E11411018953079294000000000000002 | DE0073237987200000000000000330478 | Sölden | Baden-Württemberg | 79294 | 4.32 | Solar/Gebäude | 2010-06-23 |  | 2010-06-23 |  |  | NS | Nein | nicht regelbar | NEIN | SOT
E11411019027779238000000000000002 | DE0073237953900000000000000326719 | Ehrenkirchen | Baden-Württemberg | 79238 | 5.7 | Solar/Gebäude | 2010-06-23 |  | 2010-06-23 |  |  | NS | Nein | nicht regelbar | NEIN | SOT
E11411018997479427000000000000002 | DE0073237814700000000000000331254 | Eschbach | Baden-Württemberg | 79427 | 26.22 | Solar/Gebäude | 2010-06-23 |  | 2010-06-23 |  |  | NS | Nein | nicht regelbar | NEIN | SOT
E11411018933379283000000000000002 | DE0073237986500000000000000329173 | Bollschweil | Baden-Württemberg | 79283 | 7.4 | Solar/Gebäude | 2010-06-23 |  | 2010-06-23 |  |  | NS | Nein | nicht regelbar | NEIN | SOT
E11411018980879809000000000000002 | DE0073237824700000000000000330020 | Weilheim | Baden-Württemberg | 79809 | 7.215 | Solar/Gebäude | 2010-06-23 |  | 2010-06-23 |  |  | NS | Nein | nicht regelbar | NEIN | SOT
E11411018956179576000000000000002 | DE0073237953900000000000000326719 | Weil am Rhein | Baden-Württemberg | 79576 | 17.02 | Solar/Gebäude | 2010-06-23 |  | 2010-06-23 |  |  | NS | Nein | nicht regelbar | NEIN | SOT
E11411018868979737000000000000002 | DE0073237973000000000000000329321 | Herrischried | Baden-Württemberg | 79737 | 9.54 | Solar/Gebäude | 2010-06-23 |  | 2010-06-23 |  |  | NS | Nein | nicht regelbar | NEIN | SOT
E11411018899379774000000000000002 | DE0073237973000000000000000330177 | Albbruck | Baden-Württemberg | 79774 | 8.17 | Solar/Gebäude | 2010-06-23 |  | 2010-06-23 |  |  | NS | Nein | nicht regelbar | NEIN | SOT
E11411018931679725000000000000002 | DE0073237816600000000000000330279 | Laufenburg | Baden-Württemberg | 79725 | 27.95 | Solar/Gebäude | 2010-06-23 |  | 2010-06-23 |  |  | NS | Nein | nicht regelbar | NEIN | SOT
E11411018871979618000000000000002 | DE0073237973300000000000000328594 | Rheinfelden | Baden-Württemberg | 79618 | 3.74 | Solar/Gebäude | 2010-06-23 |  | 2010-06-23 |  |  | NS | Nein | nicht regelbar | NEIN | SOT
E11411018995878147000000000000002 | DE0073237985300000000000000329774 | Vöhrenbach | Baden-Württemberg | 78147 | 13.68 | Solar/Gebäude | 2010-06-23 |  | 2010-06-23 |  |  | NS | Nein | nicht regelbar | NEIN | SOT
E11411018881679725000000000000002 | DE0073237816600000000000000330174 | Laufenburg | Baden-Württemberg | 79725 | 15.6 | Solar/Gebäude | 2010-06-23 |  | 2010-06-23 |  |  | NS | Nein | nicht regelbar | NEIN | SOT
E11411018871579664000000000000002 | DE0005427961800000000000000003790 | Wehr | Baden-Württemberg | 79664 | 10.98 | Solar/Gebäude | 2010-06-23 |  | 2010-06-23 |  |  | NS | Nein | nicht regelbar | NEIN | SOT
E11411018988479872000000000000002 | DE0073237986200000000000000330264 | Bernau | Baden-Württemberg | 79872 | 7.2 | Solar/Gebäude | 2010-06-23 |  | 2010-06-23 |  |  | NS | Nein | nicht regelbar | NEIN | SOT
E11411018870379541000000000000002 | DE0073237824700000000000000330020 | Lörrach | Baden-Württemberg | 79541 | 5.94 | Solar/Gebäude | 2010-06-23 |  | 2010-06-23 |  |  | NS | Nein | nicht regelbar | NEIN | SOT
E11411018915479730000000000000002 | DE0073237808600000000000000329806 | Murg | Baden-Württemberg | 79730 | 10.26 | Solar/Gebäude | 2010-06-23 |  | 2010-06-23 |  |  | NS | Nein | nicht regelbar | NEIN | SOT
E11411018960779294000000000000002 | DE0073237953900000000000000326719 | Sölden | Baden-Württemberg | 79294 | 10.45 | Solar/Gebäude | 2010-06-23 |  | 2010-06-23 |  |  | NS | Nein | nicht regelbar | NEIN | SOT
E11411018898679294000000000000002 | DE0073237819400000000000000330634 | Sölden | Baden-Württemberg | 79294 | 3.9 | Solar/Gebäude | 2010-06-23 |  | 2010-06-23 |  |  | NS | Nein | nicht regelbar | NEIN | SOT
E11411018871879733000000000000002 | DE0073237816600000000000000330279 | Görwihl | Baden-Württemberg | 79733 | 36.75 | Solar/Gebäude | 2010-06-23 |  | 2010-06-23 |  |  | NS | Nein | regelbar nach § 9 Abs. 2 EEG 2014 | NEIN | SOT
E11411018941278187000000000000002 | DE0073237942400000000000000331633 | Geisingen | Baden-Württemberg | 78187 | 5.28 | Solar/Gebäude | 2010-06-23 |  | 2010-06-23 |  |  | NS | Nein | nicht regelbar | NEIN | SOT
E11411018910579774000000000000002 | DE0073237808600000000000000330632 | Albbruck | Baden-Württemberg | 79774 | 9.36 | Solar/Gebäude | 2010-06-23 |  | 2010-06-23 |  |  | NS | Nein | nicht regelbar | NEIN | SOT
E11411018931878086000000000000002 | DE0073237808600000000000000330632 | Brigachtal | Baden-Württemberg | 78086 | 8.64 | Solar/Gebäude | 2010-06-23 |  | 2010-06-23 |  |  | NS | Nein | nicht regelbar | NEIN | SOT
E11411018871679618000000000000002 | DE0073237973700000000000000329056 | Rheinfelden | Baden-Württemberg | 79618 | 32.4 | Solar/Gebäude | 2010-06-23 |  | 2010-06-23 |  |  | NS | Nein | regelbar nach § 9 Abs. 2 EEG 2014 | NEIN | SOT
E11411018966478126000000000000002 | DE0073237967400000000000000328378 | Königsfeld | Baden-Württemberg | 78126 | 31.2 | Solar/Gebäude | 2010-06-23 |  | 2010-06-23 |  |  | NS | Nein | regelbar nach § 9 Abs. 2 EEG 2014 | NEIN | SOT
E11411018870579400000000000000002 | DE0073237966400000000000000330298 | Kandern | Baden-Württemberg | 79400 | 2.7 | Solar/Gebäude | 2010-06-23 |  | 2010-06-23 |  |  | NS | Nein | nicht regelbar | NEIN | SOT
E11411018871379585000000000000002 | DE0073237941800000000000000330498 | Steinen | Baden-Württemberg | 79585 | 6.02 | Solar/Gebäude | 2010-06-23 |  | 2010-06-23 |  |  | NS | Nein | nicht regelbar | NEIN | SOT
E11411018930878247000000000000002 | DE0073237812600000000000000330172 | Hilzingen | Baden-Württemberg | 78247 | 9.8 | Solar/Gebäude | 2010-06-23 |  | 2010-06-23 |  |  | NS | Nein | nicht regelbar | NEIN | SOT
E11411018996778126000000000000002 | DE0073237972500000000000000329342 | Königsfeld | Baden-Württemberg | 78126 | 21.96 | Solar/Gebäude | 2010-06-23 |  | 2010-06-23 |  |  | NS | Nein | regelbar nach § 9 Abs. 2 EEG 2014 | NEIN | SOT
E11411018955579725000000000000002 | DE0073237953900000000000000326719 | Laufenburg | Baden-Württemberg | 79725 | 11.35 | Solar/Gebäude | 2010-06-23 |  | 2010-06-23 |  |  | NS | Nein | nicht regelbar | NEIN | SOT
E11411018970479258000000000000002 | DE0073237808600000000000000329806 | Hartheim | Baden-Württemberg | 79258 | 8.93 | Solar/Gebäude | 2010-06-23 |  | 2010-06-23 |  |  | NS | Nein | nicht regelbar | NEIN | SOT
E11411018994579777000000000000002 | DE0073237961800000000000000330077 | Ühlingen-Birkendorf | Baden-Württemberg | 79777 | 14.4 | Solar/Gebäude | 2010-06-23 |  | 2010-06-23 |  |  | NS | Nein | nicht regelbar | NEIN | SOT
E11411018967379774000000000000002 | DE0073237824700000000000000330020 | Albbruck | Baden-Württemberg | 79774 | 7.8 | Solar/Gebäude | 2010-06-23 |  | 2010-06-23 |  |  | NS | Ja (keine Belieferung Dritter) | nicht regelbar | NEIN | SOT
E11411018954879418000000000000002 | DE0073237807800000000000000330480 | Schliengen | Baden-Württemberg | 79418 | 22.77 | Solar/Gebäude | 2010-06-23 |  | 2010-06-23 |  |  | NS | Ja (mit Belieferung Dritter) | nicht regelbar | NEIN | SOT
E11411018920778166000000000000002 | DE0073237973000000000000000330377 | Donaueschingen | Baden-Württemberg | 78166 | 5.94 | Solar/Gebäude | 2010-06-23 |  | 2010-06-23 |  |  | NS | Ja (keine Belieferung Dritter) | nicht regelbar | NEIN | SOT
E11411018874979730000000000000002 | DE0073237824700000000000000330020 | Murg | Baden-Württemberg | 79730 | 19.575 | Solar/Gebäude | 2010-06-23 |  | 2010-06-23 |  |  | NS | Nein | nicht regelbar | NEIN | SOT
E11411018908178083000000000000002 | DE0073237816600000000000000329081 | Dauchingen | Baden-Württemberg | 78083 | 2.46 | Solar/Gebäude | 2010-06-22 |  | 2010-06-22 |  |  | NS | Nein | nicht regelbar | NEIN | SOT
E11411018875279848000000000000002 | DE0073237816600000000000000330279 | Bonndorf | Baden-Württemberg | 79848 | 14.85 | Solar/Gebäude | 2010-06-22 |  | 2010-06-22 |  |  | NS | Nein | nicht regelbar | NEIN | SOT
E11411018909978166000000000000002 | DE0005427961800000000000000003790 | Donaueschingen | Baden-Württemberg | 78166 | 8.82 | Solar/Gebäude | 2010-06-22 |  | 2010-06-22 |  |  | NS | Nein | nicht regelbar | NEIN | SOT
E11411018912879427000000000000002 | DE0073237825900000000000000330224 | Eschbach | Baden-Württemberg | 79427 | 6.125 | Solar/Gebäude | 2010-06-22 |  | 2010-06-22 |  |  | NS | Nein | nicht regelbar | NEIN | SOT
E11411018897579588000000000000002 | DE0073237941800000000000000330498 | Efringen-Kirchen | Baden-Württemberg | 79588 | 24.57 | Solar/Gebäude | 2010-06-22 |  | 2010-06-22 |  |  | NS | Nein | nicht regelbar | NEIN | SOT
E11411018910778166000000000000002 | DE0073237953900000000000000326719 | Donaueschingen | Baden-Württemberg | 78166 | 4.51 | Solar/Gebäude | 2010-06-22 |  | 2010-06-22 |  |  | NS | Nein | nicht regelbar | NEIN | SOT
E11411018909279837000000000000002 | DE0073237973000000000000000330377 | St. Blasien | Baden-Württemberg | 79837 | 7.48 | Solar/Gebäude | 2010-06-22 |  | 2010-06-22 |  |  | NS | Nein | nicht regelbar | NEIN | SOT
E11411018913179780000000000000002 | DE0073237816600000000000000330279 | Stühlingen | Baden-Württemberg | 79780 | 11.28 | Solar/Gebäude | 2010-06-22 |  | 2010-06-22 |  |  | NS | Nein | nicht regelbar | NEIN | SOT
E11411018998778126000000000000002 | DE0073237987200000000000000330478 | Königsfeld | Baden-Württemberg | 78126 | 5.94 | Solar/Gebäude | 2010-06-22 |  | 2010-06-22 |  |  | NS | Nein | nicht regelbar | NEIN | SOT
E11411018923679730000000000000002 | DE0073237941800000000000000330498 | Murg | Baden-Württemberg | 79730 | 26.4 | Solar/Gebäude | 2010-06-22 |  | 2010-06-22 |  |  | NS | Nein | nicht regelbar | NEIN | SOT
E11411018931279736000000000000002 | DE0073237967400000000000000328378 | Rickenbach | Baden-Württemberg | 79736 | 7.92 | Solar/Gebäude | 2010-06-22 |  | 2010-06-22 |  |  | NS | Nein | nicht regelbar | NEIN | SOT
E11411018935379238000000000000002 | DE0073237937900000000000000331991 | Ehrenkirchen | Baden-Württemberg | 79238 | 45.6 | Solar/Gebäude | 2010-06-22 |  | 2010-06-22 |  |  | NS | Nein | regelbar nach § 9 Abs. 2 EEG 2014 | NEIN | SOT
E11411018911679790000000000000002 | DE0073237819400000000000000330431 | Küssaberg | Baden-Württemberg | 79790 | 18.06 | Solar/Gebäude | 2010-06-22 |  | 2010-06-22 |  |  | NS | Nein | nicht regelbar | NEIN | SOT
E11411018909578576000000000000002 | DE0073237967400000000000000328378 | Emmingen-Liptingen | Baden-Württemberg | 78576 | 9.18 | Solar/Gebäude | 2010-06-22 |  | 2010-06-22 |  |  | NS | Nein | nicht regelbar | NEIN | SOT
E11411018928478576000000000000002 | DE0073237987200000000000000330478 | Emmingen-Liptingen | Baden-Württemberg | 78576 | 8.28 | Solar/Gebäude | 2010-06-22 |  | 2010-06-22 |  |  | NS | Nein | nicht regelbar | NEIN | SOT
E11411018911779790000000000000002 | DE0073237972500000000000000329985 | Küssaberg | Baden-Württemberg | 79790 | 5.375 | Solar/Gebäude | 2010-06-22 |  | 2010-06-22 |  |  | NS | Nein | nicht regelbar | NEIN | SOT
E11411018934479639000000000000002 | DE0073237942400000000000000331633 | Grenzach-Wyhlen | Baden-Württemberg | 79639 | 29.52 | Solar/Gebäude | 2010-06-22 |  | 2010-06-22 |  |  | NS | Nein | nicht regelbar | NEIN | SOT
E11411018933179736000000000000002 | DE0073237987200000000000000330478 | Rickenbach | Baden-Württemberg | 79736 | 9.9 | Solar/Gebäude | 2010-06-22 |  | 2010-06-22 |  |  | NS | Nein | nicht regelbar | NEIN | SOT
E11411019014879874000000000000002 | DE0073237972500000000000000329985 | Breitnau | Baden-Württemberg | 79874 | 5.328 | Solar/Gebäude | 2010-06-22 |  | 2010-06-22 |  |  | NS | Nein | nicht regelbar | NEIN | SOT
E11411018922679874000000000000002 | DE0073237986200000000000000330264 | Breitnau | Baden-Württemberg | 79874 | 21.6 | Solar/Gebäude | 2010-06-22 |  | 2010-06-22 |  |  | NS | Nein | nicht regelbar | NEIN | SOT
E11411018915978166000000000000002 | DE0073237973000000000000000330177 | Donaueschingen | Baden-Württemberg | 78166 | 30.34 | Solar/Gebäude | 2010-06-22 |  | 2010-06-22 |  |  | NS | Nein | regelbar nach § 9 Abs. 2 EEG 2014 | NEIN | SOT
E11411018923778250000000000000002 | DE0073237819900000000000000307447 | Tengen | Baden-Württemberg | 78250 | 28.875 | Solar/Gebäude | 2010-06-22 |  | 2010-06-22 |  |  | NS | Nein | regelbar nach § 9 Abs. 2 EEG 2014 | NEIN | SOT
E11411018870678576000000000000002 | DE0073237929400000000000000330263 | Emmingen-Liptingen | Baden-Württemberg | 78576 | 17.46 | Solar/Gebäude | 2010-06-22 |  | 2010-06-22 |  |  | NS | Nein | nicht regelbar | NEIN | SOT
E11411018997778247000000000000002 | DE0073237985300000000000000329774 | Hilzingen | Baden-Württemberg | 78247 | 58.13 | Solar/Gebäude | 2010-06-22 |  | 2010-06-22 |  |  | NS | Nein | regelbar nach § 9 Abs. 2 EEG 2014 | JA | SOL
E11418010000000000000000461600001 | DE0073237973000000000000000330177 | Löffingen | Baden-Württemberg | 79843 | 10.35 | Solar/Gebäude | 2010-06-22 |  | 2015-01-01 |  |  | NS | Nein | nicht regelbar | NEIN | SOT
E11411019046879427000000000000002 | DE0073237923800000000000000331449 | Eschbach | Baden-Württemberg | 79427 | 5.4 | Solar/Gebäude | 2010-06-22 |  | 2010-06-22 |  |  | NS | Nein | nicht regelbar | NEIN | SOT
E11411018907478083000000000000002 | DE0073237973000000000000000329321 | Dauchingen | Baden-Württemberg | 78083 | 9.66 | Solar/Gebäude | 2010-06-22 |  | 2010-06-22 |  |  | NS | Ja (keine Belieferung Dritter) | nicht regelbar | NEIN | SOT
E11411018994379692000000000000002 | DE0073237808600000000000000329806 | Kleines Wiesental | Baden-Württemberg | 79692 | 3.36 | Solar/Gebäude | 2010-06-22 |  | 2010-06-22 |  |  | NS | Ja (keine Belieferung Dritter) | nicht regelbar | NEIN | SOT
E11411018898579639000000000000002 | DE0073237808600000000000000330632 | Grenzach-Wyhlen | Baden-Württemberg | 79639 | 7.74 | Solar/Gebäude | 2010-06-21 |  | 2010-06-21 |  |  | NS | Nein | nicht regelbar | NEIN | SOT
E11411018878279774000000000000002 | DE0073237979000000000000000328546 | Albbruck | Baden-Württemberg | 79774 | 6.29 | Solar/Gebäude | 2010-06-21 |  | 2010-06-21 |  |  | NS | Nein | regelbar nach § 9 Abs. 2 EEG 2014 | NEIN | SOT
E11411018871479650000000000000002 | DE0073237819400000000000000330431 | Schopfheim | Baden-Württemberg | 79650 | 5.28 | Solar/Gebäude | 2010-06-21 |  | 2010-06-21 |  |  | NS | Nein | nicht regelbar | NEIN | SOT
E11411018871779871000000000000002 | DE0073237824700000000000000330020 | Eisenbach | Baden-Württemberg | 79871 | 11.88 | Solar/Gebäude | 2010-06-21 |  | 2010-06-21 |  |  | NS | Nein | nicht regelbar | NEIN | SOT
E11411018861479790000000000000002 | DE0073237937900000000000000331991 | Küssaberg | Baden-Württemberg | 79790 | 9.27 | Solar/Gebäude | 2010-06-21 |  | 2010-06-21 |  |  | NS | Nein | nicht regelbar | NEIN | SOT
E11411018936579809000000000000002 | DE0073237816600000000000000330175 | Weilheim | Baden-Württemberg | 79809 | 8.28 | Solar/Gebäude | 2010-06-21 |  | 2010-06-21 |  |  | NS | Nein | nicht regelbar | NEIN | SOT
E11411018978679790000000000000002 | DE0073237973000000000000000329321 | Küssaberg | Baden-Württemberg | 79790 | 26.46 | Solar/Gebäude | 2010-06-21 |  | 2010-06-21 |  |  | NS | Nein | nicht regelbar | NEIN | SOT
E11411018911178166000000000000002 | DE0073237819400000000000000330634 | Donaueschingen | Baden-Württemberg | 78166 | 8.84 | Solar/Gebäude | 2010-06-21 |  | 2010-06-21 |  |  | NS | Nein | nicht regelbar | NEIN | SOT
E11411019009279805000000000000002 | DE0073237967400000000000000328378 | Eggingen | Baden-Württemberg | 79805 | 5.76 | Solar/Gebäude | 2010-06-21 |  | 2010-06-21 |  |  | NS | Nein | nicht regelbar | NEIN | SOT
E11411018922579868000000000000002 | DE0073237819400000000000000330431 | Feldberg | Baden-Württemberg | 79868 | 16.02 | Solar/Gebäude | 2010-06-21 |  | 2010-06-21 |  |  | NS | Nein | nicht regelbar | NEIN | SOT
E11411018901079853000000000000002 | DE0073237807800000000000000330480 | Lenzkirch | Baden-Württemberg | 79853 | 10.32 | Solar/Gebäude | 2010-06-21 |  | 2010-06-21 |  |  | NS | Nein | nicht regelbar | NEIN | SOT
E11411018875979585000000000000002 | DE0073237987200000000000000330478 | Steinen | Baden-Württemberg | 79585 | 8.64 | Solar/Gebäude | 2010-06-21 |  | 2010-06-21 |  |  | NS | Nein | nicht regelbar | NEIN | SOT
E11411018944179774000000000000002 | DE0073237973300000000000000328594 | Albbruck | Baden-Württemberg | 79774 | 14.18 | Solar/Gebäude | 2010-06-21 |  | 2010-06-21 |  |  | NS | Nein | nicht regelbar | NEIN | SOT
E11411018877279736000000000000002 | DE0005427961800000000000000003790 | Rickenbach | Baden-Württemberg | 79736 | 10.12 | Solar/Gebäude | 2010-06-21 |  | 2010-06-21 |  |  | NS | Nein | nicht regelbar | NEIN | SOT
E11411018878678166000000000000002 | DE0073237819400000000000000330431 | Donaueschingen | Baden-Württemberg | 78166 | 7.08 | Solar/Gebäude | 2010-06-21 |  | 2010-06-21 |  |  | NS | Nein | nicht regelbar | NEIN | SOT
E11411018916278247000000000000002 | DE0073237937900000000000000331991 | Hilzingen | Baden-Württemberg | 78247 | 39.6 | Solar/Gebäude | 2010-06-21 |  | 2010-06-21 |  |  | NS | Nein | regelbar nach § 9 Abs. 2 EEG 2014 | NEIN | SOT
E11411018856279576000000000000002 | DE0073237816600000000000000330175 | Weil am Rhein | Baden-Württemberg | 79576 | 3.01 | Solar/Gebäude | 2010-06-21 |  | 2010-06-21 |  |  | NS | Nein | nicht regelbar | NEIN | SOT
E11411018911278078000000000000002 | DE0073237963900000000000000325900 | Niedereschach | Baden-Württemberg | 78078 | 10.66 | Solar/Gebäude | 2010-06-21 |  | 2010-06-21 |  |  | NS | Nein | nicht regelbar | NEIN | SOT
E11411018921778078000000000000002 | DE0073237966400000000000000330298 | Niedereschach | Baden-Württemberg | 78078 | 6.375 | Solar/Gebäude | 2010-06-21 |  | 2010-06-21 |  |  | NS | Nein | nicht regelbar | NEIN | SOT
E11411018916979618000000000000002 | DE0005427961800000000000000003790 | Rheinfelden | Baden-Württemberg | 79618 | 4.59 | Solar/Gebäude | 2010-06-21 |  | 2010-06-21 |  |  | NS | Nein | nicht regelbar | NEIN | SOT
E11411018879379585000000000000002 | DE0005427961800000000000000003790 | Steinen | Baden-Württemberg | 79585 | 6.48 | Solar/Gebäude | 2010-06-21 |  | 2010-06-21 |  |  | NS | Nein | nicht regelbar | NEIN | SOT
E11411018896079576000000000000002 | DE0073237942400000000000000331633 | Weil am Rhein | Baden-Württemberg | 79576 | 64.8 | Solar/Gebäude | 2010-06-21 |  | 2010-06-21 |  |  | NS | Nein | regelbar nach § 9 Abs. 2 EEG 2014 | NEIN | SOT
E11411018925278078000000000000002 | DE0073237816600000000000000330279 | Niedereschach | Baden-Württemberg | 78078 | 6.8 | Solar/Gebäude | 2010-06-21 |  | 2010-06-21 |  |  | NS | Ja (keine Belieferung Dritter) | nicht regelbar | NEIN | SOT
E11411018933078166000000000000002 | DE0073237825900000000000000330224 | Donaueschingen | Baden-Württemberg | 78166 | 23.76 | Solar/Gebäude | 2010-06-21 |  | 2010-06-21 |  |  | NS | Ja (keine Belieferung Dritter) | nicht regelbar | NEIN | SOT
E11411019070078194000000000000002 | DE0073237825900000000000000330224 | Immendingen | Baden-Württemberg | 78194 | 10.66 | Solar/Gebäude | 2010-06-19 |  | 2010-06-19 |  |  | NS | Nein | nicht regelbar | NEIN | SOT
E11411018991378576000000000000002 | DE0073237967400000000000000328378 | Emmingen-Liptingen | Baden-Württemberg | 78576 | 30.82 | Solar/Gebäude | 2010-06-19 |  | 2010-06-19 |  |  | NS | Nein | regelbar nach § 9 Abs. 2 EEG 2014 | NEIN | SOT
E11411018966079843000000000000002 | DE0073237986200000000000000330264 | Löffingen | Baden-Württemberg | 79843 | 4.68 | Solar/Gebäude | 2010-06-19 |  | 2010-06-19 |  |  | NS | Nein | nicht regelbar | NEIN | SOT
E11411018935479238000000000000002 | DE0073237973300000000000000328594 | Ehrenkirchen | Baden-Württemberg | 79238 | 41.04 | Solar/Gebäude | 2010-06-19 |  | 2010-06-19 |  |  | NS | Nein | regelbar nach § 9 Abs. 2 EEG 2014 | NEIN | SOT
E11411018864479669000000000000002 | DE0073237963900000000000000325900 | Zell | Baden-Württemberg | 79669 | 7.14 | Solar/Gebäude | 2010-06-18 |  | 2010-06-18 |  |  | NS | Ja (keine Belieferung Dritter) | nicht regelbar | NEIN | SOT
E11411018864079424000000000000002 | DE0073237966400000000000000330316 | Auggen | Baden-Württemberg | 79424 | 1.95 | Solar/Gebäude | 2010-06-18 |  | 2010-06-18 |  |  | NS | Ja (keine Belieferung Dritter) | nicht regelbar | NEIN | SOT
E11411018865279594000000000000002 | DE0073237967400000000000000328378 | Inzlingen | Baden-Württemberg | 79594 | 9.25 | Solar/Gebäude | 2010-06-18 |  | 2010-06-18 |  |  | NS | Ja (keine Belieferung Dritter) | nicht regelbar | NEIN | SOT
E11411018865079639000000000000002 | DE0073237942400000000000000331633 | Grenzach-Wyhlen | Baden-Württemberg | 79639 | 4.5 | Solar/Gebäude | 2010-06-18 |  | 2010-06-18 |  |  | NS | Ja (keine Belieferung Dritter) | nicht regelbar | NEIN | SOT
E11418010000000000000000461000001 | DE0073237972500000000000000330166 | Löffingen | Baden-Württemberg | 79843 | 32.4 | Solar/Gebäude | 2010-06-18 |  | 2015-01-01 |  |  | NS | Nein | regelbar nach § 9 Abs. 2 EEG 2014 | NEIN | SOT
E11411018862379539000000000000002 | DE0073237967400000000000000328378 | Lörrach | Baden-Württemberg | 79539 | 4.32 | Solar/Gebäude | 2010-06-18 |  | 2010-06-18 |  |  | NS | Nein | nicht regelbar | NEIN | SOT
E11411018963579777000000000000002 | DE0073237973300000000000000328594 | Ühlingen-Birkendorf | Baden-Württemberg | 79777 | 14.04 | Solar/Gebäude | 2010-06-18 |  | 2010-06-18 |  |  | NS | Nein | nicht regelbar | NEIN | SOT
E11411018869679777000000000000002 | DE0073237929400000000000000330263 | Ühlingen-Birkendorf | Baden-Württemberg | 79777 | 6.44 | Solar/Gebäude | 2010-06-18 |  | 2010-06-18 |  |  | NS | Nein | nicht regelbar | NEIN | SOT
E11411018916478576000000000000002 | DE0073237812600000000000000330172 | Emmingen-Liptingen | Baden-Württemberg | 78576 | 9.18 | Solar/Gebäude | 2010-06-18 |  | 2010-06-18 |  |  | NS | Nein | nicht regelbar | NEIN | SOT
E11411018869479774000000000000002 | DE0073237808600000000000000329806 | Albbruck | Baden-Württemberg | 79774 | 4.37 | Solar/Gebäude | 2010-06-18 |  | 2010-06-18 |  |  | NS | Nein | nicht regelbar | NEIN | SOT
E11411018856379541000000000000002 | DE0073237942400000000000000331633 | Lörrach | Baden-Württemberg | 79541 | 1.89 | Solar/Gebäude | 2010-06-18 |  | 2010-06-18 |  |  | NS | Nein | nicht regelbar | NEIN | SOT
E11411019347078083000000000000002 | DE0073237937900000000000000331991 | Dauchingen | Baden-Württemberg | 78083 | 8.1 | Solar/Gebäude | 2010-06-18 |  | 2010-06-18 |  |  | NS | Nein | nicht regelbar | NEIN | SOT
E11411018895979639000000000000002 | DE0073237973000000000000000329321 | Grenzach-Wyhlen | Baden-Württemberg | 79639 | 6.48 | Solar/Gebäude | 2010-06-18 |  | 2010-06-18 |  |  | NS | Nein | nicht regelbar | NEIN | SOT
E11411018886479725000000000000002 | DE0073237807800000000000000330480 | Laufenburg | Baden-Württemberg | 79725 | 4.83 | Solar/Gebäude | 2010-06-18 |  | 2010-06-18 |  |  | NS | Ja (keine Belieferung Dritter) | nicht regelbar | NEIN | SOT
E11411018871278166000000000000002 | DE0073237825900000000000000330224 | Donaueschingen | Baden-Württemberg | 78166 | 71.28 | Solar/Gebäude | 2010-06-17 |  | 2010-06-17 |  |  | NS | Nein | regelbar nach § 9 Abs. 2 EEG 2014 | JA | SOL
E11411018874478247000000000000002 | DE0073237923800000000000000331449 | Hilzingen | Baden-Württemberg | 78247 | 219 | Solar/Gebäude | 2010-06-17 |  | 2010-06-17 |  |  | MS | Nein | regelbar nach § 9 Abs. 1 EEG 2014 | JA | SOL
E11411018876079689000000000000002 | DE0073237986200000000000000330264 | Maulburg | Baden-Württemberg | 79689 | 61.56 | Solar/Gebäude | 2010-06-17 |  | 2010-06-17 |  |  | NS | Nein | regelbar nach § 9 Abs. 2 EEG 2014 | NEIN | SOT
E11411018957879219000000000000002 | DE0073237973300000000000000328594 | Staufen | Baden-Württemberg | 79219 | 28.8 | Solar/Gebäude | 2010-06-17 |  | 2010-06-17 |  |  | NS | Nein | nicht regelbar | NEIN | SOT
E11411018910379859000000000000002 | DE0073237979000000000000000328546 | Schluchsee | Baden-Württemberg | 79859 | 33.3 | Solar/Gebäude | 2010-06-17 |  | 2010-06-17 |  |  | NS | Nein | regelbar nach § 9 Abs. 2 EEG 2014 | NEIN | SOT
E11411019270679410000000000000002 | DE0073237972500000000000000329985 | Badenweiler | Baden-Württemberg | 79410 | 18.025 | Solar/Gebäude | 2010-06-17 |  | 2010-06-17 |  |  | NS | Nein | nicht regelbar | NEIN | SOT
E11411018926478078000000000000002 | DE0073237808600000000000000330632 | Niedereschach | Baden-Württemberg | 78078 | 5.32 | Solar/Gebäude | 2010-06-17 |  | 2010-06-17 |  |  | NS | Nein | nicht regelbar | NEIN | SOT
E11411018870279777000000000000002 | DE0073237972500000000000000329985 | Ühlingen-Birkendorf | Baden-Württemberg | 79777 | 5.06 | Solar/Gebäude | 2010-06-17 |  | 2010-06-17 |  |  | NS | Nein | nicht regelbar | NEIN | SOT
E11411018910079777000000000000002 | DE0073237973300000000000000328594 | Ühlingen-Birkendorf | Baden-Württemberg | 79777 | 9.45 | Solar/Gebäude | 2010-06-17 |  | 2010-06-17 |  |  | NS | Nein | nicht regelbar | NEIN | SOT
E11411018901178166000000000000002 | DE0073237808600000000000000330632 | Donaueschingen | Baden-Württemberg | 78166 | 91.575 | Solar/Gebäude | 2010-06-17 |  | 2010-06-17 |  |  | NS | Nein | regelbar nach § 9 Abs. 2 EEG 2014 | JA | SOL
E11411018903379588000000000000002 | DE0073237966400000000000000330316 | Efringen-Kirchen | Baden-Württemberg | 79588 | 2.64 | Solar/Gebäude | 2010-06-17 |  | 2010-06-17 |  |  | NS | Nein | nicht regelbar | NEIN | SOT
E11411018944779588000000000000002 | DE0073237808600000000000000330632 | Efringen-Kirchen | Baden-Württemberg | 79588 | 10.08 | Solar/Gebäude | 2010-06-17 |  | 2010-06-17 |  |  | NS | Nein | nicht regelbar | NEIN | SOT
E11411018906979588000000000000002 | DE0073237923800000000000000331449 | Efringen-Kirchen | Baden-Württemberg | 79588 | 8.51 | Solar/Gebäude | 2010-06-17 |  | 2010-06-17 |  |  | NS | Nein | nicht regelbar | NEIN | SOT
E11411018956879733000000000000002 | DE0073237966400000000000000330316 | Görwihl | Baden-Württemberg | 79733 | 9.245 | Solar/Gebäude | 2010-06-17 |  | 2010-06-17 |  |  | NS | Nein | nicht regelbar | NEIN | SOT
E11411018851379379000000000000002 | DE0073237973000000000000000330177 | Müllheim | Baden-Württemberg | 79379 | 10.58 | Solar/Gebäude | 2010-06-17 |  | 2010-06-17 |  |  | NS | Nein | nicht regelbar | NEIN | SOT
E11411018883979774000000000000002 | DE0073237816600000000000000330175 | Albbruck | Baden-Württemberg | 79774 | 6.02 | Solar/Gebäude | 2010-06-17 |  | 2010-06-17 |  |  | NS | Nein | nicht regelbar | NEIN | SOT
E11411019008778259000000000000002 | DE0073237937900000000000000331991 | Mühlhausen-Ehingen | Baden-Württemberg | 78259 | 5.76 | Solar/Gebäude | 2010-06-17 |  | 2010-06-17 |  |  | NS | Nein | nicht regelbar | NEIN | SOT
E11411018876179689000000000000002 | DE0073237816600000000000000330174 | Maulburg | Baden-Württemberg | 79689 | 2.85 | Solar/Gebäude | 2010-06-17 |  | 2010-06-17 |  |  | NS | Nein | nicht regelbar | NEIN | SOT
E11411018872779650000000000000002 | DE0005427961800000000000000003790 | Schopfheim | Baden-Württemberg | 79650 | 5.805 | Solar/Gebäude | 2010-06-17 |  | 2010-06-17 |  |  | NS | Nein | nicht regelbar | NEIN | SOT
E11411018883679588000000000000002 | DE0073237987200000000000000330478 | Efringen-Kirchen | Baden-Württemberg | 79588 | 9.9 | Solar/Gebäude | 2010-06-17 |  | 2010-06-17 |  |  | NS | Nein | nicht regelbar | NEIN | SOT
E11411018964978247000000000000002 | DE0073237923800000000000000331449 | Hilzingen | Baden-Württemberg | 78247 | 2.53 | Solar/Gebäude | 2010-06-17 |  | 2010-06-17 |  |  | NS | Ja (keine Belieferung Dritter) | nicht regelbar | NEIN | SOT
E11411018914179400000000000000002 | DE0073237807800000000000000330480 | Kandern | Baden-Württemberg | 79400 | 3.885 | Solar/Gebäude | 2010-06-17 |  | 2010-06-17 |  |  | NS | Ja (keine Belieferung Dritter) | nicht regelbar | NEIN | SOT
E11411018906179424000000000000002 | DE0073237966400000000000000330298 | Auggen | Baden-Württemberg | 79424 | 29.7 | Solar/Gebäude | 2010-06-17 |  | 2010-06-17 |  |  | NS | Ja (keine Belieferung Dritter) | nicht regelbar | NEIN | SOT
E11411018883579591000000000000002 | DE0073237973000000000000000329321 | Eimeldingen | Baden-Württemberg | 79591 | 7.03 | Solar/Gebäude | 2010-06-17 |  | 2010-06-17 |  |  | NS | Ja (keine Belieferung Dritter) | nicht regelbar | NEIN | SOT
E11411018975879736000000000000002 | DE0073237819900000000000000307447 | Rickenbach | Baden-Württemberg | 79736 | 19.035 | Solar/Gebäude | 2010-06-17 |  | 2010-06-17 |  |  | NS | Nein | nicht regelbar | NEIN | SOT
E11411018864779669000000000000002 | DE0073237923800000000000000331449 | Zell | Baden-Württemberg | 79669 | 6.3 | Solar/Gebäude | 2010-06-16 |  | 2010-06-16 |  |  | NS | Ja (keine Belieferung Dritter) | nicht regelbar | NEIN | SOT
E11411018879278166000000000000002 | DE0073237816600000000000000330279 | Donaueschingen | Baden-Württemberg | 78166 | 14.43 | Solar/Gebäude | 2010-06-16 |  | 2010-06-16 |  |  | NS | Ja (keine Belieferung Dritter) | nicht regelbar | NEIN | SOT
E11411018870179618000000000000002 | DE0073237967400000000000000328378 | Rheinfelden | Baden-Württemberg | 79618 | 9.24 | Solar/Gebäude | 2010-06-16 |  | 2010-06-16 |  |  | NS | Nein | nicht regelbar | NEIN | SOT
E11411018872179837000000000000002 | DE0073237819400000000000000330634 | Ibach | Baden-Württemberg | 79837 | 17.625 | Solar/Gebäude | 2010-06-16 |  | 2010-06-16 |  |  | NS | Nein | nicht regelbar | NEIN | SOT
E11411018872279618000000000000002 | DE0073237973000000000000000329321 | Rheinfelden | Baden-Württemberg | 79618 | 4.68 | Solar/Gebäude | 2010-06-16 |  | 2010-06-16 |  |  | NS | Nein | nicht regelbar | NEIN | SOT
E11411018852279664000000000000002 | DE0073237986500000000000000329173 | Wehr | Baden-Württemberg | 79664 | 7.92 | Solar/Gebäude | 2010-06-16 |  | 2010-06-16 |  |  | NS | Nein | nicht regelbar | NEIN | SOT
E11411018862179227000000000000002 | DE0073237819400000000000000330634 | Schallstadt | Baden-Württemberg | 79227 | 9.12 | Solar/Gebäude | 2010-06-16 |  | 2010-06-16 |  |  | NS | Nein | nicht regelbar | NEIN | SOT
E11411019015879227000000000000002 | DE0005427961800000000000000003790 | Schallstadt | Baden-Württemberg | 79227 | 4.14 | Solar/Gebäude | 2010-06-16 |  | 2010-06-16 |  |  | NS | Nein | nicht regelbar | NEIN | SOT
E11411018868079865000000000000002 | DE0073237824700000000000000330060 | Grafenhausen | Baden-Württemberg | 79865 | 6.16 | Solar/Gebäude | 2010-06-16 |  | 2010-06-16 |  |  | NS | Nein | nicht regelbar | NEIN | SOT
E11411018856079618000000000000002 | DE0073237985300000000000000329774 | Rheinfelden | Baden-Württemberg | 79618 | 3.78 | Solar/Gebäude | 2010-06-16 |  | 2010-06-16 |  |  | NS | Nein | nicht regelbar | NEIN | SOT
E11411018872579418000000000000002 | DE0073237808600000000000000329806 | Schliengen | Baden-Württemberg | 79418 | 29.67 | Solar/Gebäude | 2010-06-16 |  | 2010-06-16 |  |  | NS | Nein | nicht regelbar | NEIN | SOT
E11411018878978126000000000000002 | DE0073237807800000000000000330480 | Königsfeld | Baden-Württemberg | 78126 | 4.68 | Solar/Gebäude | 2010-06-16 |  | 2010-06-16 |  |  | NS | Nein | nicht regelbar | NEIN | SOT
E11411018863579737000000000000002 | DE0073237973000000000000000329321 | Herrischried | Baden-Württemberg | 79737 | 7.92 | Solar/Gebäude | 2010-06-16 |  | 2010-06-16 |  |  | NS | Nein | nicht regelbar | NEIN | SOT
E11411018876779736000000000000002 | DE0073237816600000000000000330175 | Rickenbach | Baden-Württemberg | 79736 | 5.76 | Solar/Gebäude | 2010-06-16 |  | 2010-06-16 |  |  | NS | Nein | nicht regelbar | NEIN | SOT
E11411018957678120000000000000002 | DE0073237973000000000000000330377 | Furtwangen | Baden-Württemberg | 78120 | 6.9 | Solar/Gebäude | 2010-06-16 |  | 2010-06-16 |  |  | NS | Nein | nicht regelbar | NEIN | SOT
E11411018881178126000000000000002 | DE0073237979000000000000000328546 | Königsfeld | Baden-Württemberg | 78126 | 11.07 | Solar/Gebäude | 2010-06-16 |  | 2010-06-16 |  |  | NS | Ja (keine Belieferung Dritter) | nicht regelbar | NEIN | SOT
E11411018876479585000000000000002 | DE0073237941800000000000000330498 | Steinen | Baden-Württemberg | 79585 | 3.3 | Solar/Gebäude | 2010-06-16 |  | 2010-06-16 |  |  | NS | Ja (keine Belieferung Dritter) | nicht regelbar | NEIN | SOT
E11411018860279650000000000000002 | DE0073237987200000000000000330478 | Schopfheim | Baden-Württemberg | 79650 | 2.7 | Solar/Gebäude | 2010-06-15 |  | 2010-06-15 |  |  | NS | Ja (keine Belieferung Dritter) | nicht regelbar | NEIN | SOT
E11411018859779427000000000000002 | DE0073237972500000000000000329985 | Eschbach | Baden-Württemberg | 79427 | 13.32 | Solar/Gebäude | 2010-06-15 |  | 2010-06-15 |  |  | NS | Ja (keine Belieferung Dritter) | nicht regelbar | NEIN | SOT
E11418010000000000000000460500001 | DE0073237812600000000000000331453 | Löffingen | Baden-Württemberg | 79843 | 21.6 | Solar/Gebäude | 2010-06-15 |  | 2015-01-01 |  |  | NS | Nein | nicht regelbar | NEIN | SOT
E11411018856478259000000000000002 | DE0073237972500000000000000329342 | Mühlhausen-Ehingen | Baden-Württemberg | 78259 | 40.05 | Solar/Gebäude | 2010-06-15 |  | 2010-06-15 |  |  | NS | Nein | regelbar nach § 9 Abs. 2 EEG 2014 | NEIN | SOT
E11411018867879227000000000000002 | DE0073237973000000000000000330377 | Schallstadt | Baden-Württemberg | 79227 | 5.52 | Solar/Gebäude | 2010-06-15 |  | 2010-06-15 |  |  | NS | Nein | nicht regelbar | NEIN | SOT
E11411018860978083000000000000002 | DE0073237972500000000000000330166 | Dauchingen | Baden-Württemberg | 78083 | 7.215 | Solar/Gebäude | 2010-06-15 |  | 2010-06-15 |  |  | NS | Nein | nicht regelbar | NEIN | SOT
E11411018857179777000000000000002 | DE0073237816600000000000000330175 | Ühlingen-Birkendorf | Baden-Württemberg | 79777 | 13.02 | Solar/Gebäude | 2010-06-15 |  | 2010-06-15 |  |  | NS | Nein | nicht regelbar | NEIN | SOT
E11411018906779258000000000000002 | DE0073237929400000000000000330263 | Hartheim | Baden-Württemberg | 79258 | 10.56 | Solar/Gebäude | 2010-06-15 |  | 2010-06-15 |  |  | NS | Nein | nicht regelbar | NEIN | SOT
E11411018856979227000000000000002 | DE0073237807800000000000000330480 | Schallstadt | Baden-Württemberg | 79227 | 8.46 | Solar/Gebäude | 2010-06-15 |  | 2010-06-15 |  |  | NS | Nein | nicht regelbar | NEIN | SOT
E11411018906479618000000000000002 | DE0073237973000000000000000329321 | Rheinfelden | Baden-Württemberg | 79618 | 19.74 | Solar/Gebäude | 2010-06-15 |  | 2010-06-15 |  |  | NS | Nein | regelbar nach § 9 Abs. 2 EEG 2014 | NEIN | SOT
E11411018906379618000000000000002 | DE0073237824700000000000000330020 | Rheinfelden | Baden-Württemberg | 79618 | 19.74 | Solar/Gebäude | 2010-06-15 |  | 2010-06-15 |  |  | NS | Nein | regelbar nach § 9 Abs. 2 EEG 2014 | NEIN | SOT
E11411018906679777000000000000002 | DE0073237967400000000000000328378 | Ühlingen-Birkendorf | Baden-Württemberg | 79777 | 15.3 | Solar/Gebäude | 2010-06-15 |  | 2010-06-15 |  |  | NS | Nein | nicht regelbar | NEIN | SOT
E11411018866178194000000000000002 | DE0005427961800000000000000003790 | Immendingen | Baden-Württemberg | 78194 | 29.7 | Solar/Gebäude | 2010-06-15 |  | 2010-06-15 |  |  | NS | Nein | nicht regelbar | NEIN | SOT
E11411018916578083000000000000002 | DE0073237967400000000000000328378 | Dauchingen | Baden-Württemberg | 78083 | 27.6 | Solar/Gebäude | 2010-06-15 |  | 2010-06-15 |  |  | NS | Nein | nicht regelbar | NEIN | SOT
E11411018996879618000000000000002 | DE0073237987200000000000000330478 | Rheinfelden | Baden-Württemberg | 79618 | 7.65 | Solar/Gebäude | 2010-06-15 |  | 2010-06-15 |  |  | NS | Nein | nicht regelbar | NEIN | SOT
E11411018906579618000000000000002 | DE0073237961800000000000000330077 | Rheinfelden | Baden-Württemberg | 79618 | 7.955 | Solar/Gebäude | 2010-06-15 |  | 2010-06-15 |  |  | NS | Ja (keine Belieferung Dritter) | nicht regelbar | NEIN | SOT
E11411018876579595000000000000002 | DE0073237825900000000000000330224 | Rümmingen | Baden-Württemberg | 79595 | 10.125 | Solar/Gebäude | 2010-06-15 |  | 2010-06-15 |  |  | NS | Ja (keine Belieferung Dritter) | nicht regelbar | NEIN | SOT
E11411018877079400000000000000002 | DE0073237972500000000000000330166 | Kandern | Baden-Württemberg | 79400 | 2.94 | Solar/Gebäude | 2010-06-14 |  | 2010-06-14 |  |  | NS | Ja (keine Belieferung Dritter) | nicht regelbar | NEIN | SOT
E11411018860479809000000000000002 | DE0073237973000000000000000329321 | Weilheim | Baden-Württemberg | 79809 | 13.975 | Solar/Gebäude | 2010-06-14 |  | 2010-06-14 |  |  | NS | Nein | nicht regelbar | NEIN | SOT
E11411018849179295000000000000002 | DE0073237808600000000000000329806 | Sulzburg | Baden-Württemberg | 79295 | 8.225 | Solar/Gebäude | 2010-06-14 |  | 2010-06-14 |  |  | NS | Nein | nicht regelbar | NEIN | SOT
E11411018852379650000000000000002 | DE0073237814700000000000000331254 | Schopfheim | Baden-Württemberg | 79650 | 9.24 | Solar/Gebäude | 2010-06-14 |  | 2010-06-14 |  |  | NS | Nein | nicht regelbar | NEIN | SOT
E11411018951879848000000000000002 | DE0073237973700000000000000329056 | Bonndorf | Baden-Württemberg | 79848 | 30.45 | Solar/Gebäude | 2010-06-14 |  | 2010-06-14 |  |  | NS | Nein | regelbar nach § 9 Abs. 2 EEG 2014 | NEIN | SOT
E11411018879078187000000000000002 | DE0005427961800000000000000003790 | Geisingen | Baden-Württemberg | 78187 | 81.9 | Solar/Gebäude | 2010-06-14 |  | 2010-06-14 |  |  | NS | Nein | regelbar nach § 9 Abs. 2 EEG 2014 | JA | SOL
E11411018875578147000000000000002 | DE0073237979000000000000000328546 | Vöhrenbach | Baden-Württemberg | 78147 | 5.76 | Solar/Gebäude | 2010-06-14 |  | 2010-06-14 |  |  | NS | Nein | nicht regelbar | NEIN | SOT
E11411018845279737000000000000002 | DE0073237966400000000000000330316 | Herrischried | Baden-Württemberg | 79737 | 12.6 | Solar/Gebäude | 2010-06-14 |  | 2010-06-14 |  |  | NS | Nein | nicht regelbar | NEIN | SOT
E11411018880578147000000000000002 | DE0073237824700000000000000330060 | Vöhrenbach | Baden-Württemberg | 78147 | 5.4 | Solar/Gebäude | 2010-06-14 |  | 2010-06-14 |  |  | NS | Nein | nicht regelbar | NEIN | SOT
E11411018861278166000000000000002 | DE0073237986500000000000000329173 | Donaueschingen | Baden-Württemberg | 78166 | 4.73 | Solar/Gebäude | 2010-06-14 |  | 2010-06-14 |  |  | NS | Nein | nicht regelbar | NEIN | SOT
E11411018855978147000000000000002 | DE0073237972500000000000000330166 | Vöhrenbach | Baden-Württemberg | 78147 | 8.64 | Solar/Gebäude | 2010-06-14 |  | 2010-06-14 |  |  | NS | Nein | nicht regelbar | NEIN | SOT
E11411018899279848000000000000002 | DE0073237961800000000000000330077 | Bonndorf | Baden-Württemberg | 79848 | 6.845 | Solar/Gebäude | 2010-06-14 |  | 2010-06-14 |  |  | NS | Nein | nicht regelbar | NEIN | SOT
E11411018841579730000000000000002 | DE0073237979000000000000000328546 | Murg | Baden-Württemberg | 79730 | 7.83 | Solar/Gebäude | 2010-06-14 |  | 2010-06-14 |  |  | NS | Nein | nicht regelbar | NEIN | SOT
E11411018895679597000000000000002 | DE0073237973000000000000000330177 | Schallbach | Baden-Württemberg | 79597 | 6.72 | Solar/Gebäude | 2010-06-14 |  | 2010-06-14 |  |  | NS | Ja (keine Belieferung Dritter) | nicht regelbar | NEIN | SOT
E11411018875879585000000000000002 | DE0073237942400000000000000331633 | Steinen | Baden-Württemberg | 79585 | 6 | Solar/Gebäude | 2010-06-14 |  | 2010-06-14 |  |  | NS | Ja (keine Belieferung Dritter) | nicht regelbar | NEIN | SOT
E11411018881279639000000000000002 | DE0073237966400000000000000330298 | Grenzach-Wyhlen | Baden-Württemberg | 79639 | 4.8 | Solar/Gebäude | 2010-06-14 |  | 2010-06-14 |  |  | NS | Ja (keine Belieferung Dritter) | nicht regelbar | NEIN | SOT
E11418010000000000000000460400001 | DE0073237816600000000000000330165 | Löffingen | Baden-Württemberg | 79843 | 57.54 | Solar/Gebäude | 2010-06-12 |  | 2015-01-01 |  |  | NS | Nein | regelbar nach § 9 Abs. 2 EEG 2014 | NEIN | SOT
E11418010000000000000000460900001 | DE0073237973300000000000000328594 | Löffingen | Baden-Württemberg | 79843 | 9.6 | Solar/Gebäude | 2010-06-11 |  | 2015-01-01 |  |  | NS | Nein | nicht regelbar | NEIN | SOT
E11411018854479853000000000000002 | DE0073237972500000000000000329342 | Lenzkirch | Baden-Württemberg | 79853 | 11.44 | Solar/Gebäude | 2010-06-11 |  | 2010-06-11 |  |  | NS | Ja (keine Belieferung Dritter) | nicht regelbar | NEIN | SOT
E11411018878779730000000000000002 | DE0073237953900000000000000326719 | Murg | Baden-Württemberg | 79730 | 127.05 | Solar/Gebäude | 2010-06-11 |  | 2010-06-11 |  |  | NS | Nein | regelbar nach § 9 Abs. 1 EEG 2014 | JA | SOL
E11411018902479809000000000000002 | DE0073237979000000000000000328546 | Weilheim | Baden-Württemberg | 79809 | 4.62 | Solar/Gebäude | 2010-06-11 |  | 2010-06-11 |  |  | NS | Nein | nicht regelbar | NEIN | SOT
E11411018860579809000000000000002 | DE0073237972500000000000000329985 | Weilheim | Baden-Württemberg | 79809 | 5.28 | Solar/Gebäude | 2010-06-11 |  | 2010-06-11 |  |  | NS | Nein | nicht regelbar | NEIN | SOT
E11411018939979294000000000000002 | DE0073237973300000000000000328594 | Sölden | Baden-Württemberg | 79294 | 5.04 | Solar/Gebäude | 2010-06-11 |  | 2010-06-11 |  |  | NS | Nein | nicht regelbar | NEIN | SOT
E11411018844879688000000000000002 | DE0073237966400000000000000330316 | Hausen | Baden-Württemberg | 79688 | 54.72 | Solar/Gebäude | 2010-06-11 |  | 2010-06-11 |  |  | NS | Nein | regelbar nach § 9 Abs. 2 EEG 2014 | JA | SOL
E11411018857279809000000000000002 | DE0073237816600000000000000329081 | Weilheim | Baden-Württemberg | 79809 | 15.18 | Solar/Gebäude | 2010-06-11 |  | 2010-06-11 |  |  | NS | Nein | nicht regelbar | NEIN | SOT
E11411018855879809000000000000002 | DE0073237937900000000000000331991 | Weilheim | Baden-Württemberg | 79809 | 8.19 | Solar/Gebäude | 2010-06-11 |  | 2010-06-11 |  |  | NS | Nein | nicht regelbar | NEIN | SOT
E11411018849278247000000000000002 | DE0073237812600000000000000331453 | Hilzingen | Baden-Württemberg | 78247 | 5.98 | Solar/Gebäude | 2010-06-11 |  | 2010-06-11 |  |  | NS | Nein | nicht regelbar | NEIN | SOT
E11411019128579400000000000000002 | DE0073237814700000000000000331254 | Kandern | Baden-Württemberg | 79400 | 3.24 | Solar/Gebäude | 2010-06-11 |  | 2010-06-11 |  |  | NS | Nein | nicht regelbar | NEIN | SOT
E11411018855779780000000000000002 | DE0073237986200000000000000330264 | Stühlingen | Baden-Württemberg | 79780 | 24.5 | Solar/Gebäude | 2010-06-10 |  | 2010-06-10 |  |  | NS | Ja (keine Belieferung Dritter) | nicht regelbar | NEIN | SOT
E11411018851079685000000000000002 | DE0005427961800000000000000003790 | Häg-Ehrsberg | Baden-Württemberg | 79685 | 5.4 | Solar/Gebäude | 2010-06-10 |  | 2010-06-10 |  |  | NS | Ja (keine Belieferung Dritter) | nicht regelbar | NEIN | SOT
E11411018941179777000000000000002 | DE0073237973300000000000000328594 | Ühlingen-Birkendorf | Baden-Württemberg | 79777 | 8.8 | Solar/Gebäude | 2010-06-10 |  | 2010-06-10 |  |  | NS | Nein | nicht regelbar | NEIN | SOT
E11411018851779737000000000000002 | DE0073237961800000000000000330077 | Herrischried | Baden-Württemberg | 79737 | 20.24 | Solar/Gebäude | 2010-06-10 |  | 2010-06-10 |  |  | NS | Nein | nicht regelbar | NEIN | SOT
E11411018843779238000000000000002 | DE0073237812600000000000000331453 | Ehrenkirchen | Baden-Württemberg | 79238 | 7.585 | Solar/Gebäude | 2010-06-10 |  | 2010-06-10 |  |  | NS | Nein | nicht regelbar | NEIN | SOT
E11411018853479410000000000000002 | DE0073237929400000000000000330263 | Badenweiler | Baden-Württemberg | 79410 | 5.405 | Solar/Gebäude | 2010-06-10 |  | 2010-06-10 |  |  | NS | Nein | nicht regelbar | NEIN | SOT
E11411018849978187000000000000002 | DE0073237819400000000000000330634 | Geisingen | Baden-Württemberg | 78187 | 29.6 | Solar/Gebäude | 2010-06-10 |  | 2010-06-10 |  |  | NS | Nein | nicht regelbar | NEIN | SOT
E11411018867778247000000000000002 | DE0073237812600000000000000330172 | Hilzingen | Baden-Württemberg | 78247 | 12.96 | Solar/Gebäude | 2010-06-10 |  | 2010-06-10 |  |  | NS | Nein | nicht regelbar | NEIN | SOT
E11411018854879730000000000000002 | DE0073237816600000000000000330165 | Murg | Baden-Württemberg | 79730 | 6.075 | Solar/Gebäude | 2010-06-10 |  | 2010-06-10 |  |  | NS | Nein | nicht regelbar | NEIN | SOT
E11411018849679725000000000000002 | DE0073237937900000000000000331991 | Laufenburg | Baden-Württemberg | 79725 | 4.55 | Solar/Gebäude | 2010-06-10 |  | 2010-06-10 |  |  | NS | Nein | nicht regelbar | NEIN | SOT
E11411018850178147000000000000002 | DE0073237937900000000000000331991 | Vöhrenbach | Baden-Württemberg | 78147 | 10.915 | Solar/Gebäude | 2010-06-10 |  | 2010-06-10 |  |  | NS | Nein | nicht regelbar | NEIN | SOT
E11411018851879585000000000000002 | DE0073237824700000000000000330060 | Steinen | Baden-Württemberg | 79585 | 25.3 | Solar/Gebäude | 2010-06-10 |  | 2010-06-10 |  |  | NS | Nein | nicht regelbar | NEIN | SOT
E11411018838279737000000000000002 | DE0073237923800000000000000331449 | Herrischried | Baden-Württemberg | 79737 | 34.02 | Solar/Gebäude | 2010-06-10 |  | 2010-06-10 |  |  | NS | Nein | regelbar nach § 9 Abs. 2 EEG 2014 | NEIN | SOT
E11418010000000000000000460300001 | DE0073237808600000000000000330632 | Löffingen | Baden-Württemberg | 79843 | 29.88 | Solar/Gebäude | 2010-06-10 |  | 2015-01-01 |  |  | NS | Nein | nicht regelbar | NEIN | SOT
E11411019009879588000000000000002 | DE0073237825900000000000000330224 | Efringen-Kirchen | Baden-Württemberg | 79588 | 2.035 | Solar/Gebäude | 2010-06-09 |  | 2010-06-09 |  |  | NS | Nein | nicht regelbar | NEIN | SOT
E11411018846079837000000000000002 | DE0073237985300000000000000329774 | Ibach | Baden-Württemberg | 79837 | 23.04 | Solar/Gebäude | 2010-06-09 |  | 2010-06-09 |  |  | NS | Nein | nicht regelbar | NEIN | SOT
E11411018843879244000000000000002 | DE0073237961800000000000000330077 | Münstertal | Baden-Württemberg | 79244 | 7.2 | Solar/Gebäude | 2010-06-09 |  | 2010-06-09 |  |  | NS | Nein | nicht regelbar | NEIN | SOT
E11411018830779777000000000000002 | DE0073237979000000000000000328546 | Ühlingen-Birkendorf | Baden-Württemberg | 79777 | 5.775 | Solar/Gebäude | 2010-06-09 |  | 2010-06-09 |  |  | NS | Nein | nicht regelbar | NEIN | SOT
E11411018851679865000000000000002 | DE0073237929400000000000000330263 | Grafenhausen | Baden-Württemberg | 79865 | 23.52 | Solar/Gebäude | 2010-06-09 |  | 2010-06-09 |  |  | NS | Nein | nicht regelbar | NEIN | SOT
E11411018827778078000000000000002 | DE0073237963900000000000000325900 | Niedereschach | Baden-Württemberg | 78078 | 5.17 | Solar/Gebäude | 2010-06-09 |  | 2010-06-09 |  |  | NS | Nein | nicht regelbar | NEIN | SOT
E11411018851478259000000000000002 | DE0073237972500000000000000329985 | Mühlhausen-Ehingen | Baden-Württemberg | 78259 | 6.21 | Solar/Gebäude | 2010-06-09 |  | 2010-06-09 |  |  | NS | Nein | nicht regelbar | NEIN | SOT
E11411018829079379000000000000002 | DE0073237819900000000000000307447 | Müllheim | Baden-Württemberg | 79379 | 3.6 | Solar/Gebäude | 2010-06-09 |  | 2010-06-09 |  |  | NS | Nein | nicht regelbar | NEIN | SOT
E11411018849779589000000000000002 | DE0073237973000000000000000329321 | Binzen | Baden-Württemberg | 79589 | 5.75 | Solar/Gebäude | 2010-06-09 |  | 2010-06-09 |  |  | NS | Nein | nicht regelbar | NEIN | SOT
E11411018829279588000000000000002 | DE0073237819400000000000000330431 | Efringen-Kirchen | Baden-Württemberg | 79588 | 5.52 | Solar/Gebäude | 2010-06-09 |  | 2010-06-09 |  |  | NS | Nein | nicht regelbar | NEIN | SOT
E11411018848779837000000000000002 | DE0073237972500000000000000329342 | St. Blasien | Baden-Württemberg | 79837 | 5.04 | Solar/Gebäude | 2010-06-09 |  | 2010-06-09 |  |  | NS | Nein | nicht regelbar | NEIN | SOT
E11411018855579804000000000000002 | DE0073237937900000000000000331991 | Dogern | Baden-Württemberg | 79804 | 7.52 | Solar/Gebäude | 2010-06-09 |  | 2010-06-09 |  |  | NS | Nein | nicht regelbar | NEIN | SOT
E11411018850679244000000000000002 | DE0073237972500000000000000330166 | Münstertal | Baden-Württemberg | 79244 | 6.12 | Solar/Gebäude | 2010-06-09 |  | 2010-06-09 |  |  | NS | Nein | nicht regelbar | NEIN | SOT
E11411018828979736000000000000002 | DE0073237986500000000000000329173 | Rickenbach | Baden-Württemberg | 79736 | 29.7 | Solar/Gebäude | 2010-06-09 |  | 2010-06-09 |  |  | NS | Nein | nicht regelbar | NEIN | SOT
E11411018828679618000000000000002 | DE0073237961800000000000000330077 | Rheinfelden | Baden-Württemberg | 79618 | 4.32 | Solar/Gebäude | 2010-06-09 |  | 2010-06-09 |  |  | NS | Nein | nicht regelbar | NEIN | SOT
E11411018848879872000000000000002 | DE0073237941800000000000000330498 | Bernau | Baden-Württemberg | 79872 | 10.575 | Solar/Gebäude | 2010-06-09 |  | 2010-06-09 |  |  | NS | Nein | nicht regelbar | NEIN | SOT
E11411018852479418000000000000002 | DE0073237808600000000000000329806 | Schliengen | Baden-Württemberg | 79418 | 6.44 | Solar/Gebäude | 2010-06-08 |  | 2010-06-08 |  |  | NS | Ja (keine Belieferung Dritter) | nicht regelbar | NEIN | SOT
E11411018851279258000000000000002 | DE0073237824700000000000000330060 | Hartheim | Baden-Württemberg | 79258 | 2.7 | Solar/Gebäude | 2010-06-08 |  | 2010-06-08 |  |  | NS | Ja (keine Belieferung Dritter) | nicht regelbar | NEIN | SOT
E11411018824579736000000000000002 | DE0073237961800000000000000330077 | Rickenbach | Baden-Württemberg | 79736 | 29.25 | Solar/Gebäude | 2010-06-08 |  | 2010-06-08 |  |  | NS | Ja (keine Belieferung Dritter) | nicht regelbar | NEIN | SOT
E11411018822779219000000000000002 | DE0073237816600000000000000330174 | Staufen | Baden-Württemberg | 79219 | 9.62 | Solar/Gebäude | 2010-06-08 |  | 2010-06-08 |  |  | NS | Ja (keine Belieferung Dritter) | nicht regelbar | NEIN | SOT
E11411018824379736000000000000002 | DE0073237967400000000000000328378 | Rickenbach | Baden-Württemberg | 79736 | 4.32 | Solar/Gebäude | 2010-06-08 |  | 2010-06-08 |  |  | NS | Nein | nicht regelbar | NEIN | SOT
E11411018820279424000000000000002 | DE0073237812600000000000000331453 | Auggen | Baden-Württemberg | 79424 | 12.95 | Solar/Gebäude | 2010-06-08 |  | 2010-06-08 |  |  | NS | Nein | nicht regelbar | NEIN | SOT
E11411018819679379000000000000002 | DE0073237972500000000000000330166 | Müllheim | Baden-Württemberg | 79379 | 6.58 | Solar/Gebäude | 2010-06-08 |  | 2010-06-08 |  |  | NS | Nein | nicht regelbar | NEIN | SOT
E1157201herbststefan0000000000001 | DE0073237987200000000000000330478 | Laufenburg | Baden-Württemberg | 79725 | 10.12 | Solar/Gebäude | 2010-06-08 |  | 2012-01-01 |  |  | NS | Nein | nicht regelbar | NEIN | SOT
E11411018820679689000000000000002 | DE0073237819400000000000000330634 | Maulburg | Baden-Württemberg | 79689 | 9.6 | Solar/Gebäude | 2010-06-08 |  | 2010-06-08 |  |  | NS | Nein | nicht regelbar | NEIN | SOT
E11411018825178576000000000000002 | DE0073237816600000000000000330165 | Emmingen-Liptingen | Baden-Württemberg | 78576 | 9.2 | Solar/Gebäude | 2010-06-08 |  | 2010-06-08 |  |  | NS | Nein | nicht regelbar | NEIN | SOT
E11411018827078253000000000000002 | DE0073237941800000000000000330498 | Eigeltingen | Baden-Württemberg | 78253 | 11.25 | Solar/Gebäude | 2010-06-08 |  | 2010-06-08 |  |  | NS | Nein | nicht regelbar | NEIN | SOT
E11411018828879737000000000000002 | DE0073237986200000000000000330264 | Herrischried | Baden-Württemberg | 79737 | 4.4 | Solar/Gebäude | 2010-06-08 |  | 2010-06-08 |  |  | NS | Nein | nicht regelbar | NEIN | SOT
E11411018827278187000000000000002 | DE0073237942400000000000000331633 | Geisingen | Baden-Württemberg | 78187 | 4.725 | Solar/Gebäude | 2010-06-08 |  | 2010-06-08 |  |  | NS | Nein | nicht regelbar | NEIN | SOT
E11411018824978576000000000000002 | DE0073237816600000000000000329081 | Emmingen-Liptingen | Baden-Württemberg | 78576 | 6.45 | Solar/Gebäude | 2010-06-08 |  | 2010-06-08 |  |  | NS | Nein | nicht regelbar | NEIN | SOT
E11411018819479418000000000000002 | DE0073237972500000000000000329985 | Schliengen | Baden-Württemberg | 79418 | 6.84 | Solar/Gebäude | 2010-06-08 |  | 2010-06-08 |  |  | NS | Nein | nicht regelbar | NEIN | SOT
E11411018827578147000000000000002 | DE0073237816600000000000000330165 | Vöhrenbach | Baden-Württemberg | 78147 | 16.2 | Solar/Gebäude | 2010-06-08 |  | 2010-06-08 |  |  | NS | Nein | nicht regelbar | NEIN | SOT
E11411018853279689000000000000002 | DE0073237824700000000000000330060 | Maulburg | Baden-Württemberg | 79689 | 10.8 | Solar/Gebäude | 2010-06-08 |  | 2010-06-08 |  |  | NS | Nein | nicht regelbar | NEIN | SOT
E11411018819379730000000000000002 | DE0073237819400000000000000330634 | Murg | Baden-Württemberg | 79730 | 51.87 | Solar/Gebäude | 2010-06-08 |  | 2010-06-08 |  |  | NS | Nein | regelbar nach § 9 Abs. 2 EEG 2014 | JA | SOL
E11411018930079418000000000000002 | DE0073237812600000000000000331453 | Schliengen | Baden-Württemberg | 79418 | 57.96 | Solar/Gebäude | 2010-06-08 |  | 2010-06-08 |  |  | MS | Nein | regelbar nach § 9 Abs. 2 EEG 2014 | JA | SOL
E11411018877779282000000000000002 | DE0073237973300000000000000328594 | Ballrechten-Dottingen | Baden-Württemberg | 79282 | 6.8 | Solar/Gebäude | 2010-06-08 |  | 2010-06-08 |  |  | NS | Ja (keine Belieferung Dritter) | nicht regelbar | NEIN | SOT
E11418010000000000000000460100001 | DE0073237819400000000000000330634 | Löffingen | Baden-Württemberg | 79843 | 13.51 | Solar/Gebäude | 2010-06-07 |  | 2015-01-01 |  |  | NS | Nein | nicht regelbar | NEIN | SOT
E11411018821079872000000000000002 | DE0073237816600000000000000330175 | Bernau | Baden-Württemberg | 79872 | 15.18 | Solar/Gebäude | 2010-06-07 |  | 2010-06-07 |  |  | NS | Ja (keine Belieferung Dritter) | nicht regelbar | NEIN | SOT
E1023601HEINK0000000000HIERA03604 | DE0073237812600000000000000330172 | Lenzkirch | Baden-Württemberg | 79853 | 2.3 | Solar/Gebäude | 2010-06-07 |  | 2016-01-01 |  |  | NS | Nein | nicht regelbar | NEIN | SOT
E11411018884979777000000000000002 | DE0073237967400000000000000328378 | Ühlingen-Birkendorf | Baden-Württemberg | 79777 | 34.44 | Solar/Gebäude | 2010-06-07 |  | 2010-06-07 |  |  | NS | Nein | regelbar nach § 9 Abs. 2 EEG 2014 | NEIN | SOT
E11411018821478247000000000000002 | DE0073237966400000000000000330298 | Hilzingen | Baden-Württemberg | 78247 | 4.5 | Solar/Gebäude | 2010-06-07 |  | 2010-06-07 |  |  | NS | Nein | regelbar nach § 9 Abs. 2 EEG 2014 | NEIN | SOT
E11411018861779258000000000000002 | DE0073237967400000000000000328378 | Hartheim | Baden-Württemberg | 79258 | 3.52 | Solar/Gebäude | 2010-06-07 |  | 2010-06-07 |  |  | NS | Nein | nicht regelbar | NEIN | SOT
E11411018885579777000000000000002 | DE0073237973000000000000000329321 | Ühlingen-Birkendorf | Baden-Württemberg | 79777 | 26.4 | Solar/Gebäude | 2010-06-07 |  | 2010-06-07 |  |  | NS | Nein | regelbar nach § 9 Abs. 2 EEG 2014 | NEIN | SOT
E11411018823879777000000000000002 | DE0073237953900000000000000326719 | Ühlingen-Birkendorf | Baden-Württemberg | 79777 | 5.625 | Solar/Gebäude | 2010-06-07 |  | 2010-06-07 |  |  | NS | Nein | nicht regelbar | NEIN | SOT
E11411018850279809000000000000002 | DE0073237979000000000000000328546 | Weilheim | Baden-Württemberg | 79809 | 25.2 | Solar/Gebäude | 2010-06-07 |  | 2010-06-07 |  |  | NS | Nein | nicht regelbar | NEIN | SOT
E11411018822478247000000000000002 | DE0073237985300000000000000329774 | Hilzingen | Baden-Württemberg | 78247 | 13.5 | Solar/Gebäude | 2010-06-07 |  | 2010-06-07 |  |  | NS | Nein | regelbar nach § 9 Abs. 2 EEG 2014 | NEIN | SOT
E11411018829779588000000000000002 | DE0073237816600000000000000330165 | Efringen-Kirchen | Baden-Württemberg | 79588 | 58.42 | Solar/Gebäude | 2010-06-07 |  | 2010-06-07 |  |  | NS | Nein | regelbar nach § 9 Abs. 2 EEG 2014 | JA | SOL
E11411018824078078000000000000002 | DE0073237923800000000000000331449 | Niedereschach | Baden-Württemberg | 78078 | 27.9 | Solar/Gebäude | 2010-06-07 |  | 2010-06-07 |  |  | NS | Nein | nicht regelbar | NEIN | SOT
E11411018824178126000000000000002 | DE0073237942400000000000000331633 | Königsfeld | Baden-Württemberg | 78126 | 7.915 | Solar/Gebäude | 2010-06-07 |  | 2010-06-07 |  |  | NS | Nein | nicht regelbar | NEIN | SOT
E11411018844779395000000000000002 | DE0073237961800000000000000330077 | Neuenburg | Baden-Württemberg | 79395 | 9.72 | Solar/Gebäude | 2010-06-07 |  | 2010-06-07 |  |  | NS | Nein | nicht regelbar | NEIN | SOT
E11411018811879736000000000000002 | DE0073237816600000000000000330165 | Rickenbach | Baden-Württemberg | 79736 | 38.5 | Solar/Gebäude | 2010-06-07 |  | 2010-06-07 |  |  | NS | Nein | regelbar nach § 9 Abs. 2 EEG 2014 | NEIN | SOT
E11411018843679733000000000000002 | DE0073237824700000000000000330060 | Görwihl | Baden-Württemberg | 79733 | 12.58 | Solar/Gebäude | 2010-06-07 |  | 2010-06-07 |  |  | NS | Nein | nicht regelbar | NEIN | SOT
E11411018829479733000000000000002 | DE0073237987200000000000000330478 | Görwihl | Baden-Württemberg | 79733 | 13.505 | Solar/Gebäude | 2010-06-07 |  | 2010-06-07 |  |  | NS | Nein | nicht regelbar | NEIN | SOT
E11411018823179774000000000000002 | DE0073237941800000000000000330498 | Albbruck | Baden-Württemberg | 79774 | 24.86 | Solar/Gebäude | 2010-06-07 |  | 2010-06-07 |  |  | NS | Nein | nicht regelbar | NEIN | SOT
E11411018823378086000000000000002 | DE0073237816600000000000000330165 | Brigachtal | Baden-Württemberg | 78086 | 11.96 | Solar/Gebäude | 2010-06-07 |  | 2010-06-07 |  |  | NS | Nein | nicht regelbar | NEIN | SOT
E11411018821278247000000000000002 | DE0073237816600000000000000330165 | Hilzingen | Baden-Württemberg | 78247 | 16.875 | Solar/Gebäude | 2010-06-07 |  | 2010-06-07 |  |  | NS | Nein | regelbar nach § 9 Abs. 2 EEG 2014 | NEIN | SOT
E11418010000000000000000460200001 | DE0073237814700000000000000331254 | Löffingen | Baden-Württemberg | 79843 | 26.6 | Solar/Gebäude | 2010-06-05 |  | 2015-01-01 |  |  | NS | Nein | nicht regelbar | NEIN | SOT
E1059801000SONNHALDE0800000000088 | DE0073237986500000000000000329173 | Todtnau | Baden-Württemberg | 79674 | 3.3 | Solar/Gebäude | 2010-06-05 |  | 2016-01-01 |  |  | NS | Nein | nicht regelbar | NEIN | SOT
E11418010000000000000000460800001 | DE0073237816600000000000000330175 | Löffingen | Baden-Württemberg | 79843 | 4.83 | Solar/Gebäude | 2010-06-05 |  | 2015-01-01 |  |  | NS | Ja (keine Belieferung Dritter) | nicht regelbar | NEIN | SOT
E11411018818079689000000000000002 | DE0073237824700000000000000330020 | Maulburg | Baden-Württemberg | 79689 | 29.885 | Solar/Gebäude | 2010-06-04 |  | 2010-06-04 |  |  | NS | Nein | nicht regelbar | NEIN | SOT
E11411018819278250000000000000002 | DE0073237819400000000000000330431 | Tengen | Baden-Württemberg | 78250 | 6.105 | Solar/Gebäude | 2010-06-02 |  | 2010-06-02 |  |  | NS | Ja (keine Belieferung Dritter) | nicht regelbar | NEIN | SOT
E11411018818878250000000000000002 | DE0073237816600000000000000330279 | Tengen | Baden-Württemberg | 78250 | 6.58 | Solar/Gebäude | 2010-06-02 |  | 2010-06-02 |  |  | NS | Ja (keine Belieferung Dritter) | nicht regelbar | NEIN | SOT
E11411018815379379000000000000002 | DE0073237807800000000000000330480 | Müllheim | Baden-Württemberg | 79379 | 6.16 | Solar/Gebäude | 2010-06-02 |  | 2010-06-02 |  |  | NS | Ja (keine Belieferung Dritter) | nicht regelbar | NEIN | SOT
E11411018804779238000000000000002 | DE0073237966400000000000000330298 | Ehrenkirchen | Baden-Württemberg | 79238 | 18 | Solar/Gebäude | 2010-06-02 |  | 2010-06-02 |  |  | NS | Nein | nicht regelbar | NEIN | SOT
E11411018813079730000000000000002 | DE0073237963900000000000000325900 | Murg | Baden-Württemberg | 79730 | 9.6 | Solar/Gebäude | 2010-06-02 |  | 2010-06-02 |  |  | NS | Nein | nicht regelbar | NEIN | SOT
E11411018843179780000000000000002 | DE0073237986500000000000000329173 | Stühlingen | Baden-Württemberg | 79780 | 45.36 | Solar/Gebäude | 2010-06-02 |  | 2010-06-02 |  |  | NS | Nein | regelbar nach § 9 Abs. 2 EEG 2014 | NEIN | SOT
E11411018812179777000000000000002 | DE0073237812600000000000000330172 | Ühlingen-Birkendorf | Baden-Württemberg | 79777 | 17.28 | Solar/Gebäude | 2010-06-02 |  | 2010-06-02 |  |  | NS | Nein | nicht regelbar | NEIN | SOT
E11411018820079774000000000000002 | DE0073237929400000000000000330263 | Albbruck | Baden-Württemberg | 79774 | 81.84 | Solar/Gebäude | 2010-06-02 |  | 2010-06-02 |  |  | NS | Nein | regelbar nach § 9 Abs. 2 EEG 2014 | JA | SOL
E11411018811478073000000000000002 | DE0073237973700000000000000329056 | Bad Dürrheim | Baden-Württemberg | 78073 | 6.84 | Solar/Gebäude | 2010-06-02 |  | 2010-06-02 |  |  | NS | Nein | nicht regelbar | NEIN | SOT
E11411018997578086000000000000002 | DE0073237986200000000000000330264 | Brigachtal | Baden-Württemberg | 78086 | 19.09 | Solar/Gebäude | 2010-06-02 |  | 2010-06-02 |  |  | NS | Nein | nicht regelbar | NEIN | SOT
E11411018856879685000000000000002 | DE0073237963900000000000000325900 | Häg-Ehrsberg | Baden-Württemberg | 79685 | 6.975 | Solar/Gebäude | 2010-06-02 |  | 2010-06-02 |  |  | NS | Nein | nicht regelbar | NEIN | SOT
E11411018825979576000000000000002 | DE0073237816600000000000000330174 | Weil am Rhein | Baden-Württemberg | 79576 | 6.125 | Solar/Gebäude | 2010-06-02 |  | 2010-06-02 |  |  | NS | Nein | nicht regelbar | NEIN | SOT
E11411018819879774000000000000002 | DE0073237967400000000000000328378 | Albbruck | Baden-Württemberg | 79774 | 9.8 | Solar/Gebäude | 2010-06-02 |  | 2010-06-02 |  |  | NS | Nein | nicht regelbar | NEIN | SOT
E11411018827679540000000000000002 | DE0073237985300000000000000329774 | Lörrach | Baden-Württemberg | 79540 | 2.08 | Solar/Gebäude | 2010-06-02 |  | 2010-06-02 |  |  | NS | Ja (keine Belieferung Dritter) | nicht regelbar | NEIN | SOT
E11411018805479774000000000000002 | DE0073237808600000000000000329806 | Albbruck | Baden-Württemberg | 79774 | 8.8 | Solar/Gebäude | 2010-06-02 |  | 2010-06-02 |  |  | NS | Ja (keine Belieferung Dritter) | nicht regelbar | NEIN | SOT
E11411010008016336201612310000001 | DE00720079541E000G000H00000190000 | Lörrach | Baden-Württemberg | 79541 | 3.12 | Solar/Gebäude | 2010-06-01 |  | 2017-01-01 |  |  | NS | Nein | nicht regelbar | NEIN | SOT
E11411018856779539000000000000002 | DE0073237973700000000000000329056 | Lörrach | Baden-Württemberg | 79539 | 5.25 | Solar/Gebäude | 2010-06-01 |  | 2010-06-01 |  |  | NS | Ja (keine Belieferung Dritter) | nicht regelbar | NEIN | SOT
E11411018817578147000000000000002 | DE0073237973000000000000000330377 | Vöhrenbach | Baden-Württemberg | 78147 | 21.6 | Solar/Gebäude | 2010-06-01 |  | 2010-06-01 |  |  | NS | Ja (keine Belieferung Dritter) | nicht regelbar | NEIN | SOT
E11411018844579674000000000000002 | DE0073237808600000000000000330632 | Todtnau | Baden-Württemberg | 79674 | 3.28 | Solar/Gebäude | 2010-06-01 |  | 2016-01-01 |  |  | NS | Nein | nicht regelbar | NEIN | SOT
E11411018817479689000000000000002 | DE0073237973000000000000000330377 | Maulburg | Baden-Württemberg | 79689 | 6.885 | Solar/Gebäude | 2010-06-01 |  | 2010-06-01 |  |  | NS | Ja (keine Belieferung Dritter) | nicht regelbar | NEIN | SOT
E11411018830279585000000000000002 | DE0073237812600000000000000331453 | Steinen | Baden-Württemberg | 79585 | 5.04 | Solar/Gebäude | 2010-06-01 |  | 2010-06-01 |  |  | NS | Nein | nicht regelbar | NEIN | SOT
E11411018817179790000000000000002 | DE0073237953900000000000000326719 | Küssaberg | Baden-Württemberg | 79790 | 28.62 | Solar/Gebäude | 2010-06-01 |  | 2010-06-01 |  |  | NS | Nein | nicht regelbar | NEIN | SOT
E11411018817079790000000000000002 | DE0073237819400000000000000330431 | Küssaberg | Baden-Württemberg | 79790 | 3.78 | Solar/Gebäude | 2010-06-01 |  | 2010-06-01 |  |  | NS | Nein | nicht regelbar | NEIN | SOT
E11411018816779848000000000000002 | DE0005427961800000000000000003790 | Bonndorf | Baden-Württemberg | 79848 | 13.23 | Solar/Gebäude | 2010-06-01 |  | 2010-06-01 |  |  | NS | Nein | nicht regelbar | NEIN | SOT
E11411018816979879000000000000002 | DE0073237972500000000000000329342 | Wutach | Baden-Württemberg | 79879 | 26.24 | Solar/Gebäude | 2010-06-01 |  | 2010-06-01 |  |  | NS | Nein | nicht regelbar | NEIN | SOT
E11411018817678083000000000000002 | DE0073237808600000000000000330632 | Dauchingen | Baden-Württemberg | 78083 | 4.86 | Solar/Gebäude | 2010-06-01 |  | 2010-06-01 |  |  | NS | Nein | nicht regelbar | NEIN | SOT
E11411018862678166000000000000002 | DE0073237808600000000000000330632 | Donaueschingen | Baden-Württemberg | 78166 | 32.4 | Solar/Gebäude | 2010-06-01 |  | 2010-06-01 |  |  | NS | Nein | regelbar nach § 9 Abs. 2 EEG 2014 | NEIN | SOT
E11411018814378187000000000000002 | DE0073237816600000000000000329081 | Geisingen | Baden-Württemberg | 78187 | 29.52 | Solar/Gebäude | 2010-06-01 |  | 2010-06-01 |  |  | NS | Nein | nicht regelbar | NEIN | SOT
E11411018817878147000000000000002 | DE0073237986500000000000000329173 | Vöhrenbach | Baden-Württemberg | 78147 | 10.35 | Solar/Gebäude | 2010-06-01 |  | 2010-06-01 |  |  | NS | Nein | nicht regelbar | NEIN | SOT
E11411018826979415000000000000002 | DE0073237985300000000000000329774 | Bad Bellingen | Baden-Württemberg | 79415 | 9.31 | Solar/Gebäude | 2010-06-01 |  | 2010-06-01 |  |  | NS | Nein | nicht regelbar | NEIN | SOT
E11418010000000000000000460000001 | DE0073237979000000000000000328546 | Löffingen | Baden-Württemberg | 79843 | 5.18 | Solar/Gebäude | 2010-05-31 |  | 2015-01-01 |  |  | NS | Nein | nicht regelbar | NEIN | SOT
E11411018863279777000000000000002 | DE0073237819900000000000000307447 | Ühlingen-Birkendorf | Baden-Württemberg | 79777 | 24.84 | Solar/Gebäude | 2010-05-31 |  | 2010-05-31 |  |  | NS | Nein | nicht regelbar | NEIN | SOT
E11411018976879400000000000000002 | DE0073237967400000000000000328378 | Kandern | Baden-Württemberg | 79400 | 8.84 | Solar/Gebäude | 2010-05-31 |  | 2010-05-31 |  |  | NS | Nein | nicht regelbar | NEIN | SOT
E11411018861579664000000000000002 | DE0073237986500000000000000329173 | Wehr | Baden-Württemberg | 79664 | 5.28 | Solar/Gebäude | 2010-05-31 |  | 2010-05-31 |  |  | NS | Nein | nicht regelbar | NEIN | SOT
E11411018814979777000000000000002 | DE0073237972500000000000000330166 | Ühlingen-Birkendorf | Baden-Württemberg | 79777 | 29.48 | Solar/Gebäude | 2010-05-31 |  | 2010-05-31 |  |  | NS | Nein | nicht regelbar | NEIN | SOT
E11411018816479875000000000000002 | DE0073237807800000000000000330480 | Dachsberg | Baden-Württemberg | 79875 | 15.77 | Solar/Gebäude | 2010-05-31 |  | 2010-05-31 |  |  | NS | Nein | nicht regelbar | NEIN | SOT
E11411018806879853000000000000002 | DE0073237816600000000000000330165 | Lenzkirch | Baden-Württemberg | 79853 | 3.78 | Solar/Gebäude | 2010-05-31 |  | 2010-05-31 |  |  | NS | Nein | nicht regelbar | NEIN | SOT
E11411018913779588000000000000002 | DE0073237973700000000000000329056 | Efringen-Kirchen | Baden-Württemberg | 79588 | 46.92 | Solar/Gebäude | 2010-05-31 |  | 2010-05-31 |  |  | NS | Nein | regelbar nach § 9 Abs. 2 EEG 2014 | NEIN | SOT
E11411018810179872000000000000002 | DE0073237819900000000000000307447 | Bernau | Baden-Württemberg | 79872 | 3.15 | Solar/Gebäude | 2010-05-31 |  | 2010-05-31 |  |  | NS | Nein | nicht regelbar | NEIN | SOT
E11411018815079780000000000000002 | DE0073237819400000000000000330431 | Stühlingen | Baden-Württemberg | 79780 | 10.36 | Solar/Gebäude | 2010-05-31 |  | 2010-05-31 |  |  | NS | Nein | nicht regelbar | NEIN | SOT
E11411018810679875000000000000002 | DE0073237973000000000000000330377 | Dachsberg | Baden-Württemberg | 79875 | 24.2 | Solar/Gebäude | 2010-05-31 |  | 2010-05-31 |  |  | NS | Nein | nicht regelbar | NEIN | SOT
E11411018807379856000000000000002 | DE0073237824700000000000000330060 | Hinterzarten | Baden-Württemberg | 79856 | 10.26 | Solar/Gebäude | 2010-05-31 |  | 2010-05-31 |  |  | NS | Nein | nicht regelbar | NEIN | SOT
E11411018815878126000000000000002 | DE0005427961800000000000000003790 | Königsfeld | Baden-Württemberg | 78126 | 14.85 | Solar/Gebäude | 2010-05-31 |  | 2010-05-31 |  |  | NS | Nein | nicht regelbar | NEIN | SOT
E11411018808378250000000000000002 | DE0073237985300000000000000329774 | Tengen | Baden-Württemberg | 78250 | 13.44 | Solar/Gebäude | 2010-05-31 |  | 2010-05-31 |  |  | NS | Nein | nicht regelbar | NEIN | SOT
E11411018970979418000000000000002 | DE0073237961800000000000000330077 | Schliengen | Baden-Württemberg | 79418 | 7.02 | Solar/Gebäude | 2010-05-31 |  | 2010-05-31 |  |  | NS | Nein | nicht regelbar | NEIN | SOT
E11411018815678078000000000000002 | DE0073237812600000000000000330172 | Niedereschach | Baden-Württemberg | 78078 | 5.4 | Solar/Gebäude | 2010-05-31 |  | 2010-05-31 |  |  | NS | Nein | nicht regelbar | NEIN | SOT
E11411018824879664000000000000002 | DE0073237963900000000000000325900 | Wehr | Baden-Württemberg | 79664 | 5.52 | Solar/Gebäude | 2010-05-31 |  | 2010-05-31 |  |  | NS | Nein | nicht regelbar | NEIN | SOT
E11411018842279650000000000000002 | DE0073237986200000000000000330264 | Schopfheim | Baden-Württemberg | 79650 | 4.32 | Solar/Gebäude | 2010-05-31 |  | 2010-05-31 |  |  | NS | Nein | nicht regelbar | NEIN | SOT
E11411018825079664000000000000002 | DE0073237973000000000000000329321 | Wehr | Baden-Württemberg | 79664 | 19.2 | Solar/Gebäude | 2010-05-31 |  | 2010-05-31 |  |  | NS | Nein | nicht regelbar | NEIN | SOT
E11411018806479774000000000000002 | DE0073237987200000000000000330478 | Albbruck | Baden-Württemberg | 79774 | 12.24 | Solar/Gebäude | 2010-05-31 |  | 2010-05-31 |  |  | NS | Nein | nicht regelbar | NEIN | SOT
E11411018816279730000000000000002 | DE0073237816600000000000000330175 | Murg | Baden-Württemberg | 79730 | 61.65 | Solar/Gebäude | 2010-05-31 |  | 2010-05-31 |  |  | NS | Nein | regelbar nach § 9 Abs. 2 EEG 2014 | NEIN | SOT
E11411018801579650000000000000002 | DE0073237824700000000000000330060 | Schopfheim | Baden-Württemberg | 79650 | 10.395 | Solar/Gebäude | 2010-05-31 |  | 2010-05-31 |  |  | NS | Ja (keine Belieferung Dritter) | nicht regelbar | NEIN | SOT
E11411018990678147000000000000002 | DE0073237819400000000000000330634 | Vöhrenbach | Baden-Württemberg | 78147 | 6.8 | Solar/Gebäude | 2010-05-30 |  | 2010-05-30 |  |  | NS | Nein | nicht regelbar | NEIN | SOT
E11411018809279238000000000000002 | DE0073237966400000000000000330298 | Ehrenkirchen | Baden-Württemberg | 79238 | 5.82 | Solar/Gebäude | 2010-05-28 |  | 2010-05-28 |  |  | NS | Ja (keine Belieferung Dritter) | nicht regelbar | NEIN | SOT
E11411018955979589000000000000002 | DE0073237987200000000000000330478 | Binzen | Baden-Württemberg | 79589 | 33.25 | Solar/Gebäude | 2010-05-28 |  | 2010-05-28 |  |  | NS | Nein | regelbar nach § 9 Abs. 2 EEG 2014 | NEIN | SOT
E11411018840779650000000000000002 | DE0073237963900000000000000325900 | Schopfheim | Baden-Württemberg | 79650 | 65.52 | Solar/Gebäude | 2010-05-28 |  | 2010-05-28 |  |  | NS | Nein | regelbar nach § 9 Abs. 2 EEG 2014 | JA | SOL
E11411019153778187000000000000002 | DE0073237973700000000000000329056 | Geisingen | Baden-Württemberg | 78187 | 13.6 | Solar/Gebäude | 2010-05-28 |  | 2010-05-28 |  |  | NS | Nein | nicht regelbar | NEIN | SOT
E11411018820179736000000000000002 | DE0073237972500000000000000329985 | Rickenbach | Baden-Württemberg | 79736 | 8.64 | Solar/Gebäude | 2010-05-28 |  | 2010-05-28 |  |  | NS | Nein | nicht regelbar | NEIN | SOT
E11411018808878253000000000000002 | DE0073237808600000000000000329806 | Eigeltingen | Baden-Württemberg | 78253 | 25.68 | Solar/Gebäude | 2010-05-28 |  | 2010-05-28 |  |  | NS | Nein | nicht regelbar | NEIN | SOT
E11411018809979576000000000000002 | DE0073237973000000000000000329321 | Weil am Rhein | Baden-Württemberg | 79576 | 10.35 | Solar/Gebäude | 2010-05-28 |  | 2010-05-28 |  |  | NS | Nein | nicht regelbar | NEIN | SOT
E11411018808778247000000000000002 | DE0073237985300000000000000329774 | Hilzingen | Baden-Württemberg | 78247 | 8.46 | Solar/Gebäude | 2010-05-28 |  | 2010-05-28 |  |  | NS | Nein | nicht regelbar | NEIN | SOT
E11411018822179415000000000000002 | DE0073237819400000000000000330431 | Bad Bellingen | Baden-Württemberg | 79415 | 8.695 | Solar/Gebäude | 2010-05-28 |  | 2010-05-28 |  |  | NS | Nein | nicht regelbar | NEIN | SOT
E11411018805779877000000000000002 | DE0073237979000000000000000328546 | Friedenweiler | Baden-Württemberg | 79877 | 8.75 | Solar/Gebäude | 2010-05-27 |  | 2010-05-27 |  |  | NS | Ja (keine Belieferung Dritter) | nicht regelbar | NEIN | SOT
E11411018876979424000000000000002 | DE0073237941800000000000000330498 | Auggen | Baden-Württemberg | 79424 | 115.175 | Solar/Gebäude | 2010-05-27 |  | 2010-05-27 |  |  | NS | Nein | regelbar nach § 9 Abs. 1 EEG 2014 | JA | SOL
E11411018819979219000000000000002 | DE0073237972500000000000000329342 | Staufen | Baden-Württemberg | 79219 | 3.375 | Solar/Gebäude | 2010-05-27 |  | 2010-05-27 |  |  | NS | Nein | nicht regelbar | NEIN | SOT
E11411018803379725000000000000002 | DE0073237923800000000000000331449 | Laufenburg | Baden-Württemberg | 79725 | 14.96 | Solar/Gebäude | 2010-05-27 |  | 2010-05-27 |  |  | NS | Nein | nicht regelbar | NEIN | SOT
E11411018820579737000000000000002 | DE0073237923800000000000000331449 | Herrischried | Baden-Württemberg | 79737 | 10.12 | Solar/Gebäude | 2010-05-27 |  | 2010-05-27 |  |  | NS | Nein | nicht regelbar | NEIN | SOT
E11411018806579780000000000000002 | DE0073237923800000000000000331449 | Stühlingen | Baden-Württemberg | 79780 | 10.26 | Solar/Gebäude | 2010-05-27 |  | 2010-05-27 |  |  | NS | Nein | nicht regelbar | NEIN | SOT
E11411018823679733000000000000002 | DE0073237966400000000000000330316 | Görwihl | Baden-Württemberg | 79733 | 8.8 | Solar/Gebäude | 2010-05-27 |  | 2010-05-27 |  |  | NS | Nein | nicht regelbar | NEIN | SOT
E11411018805978576000000000000002 | DE0073237942400000000000000331633 | Emmingen-Liptingen | Baden-Württemberg | 78576 | 18.63 | Solar/Gebäude | 2010-05-27 |  | 2010-05-27 |  |  | NS | Nein | nicht regelbar | NEIN | SOT
E11411018822379739000000000000002 | DE0005427961800000000000000003790 | Schwörstadt | Baden-Württemberg | 79739 | 4.68 | Solar/Gebäude | 2010-05-27 |  | 2010-05-27 |  |  | NS | Nein | nicht regelbar | NEIN | SOT
E11411018803179730000000000000002 | DE0073237973700000000000000329056 | Murg | Baden-Württemberg | 79730 | 6.02 | Solar/Gebäude | 2010-05-27 |  | 2010-05-27 |  |  | NS | Nein | nicht regelbar | NEIN | SOT
E11411018816079736000000000000002 | DE0073237808600000000000000329806 | Rickenbach | Baden-Württemberg | 79736 | 28.08 | Solar/Gebäude | 2010-05-27 |  | 2010-05-27 |  |  | NS | Nein | nicht regelbar | NEIN | SOT
E11411018821979664000000000000002 | DE0005427961800000000000000003790 | Wehr | Baden-Württemberg | 79664 | 8.64 | Solar/Gebäude | 2010-05-27 |  | 2010-05-27 |  |  | NS | Nein | nicht regelbar | NEIN | SOT
E11411018798979737000000000000002 | DE0073237929400000000000000330263 | Herrischried | Baden-Württemberg | 79737 | 4.05 | Solar/Gebäude | 2010-05-27 |  | 2010-05-27 |  |  | NS | Ja (keine Belieferung Dritter) | nicht regelbar | NEIN | SOT
E11411018797979618000000000000002 | DE0073237953900000000000000326719 | Rheinfelden | Baden-Württemberg | 79618 | 29.88 | Solar/Gebäude | 2010-05-27 |  | 2010-05-27 |  |  | NS | Ja (keine Belieferung Dritter) | nicht regelbar | NEIN | SOT
E11418010000000000000000460600001 | DE0073237985300000000000000329774 | Löffingen | Baden-Württemberg | 79843 | 34.44 | Solar/Gebäude | 2010-05-26 |  | 2015-01-01 |  |  | NS | Nein | regelbar nach § 9 Abs. 2 EEG 2014 | NEIN | SOT
E11411018839579540000000000000002 | DE0073237812600000000000000331453 | Lörrach | Baden-Württemberg | 79540 | 16.56 | Solar/Gebäude | 2010-05-26 |  | 2010-05-26 |  |  | NS | Ja (keine Belieferung Dritter) | nicht regelbar | NEIN | SOT
E11411018794379238000000000000002 | DE0073237816600000000000000329081 | Ehrenkirchen | Baden-Württemberg | 79238 | 5.7 | Solar/Gebäude | 2010-05-26 |  | 2010-05-26 |  |  | NS | Nein | nicht regelbar | NEIN | SOT
E11411018794179379000000000000002 | DE0073237923800000000000000331449 | Müllheim | Baden-Württemberg | 79379 | 10.34 | Solar/Gebäude | 2010-05-26 |  | 2010-05-26 |  |  | NS | Nein | nicht regelbar | NEIN | SOT
E11411018794279238000000000000002 | DE0073237953900000000000000326719 | Ehrenkirchen | Baden-Württemberg | 79238 | 7.22 | Solar/Gebäude | 2010-05-26 |  | 2010-05-26 |  |  | NS | Nein | nicht regelbar | NEIN | SOT
E11411018792679379000000000000002 | DE0073237816600000000000000330174 | Müllheim | Baden-Württemberg | 79379 | 3.76 | Solar/Gebäude | 2010-05-26 |  | 2010-05-26 |  |  | NS | Nein | nicht regelbar | NEIN | SOT
E11411018804479427000000000000002 | DE0073237966400000000000000330316 | Eschbach | Baden-Württemberg | 79427 | 4.2 | Solar/Gebäude | 2010-05-26 |  | 2010-05-26 |  |  | NS | Nein | nicht regelbar | NEIN | SOT
E11411018846879669000000000000002 | DE0073237814700000000000000331254 | Zell | Baden-Württemberg | 79669 | 3.8 | Solar/Gebäude | 2010-05-26 |  | 2010-05-26 |  |  | NS | Nein | nicht regelbar | NEIN | SOT
E11411018821779585000000000000002 | DE0073237819400000000000000330431 | Steinen | Baden-Württemberg | 79585 | 7.04 | Solar/Gebäude | 2010-05-26 |  | 2010-05-26 |  |  | NS | Nein | nicht regelbar | NEIN | SOT
E11411018821179650000000000000002 | DE0073237963900000000000000325900 | Schopfheim | Baden-Württemberg | 79650 | 5.76 | Solar/Gebäude | 2010-05-26 |  | 2010-05-26 |  |  | NS | Nein | nicht regelbar | NEIN | SOT
E11411018803779872000000000000002 | DE0073237986200000000000000330264 | Bernau | Baden-Württemberg | 79872 | 12.48 | Solar/Gebäude | 2010-05-26 |  | 2010-05-26 |  |  | NS | Nein | nicht regelbar | NEIN | SOT
E11411018824479540000000000000002 | DE0073237816600000000000000329081 | Lörrach | Baden-Württemberg | 79540 | 8.034 | Solar/Gebäude | 2010-05-26 |  | 2010-05-26 |  |  | NS | Nein | nicht regelbar | NEIN | SOT
E11411018798279618000000000000002 | DE0073237986500000000000000329173 | Rheinfelden | Baden-Württemberg | 79618 | 5.76 | Solar/Gebäude | 2010-05-26 |  | 2010-05-26 |  |  | NS | Ja (keine Belieferung Dritter) | nicht regelbar | NEIN | SOT
E1007101E000G000H0000021000000001 | DE00720079541E000G000H00000210000 | Lörrach | Baden-Württemberg | 79541 | 2.97 | Solar/Gebäude | 2010-05-25 |  | 2017-01-01 |  |  | NS | Nein | nicht regelbar | NEIN | SOT
E11411018809779639000000000000002 | DE0073237973000000000000000329321 | Grenzach-Wyhlen | Baden-Württemberg | 79639 | 8.1 | Solar/Gebäude | 2010-05-25 |  | 2010-05-25 |  |  | NS | Ja (keine Belieferung Dritter) | nicht regelbar | NEIN | SOT
E11411018801979865000000000000002 | DE0073237973300000000000000328594 | Grafenhausen | Baden-Württemberg | 79865 | 13.3 | Solar/Gebäude | 2010-05-25 |  | 2010-05-25 |  |  | NS | Nein | nicht regelbar | NEIN | SOT
E11411018801479650000000000000002 | DE0073237812600000000000000331453 | Schopfheim | Baden-Württemberg | 79650 | 2.82 | Solar/Gebäude | 2010-05-25 |  | 2010-05-25 |  |  | NS | Nein | nicht regelbar | NEIN | SOT
E11411018856179379000000000000002 | DE0073237973000000000000000329321 | Müllheim | Baden-Württemberg | 79379 | 11.73 | Solar/Gebäude | 2010-05-25 |  | 2010-05-25 |  |  | NS | Nein | nicht regelbar | NEIN | SOT
E11411018801879790000000000000002 | DE0073237941800000000000000330498 | Küssaberg | Baden-Württemberg | 79790 | 29.16 | Solar/Gebäude | 2010-05-25 |  | 2010-05-25 |  |  | NS | Nein | nicht regelbar | NEIN | SOT
E11411018792779238000000000000002 | DE0073237824700000000000000330060 | Ehrenkirchen | Baden-Württemberg | 79238 | 10.85 | Solar/Gebäude | 2010-05-25 |  | 2010-05-25 |  |  | NS | Nein | nicht regelbar | NEIN | SOT
E11411018794479774000000000000002 | DE0073237814700000000000000331254 | Albbruck | Baden-Württemberg | 79774 | 4.95 | Solar/Gebäude | 2010-05-25 |  | 2010-05-25 |  |  | NS | Nein | nicht regelbar | NEIN | SOT
E11411018830379733000000000000002 | DE0073237941800000000000000330498 | Görwihl | Baden-Württemberg | 79733 | 10.44 | Solar/Gebäude | 2010-05-25 |  | 2010-05-25 |  |  | NS | Nein | nicht regelbar | NEIN | SOT
E11411018821379664000000000000002 | DE0073237923800000000000000331449 | Wehr | Baden-Württemberg | 79664 | 22.68 | Solar/Gebäude | 2010-05-25 |  | 2010-05-25 |  |  | NS | Nein | nicht regelbar | NEIN | SOT
E11411018792379774000000000000002 | DE0073237953900000000000000326719 | Albbruck | Baden-Württemberg | 79774 | 28.8 | Solar/Gebäude | 2010-05-25 |  | 2010-05-25 |  |  | NS | Nein | nicht regelbar | NEIN | SOT
E11411018794079299000000000000002 | DE0073237929400000000000000330263 | Wittnau | Baden-Württemberg | 79299 | 7.22 | Solar/Gebäude | 2010-05-25 |  | 2010-05-25 |  |  | NS | Nein | nicht regelbar | NEIN | SOT
E11411018825779650000000000000002 | DE0073237972500000000000000329985 | Schopfheim | Baden-Württemberg | 79650 | 16.92 | Solar/Gebäude | 2010-05-25 |  | 2010-05-25 |  |  | NS | Nein | nicht regelbar | NEIN | SOT
E11411018812479415000000000000002 | DE0073237973000000000000000330177 | Bad Bellingen | Baden-Württemberg | 79415 | 20.7 | Solar/Gebäude | 2010-05-25 |  | 2010-05-25 |  |  | NS | Nein | nicht regelbar | NEIN | SOT
E11411018804079395000000000000002 | DE0073237816600000000000000330175 | Neuenburg | Baden-Württemberg | 79395 | 7.875 | Solar/Gebäude | 2010-05-25 |  | 2010-05-25 |  |  | NS | Nein | nicht regelbar | NEIN | SOT
E11411018846479674000000000000002 | DE0073237937900000000000000331991 | Todtnau | Baden-Württemberg | 79674 | 5.52 | Solar/Gebäude | 2010-05-25 |  | 2016-01-01 |  |  | NS | Nein | nicht regelbar | NEIN | SOT
E11411018794679877000000000000002 | DE0073237816600000000000000330165 | Friedenweiler | Baden-Württemberg | 79877 | 7.2 | Solar/Gebäude | 2010-05-25 |  | 2010-05-25 |  |  | NS | Ja (keine Belieferung Dritter) | nicht regelbar | NEIN | SOT
E11411018839778126000000000000002 | DE0073237824700000000000000330020 | Königsfeld | Baden-Württemberg | 78126 | 21.06 | Solar/Gebäude | 2010-05-21 |  | 2010-05-21 |  |  | NS | Ja (keine Belieferung Dritter) | nicht regelbar | NEIN | SOT
E11411018848979238000000000000002 | DE0073237819900000000000000307447 | Ehrenkirchen | Baden-Württemberg | 79238 | 7.04 | Solar/Gebäude | 2010-05-21 |  | 2010-05-21 |  |  | NS | Nein | nicht regelbar | NEIN | SOT
E11411018796479618000000000000002 | DE0073237987200000000000000330478 | Rheinfelden | Baden-Württemberg | 79618 | 6.75 | Solar/Gebäude | 2010-05-21 |  | 2010-05-21 |  |  | NS | Nein | nicht regelbar | NEIN | SOT
E11411018791178166000000000000002 | DE0073237973700000000000000329056 | Donaueschingen | Baden-Württemberg | 78166 | 46.2 | Solar/Gebäude | 2010-05-21 |  | 2010-05-21 |  |  | NS | Nein | regelbar nach § 9 Abs. 2 EEG 2014 | JA | SOL
E11411018872879865000000000000002 | DE0073237812600000000000000331453 | Grafenhausen | Baden-Württemberg | 79865 | 40.18 | Solar/Gebäude | 2010-05-21 |  | 2010-05-21 |  |  | NS | Nein | regelbar nach § 9 Abs. 2 EEG 2014 | NEIN | SOT
E11411018830079664000000000000002 | DE0073237824700000000000000330060 | Wehr | Baden-Württemberg | 79664 | 8.88 | Solar/Gebäude | 2010-05-21 |  | 2010-05-21 |  |  | NS | Nein | nicht regelbar | NEIN | SOT
E11411018793679379000000000000002 | DE0073237973000000000000000330377 | Müllheim | Baden-Württemberg | 79379 | 6.525 | Solar/Gebäude | 2010-05-21 |  | 2010-05-21 |  |  | NS | Nein | nicht regelbar | NEIN | SOT
E11411018952879868000000000000002 | DE0073237986200000000000000330264 | Feldberg | Baden-Württemberg | 79868 | 5.4 | Solar/Gebäude | 2010-05-21 |  | 2010-05-21 |  |  | NS | Nein | nicht regelbar | NEIN | SOT
E11411018791379774000000000000002 | DE0073237973000000000000000330377 | Albbruck | Baden-Württemberg | 79774 | 24.42 | Solar/Gebäude | 2010-05-21 |  | 2010-05-21 |  |  | NS | Nein | nicht regelbar | NEIN | SOT
E11411018818279227000000000000002 | DE0073237966400000000000000330298 | Schallstadt | Baden-Württemberg | 79227 | 3.8 | Solar/Gebäude | 2010-05-21 |  | 2010-05-21 |  |  | NS | Nein | nicht regelbar | NEIN | SOT
E11411018862779809000000000000002 | DE0073237985300000000000000329774 | Weilheim | Baden-Württemberg | 79809 | 22.44 | Solar/Gebäude | 2010-05-21 |  | 2010-05-21 |  |  | NS | Nein | nicht regelbar | NEIN | SOT
E11411018797679595000000000000002 | DE0073237819400000000000000330634 | Rümmingen | Baden-Württemberg | 79595 | 5.67 | Solar/Gebäude | 2010-05-21 |  | 2010-05-21 |  |  | NS | Ja (keine Belieferung Dritter) | nicht regelbar | NEIN | SOT
E11411018792078247000000000000002 | DE0073237819900000000000000307447 | Hilzingen | Baden-Württemberg | 78247 | 8.12 | Solar/Gebäude | 2010-05-20 |  | 2010-05-20 |  |  | NS | Nein | nicht regelbar | NEIN | SOT
E11411018801779618000000000000002 | DE0073237819900000000000000307447 | Rheinfelden | Baden-Württemberg | 79618 | 5.5 | Solar/Gebäude | 2010-05-20 |  | 2010-05-20 |  |  | NS | Nein | nicht regelbar | NEIN | SOT
E11411018831379682000000000000002 | DE0073237985300000000000000329774 | Todtmoos | Baden-Württemberg | 79682 | 4.73 | Solar/Gebäude | 2010-05-20 |  | 2010-05-20 |  |  | NS | Nein | nicht regelbar | NEIN | SOT
E11411018791578083000000000000002 | DE0073237825900000000000000330224 | Dauchingen | Baden-Württemberg | 78083 | 28.98 | Solar/Gebäude | 2010-05-20 |  | 2010-05-20 |  |  | NS | Nein | nicht regelbar | NEIN | SOT
E11411018791678083000000000000002 | DE0073237985300000000000000329774 | Dauchingen | Baden-Württemberg | 78083 | 29.9 | Solar/Gebäude | 2010-05-20 |  | 2010-05-20 |  |  | NS | Nein | nicht regelbar | NEIN | SOT
E11411018792178147000000000000002 | DE0073237824700000000000000330020 | Vöhrenbach | Baden-Württemberg | 78147 | 4.625 | Solar/Gebäude | 2010-05-20 |  | 2010-05-20 |  |  | NS | Nein | nicht regelbar | NEIN | SOT
E11411018794978147000000000000002 | DE0073237929400000000000000330263 | Vöhrenbach | Baden-Württemberg | 78147 | 16.33 | Solar/Gebäude | 2010-05-20 |  | 2010-05-20 |  |  | NS | Nein | nicht regelbar | NEIN | SOT
E1059801000FELDBERGSTR09000000086 | DE0073237963900000000000000325900 | Todtnau | Baden-Württemberg | 79674 | 3.7 | Solar/Gebäude | 2010-05-20 |  | 2016-01-01 |  |  | NS | Nein | nicht regelbar | NEIN | SOT
E11418010000000000000000459800001 | DE0073237966400000000000000330298 | Löffingen | Baden-Württemberg | 79843 | 34.2 | Solar/Gebäude | 2010-05-20 |  | 2015-01-01 |  |  | NS | Nein | regelbar nach § 9 Abs. 2 EEG 2014 | NEIN | SOT
E11418010000000000000000459900001 | DE0073237967400000000000000328378 | Löffingen | Baden-Württemberg | 79843 | 7.2 | Solar/Gebäude | 2010-05-19 |  | 2015-01-01 |  |  | NS | Nein | nicht regelbar | NEIN | SOT
E11411018849379736000000000000002 | DE0073237961800000000000000330077 | Rickenbach | Baden-Württemberg | 79736 | 9.66 | Solar/Gebäude | 2010-05-19 |  | 2010-05-19 |  |  | NS | Nein | nicht regelbar | NEIN | SOT
E11411018801378166000000000000002 | DE0073237966400000000000000330316 | Donaueschingen | Baden-Württemberg | 78166 | 5.04 | Solar/Gebäude | 2010-05-19 |  | 2010-05-19 |  |  | NS | Nein | nicht regelbar | NEIN | SOT
E11411018793979848000000000000002 | DE0073237937900000000000000331991 | Bonndorf | Baden-Württemberg | 79848 | 11.88 | Solar/Gebäude | 2010-05-19 |  | 2010-05-19 |  |  | NS | Nein | nicht regelbar | NEIN | SOT
E11411018791479801000000000000002 | DE0073237987200000000000000330478 | Hohentengen | Baden-Württemberg | 79801 | 28.98 | Solar/Gebäude | 2010-05-19 |  | 2010-05-19 |  |  | NS | Nein | nicht regelbar | NEIN | SOT
E11411018802279418000000000000002 | DE0073237819400000000000000330431 | Schliengen | Baden-Württemberg | 79418 | 5.76 | Solar/Gebäude | 2010-05-19 |  | 2010-05-19 |  |  | NS | Nein | nicht regelbar | NEIN | SOT
E11411018826879843000000000000002 | DE0073237808600000000000000329806 | Löffingen | Baden-Württemberg | 79843 | 10.8 | Solar/Gebäude | 2010-05-19 |  | 2010-05-19 |  |  | NS | Nein | regelbar nach § 9 Abs. 2 EEG 2014 | NEIN | SOT
E11411018826579843000000000000002 | DE0073237816600000000000000330165 | Löffingen | Baden-Württemberg | 79843 | 31.5 | Solar/Gebäude | 2010-05-19 |  | 2010-05-19 |  |  | NS | Nein | regelbar nach § 9 Abs. 2 EEG 2014 | NEIN | SOT
E11411018791978259000000000000002 | DE0073237937900000000000000331991 | Mühlhausen-Ehingen | Baden-Württemberg | 78259 | 29.44 | Solar/Gebäude | 2010-05-19 |  | 2010-05-19 |  |  | NS | Nein | nicht regelbar | NEIN | SOT
E11411018793879227000000000000002 | DE0073237985300000000000000329774 | Schallstadt | Baden-Württemberg | 79227 | 5.18 | Solar/Gebäude | 2010-05-19 |  | 2010-05-19 |  |  | NS | Nein | nicht regelbar | NEIN | SOT
E11411018795178247000000000000002 | DE0073237961800000000000000330077 | Hilzingen | Baden-Württemberg | 78247 | 25.09 | Solar/Gebäude | 2010-05-19 |  | 2010-05-19 |  |  | NS | Nein | nicht regelbar | NEIN | SOT
E11411019002179588000000000000002 | DE0073237816600000000000000330174 | Efringen-Kirchen | Baden-Württemberg | 79588 | 4.62 | Solar/Gebäude | 2010-05-19 |  | 2010-05-19 |  |  | NS | Nein | nicht regelbar | NEIN | SOT
E11411018790979877000000000000002 | DE0073237973300000000000000328594 | Friedenweiler | Baden-Württemberg | 79877 | 13.65 | Solar/Gebäude | 2010-05-19 |  | 2010-05-19 |  |  | NS | Nein | nicht regelbar | NEIN | SOT
E11411018791279877000000000000002 | DE0073237942400000000000000331633 | Friedenweiler | Baden-Württemberg | 79877 | 7.35 | Solar/Gebäude | 2010-05-18 |  | 2010-05-18 |  |  | NS | Nein | nicht regelbar | NEIN | SOT
E11411018793279299000000000000002 | DE0073237942400000000000000331633 | Wittnau | Baden-Württemberg | 79299 | 9.14 | Solar/Gebäude | 2010-05-18 |  | 2010-05-18 |  |  | NS | Nein | nicht regelbar | NEIN | SOT
E11411018788079424000000000000002 | DE0073237819900000000000000307447 | Auggen | Baden-Württemberg | 79424 | 5.4 | Solar/Gebäude | 2010-05-18 |  | 2010-05-18 |  |  | NS | Nein | nicht regelbar | NEIN | SOT
E11411018791879843000000000000002 | DE0073237941800000000000000330498 | Löffingen | Baden-Württemberg | 79843 | 16.1 | Solar/Gebäude | 2010-05-18 |  | 2010-05-18 |  |  | NS | Nein | nicht regelbar | NEIN | SOT
E11411018793379872000000000000002 | DE0073237973700000000000000329056 | Bernau | Baden-Württemberg | 79872 | 15.04 | Solar/Gebäude | 2010-05-18 |  | 2010-05-18 |  |  | NS | Nein | nicht regelbar | NEIN | SOT
E11411018789979418000000000000002 | DE0005427961800000000000000003790 | Schliengen | Baden-Württemberg | 79418 | 6.84 | Solar/Gebäude | 2010-05-18 |  | 2010-05-18 |  |  | NS | Nein | nicht regelbar | NEIN | SOT
E11411018793079295000000000000002 | DE0073237816600000000000000329081 | Sulzburg | Baden-Württemberg | 79295 | 11.52 | Solar/Gebäude | 2010-05-18 |  | 2010-05-18 |  |  | NS | Ja (keine Belieferung Dritter) | nicht regelbar | NEIN | SOT
E11411018792479379000000000000002 | DE0073237816600000000000000330165 | Müllheim | Baden-Württemberg | 79379 | 2.85 | Solar/Gebäude | 2010-05-18 |  | 2010-05-18 |  |  | NS | Ja (keine Belieferung Dritter) | nicht regelbar | NEIN | SOT
E11411018863779848000000000000002 | DE0073237966400000000000000330316 | Bonndorf | Baden-Württemberg | 79848 | 2.52 | Solar/Gebäude | 2010-05-17 |  | 2010-05-17 |  |  | NS | Nein | nicht regelbar | NEIN | SOT
E11411018792879258000000000000002 | DE0073237812600000000000000330172 | Hartheim | Baden-Württemberg | 79258 | 22.05 | Solar/Gebäude | 2010-05-17 |  | 2010-05-17 |  |  | NS | Nein | nicht regelbar | NEIN | SOT
E11411018787979733000000000000002 | DE0073237941800000000000000330498 | Görwihl | Baden-Württemberg | 79733 | 28.35 | Solar/Gebäude | 2010-05-17 |  | 2010-05-17 |  |  | NS | Nein | nicht regelbar | NEIN | SOT
E11411018790178259000000000000002 | DE0073237973300000000000000328594 | Mühlhausen-Ehingen | Baden-Württemberg | 78259 | 25.3 | Solar/Gebäude | 2010-05-17 |  | 2010-05-17 |  |  | NS | Nein | regelbar nach § 9 Abs. 2 EEG 2014 | NEIN | SOT
E11411018797279429000000000000002 | DE0073237972500000000000000329985 | Malsburg-Marzell | Baden-Württemberg | 79429 | 9.66 | Solar/Gebäude | 2010-05-17 |  | 2010-05-17 |  |  | NS | Nein | nicht regelbar | NEIN | SOT
E11411018825379588000000000000002 | DE0073237973000000000000000330377 | Efringen-Kirchen | Baden-Württemberg | 79588 | 29.7 | Solar/Gebäude | 2010-05-17 |  | 2010-05-17 |  |  | NS | Nein | nicht regelbar | NEIN | SOT
E11411018787579737000000000000002 | DE0073237973700000000000000329056 | Herrischried | Baden-Württemberg | 79737 | 13.23 | Solar/Gebäude | 2010-05-17 |  | 2010-05-17 |  |  | NS | Nein | nicht regelbar | NEIN | SOT
E11411018797379736000000000000002 | DE0073237808600000000000000330632 | Rickenbach | Baden-Württemberg | 79736 | 5.76 | Solar/Gebäude | 2010-05-17 |  | 2010-05-17 |  |  | NS | Ja (keine Belieferung Dritter) | nicht regelbar | NEIN | SOT
E11411018797179400000000000000002 | DE0073237961800000000000000330077 | Kandern | Baden-Württemberg | 79400 | 6.48 | Solar/Gebäude | 2010-05-14 |  | 2010-05-14 |  |  | NS | Nein | nicht regelbar | NEIN | SOT
E11411018781978078000000000000002 | DE0073237973300000000000000328594 | Niedereschach | Baden-Württemberg | 78078 | 37.8 | Solar/Gebäude | 2010-05-12 |  | 2010-05-12 |  |  | MS | Nein | regelbar nach § 9 Abs. 2 EEG 2014 | JA | SOL
E11411018788179733000000000000002 | DE0073237973700000000000000329056 | Görwihl | Baden-Württemberg | 79733 | 31.68 | Solar/Gebäude | 2010-05-12 |  | 2010-05-12 |  |  | NS | Nein | regelbar nach § 9 Abs. 2 EEG 2014 | NEIN | SOT
E11411018775078147000000000000002 | DE0073237812600000000000000330172 | Vöhrenbach | Baden-Württemberg | 78147 | 9.25 | Solar/Gebäude | 2010-05-12 |  | 2010-05-12 |  |  | NS | Nein | nicht regelbar | NEIN | SOT
E11411018781678166000000000000002 | DE0073237966400000000000000330298 | Donaueschingen | Baden-Württemberg | 78166 | 7.02 | Solar/Gebäude | 2010-05-12 |  | 2010-05-12 |  |  | NS | Nein | nicht regelbar | NEIN | SOT
E11411018787779588000000000000002 | DE0073237973000000000000000330177 | Efringen-Kirchen | Baden-Württemberg | 79588 | 13.68 | Solar/Gebäude | 2010-05-12 |  | 2010-05-12 |  |  | NS | Nein | nicht regelbar | NEIN | SOT
E11411018776879856000000000000002 | DE0073237972500000000000000329985 | Hinterzarten | Baden-Württemberg | 79856 | 4.995 | Solar/Gebäude | 2010-05-12 |  | 2010-05-12 |  |  | NS | Nein | nicht regelbar | NEIN | SOT
E11411018775179238000000000000002 | DE0073237807800000000000000330480 | Ehrenkirchen | Baden-Württemberg | 79238 | 29.7 | Solar/Gebäude | 2010-05-12 |  | 2010-05-12 |  |  | NS | Nein | nicht regelbar | NEIN | SOT
E11411018790878259000000000000002 | DE0073237961800000000000000330077 | Mühlhausen-Ehingen | Baden-Württemberg | 78259 | 16.1 | Solar/Gebäude | 2010-05-12 |  | 2010-05-12 |  |  | NS | Nein | nicht regelbar | NEIN | SOT
E11411018845878247000000000000002 | DE0073237973300000000000000328594 | Hilzingen | Baden-Württemberg | 78247 | 6.27 | Solar/Gebäude | 2010-05-12 |  | 2010-05-12 |  |  | NS | Nein | nicht regelbar | NEIN | SOT
E11411018790278250000000000000002 | DE0073237816600000000000000330279 | Tengen | Baden-Württemberg | 78250 | 7.92 | Solar/Gebäude | 2010-05-12 |  | 2010-05-12 |  |  | NS | Nein | nicht regelbar | NEIN | SOT
E11411018776979650000000000000002 | DE0073237824700000000000000330020 | Schopfheim | Baden-Württemberg | 79650 | 11.04 | Solar/Gebäude | 2010-05-12 |  | 2010-05-12 |  |  | NS | Nein | nicht regelbar | NEIN | SOT
E11411018780679848000000000000002 | DE0073237963900000000000000325900 | Bonndorf | Baden-Württemberg | 79848 | 14.94 | Solar/Gebäude | 2010-05-12 |  | 2010-05-12 |  |  | NS | Nein | regelbar nach § 9 Abs. 2 EEG 2014 | NEIN | SOT
E11411018791078078000000000000002 | DE0073237923800000000000000331449 | Niedereschach | Baden-Württemberg | 78078 | 5.425 | Solar/Gebäude | 2010-05-12 |  | 2010-05-12 |  |  | NS | Ja (keine Belieferung Dritter) | nicht regelbar | NEIN | SOT
E11411018863479650000000000000002 | DE0073237941800000000000000330498 | Schopfheim | Baden-Württemberg | 79650 | 13.68 | Solar/Gebäude | 2010-05-11 |  | 2010-05-11 |  |  | NS | Nein | nicht regelbar | NEIN | SOT
E11411018771679777000000000000002 | DE0073237819900000000000000307447 | Ühlingen-Birkendorf | Baden-Württemberg | 79777 | 7.59 | Solar/Gebäude | 2010-05-11 |  | 2010-05-11 |  |  | NS | Nein | nicht regelbar | NEIN | SOT
E11411018771479379000000000000002 | DE0073237973000000000000000330177 | Müllheim | Baden-Württemberg | 79379 | 6.815 | Solar/Gebäude | 2010-05-11 |  | 2010-05-11 |  |  | NS | Nein | nicht regelbar | NEIN | SOT
E11411018771579777000000000000002 | DE0073237961800000000000000330077 | Ühlingen-Birkendorf | Baden-Württemberg | 79777 | 3.99 | Solar/Gebäude | 2010-05-11 |  | 2010-05-11 |  |  | NS | Nein | nicht regelbar | NEIN | SOT
E11411018789678194000000000000002 | DE0073237979000000000000000328546 | Immendingen | Baden-Württemberg | 78194 | 22.68 | Solar/Gebäude | 2010-05-11 |  | 2010-05-11 |  |  | NS | Nein | nicht regelbar | NEIN | SOT
E11411018793779588000000000000002 | DE0073237923800000000000000331449 | Efringen-Kirchen | Baden-Württemberg | 79588 | 5.18 | Solar/Gebäude | 2010-05-11 |  | 2010-05-11 |  |  | NS | Nein | nicht regelbar | NEIN | SOT
E11411018777279848000000000000002 | DE0073237816600000000000000330279 | Bonndorf | Baden-Württemberg | 79848 | 6.3 | Solar/Gebäude | 2010-05-11 |  | 2010-05-11 |  |  | NS | Nein | nicht regelbar | NEIN | SOT
E11411018772679859000000000000002 | DE0073237929400000000000000330263 | Schluchsee | Baden-Württemberg | 79859 | 12.76 | Solar/Gebäude | 2010-05-11 |  | 2010-05-11 |  |  | NS | Nein | nicht regelbar | NEIN | SOT
E11411018789778253000000000000002 | DE0073237923800000000000000331449 | Eigeltingen | Baden-Württemberg | 78253 | 16.8 | Solar/Gebäude | 2010-05-11 |  | 2010-05-11 |  |  | NS | Nein | nicht regelbar | NEIN | SOT
E11411018769579733000000000000002 | DE0073237973000000000000000330377 | Görwihl | Baden-Württemberg | 79733 | 12.96 | Solar/Gebäude | 2010-05-11 |  | 2010-05-11 |  |  | NS | Nein | nicht regelbar | NEIN | SOT
E11411018772479588000000000000002 | DE0073237967400000000000000328378 | Efringen-Kirchen | Baden-Württemberg | 79588 | 28.98 | Solar/Gebäude | 2010-05-11 |  | 2010-05-11 |  |  | NS | Nein | nicht regelbar | NEIN | SOT
E11411018771778078000000000000002 | DE0073237967400000000000000328378 | Niedereschach | Baden-Württemberg | 78078 | 16.2 | Solar/Gebäude | 2010-05-11 |  | 2010-05-11 |  |  | NS | Nein | nicht regelbar | NEIN | SOT
E11411018772879843000000000000002 | DE0073237967400000000000000328378 | Löffingen | Baden-Württemberg | 79843 | 68.85 | Solar/Gebäude | 2010-05-11 |  | 2010-05-11 |  |  | NS | Nein | regelbar nach § 9 Abs. 2 EEG 2014 | JA | SOL
E11411018771879618000000000000002 | DE0073237814700000000000000331254 | Rheinfelden | Baden-Württemberg | 79618 | 5.05 | Solar/Gebäude | 2010-05-11 |  | 2010-05-11 |  |  | NS | Ja (keine Belieferung Dritter) | nicht regelbar | NEIN | SOT
E11411018842678166000000000000002 | DE0073237824700000000000000330060 | Donaueschingen | Baden-Württemberg | 78166 | 180.37 | Solar/Gebäude | 2010-05-10 |  | 2010-05-10 |  |  | MS | Nein | regelbar nach § 9 Abs. 1 EEG 2014 | JA | SOL
E11411018766679733000000000000002 | DE0073237825900000000000000330224 | Görwihl | Baden-Württemberg | 79733 | 50.04 | Solar/Gebäude | 2010-05-10 |  | 2010-05-10 |  |  | NS | Nein | regelbar nach § 9 Abs. 2 EEG 2014 | JA | SOL
E11411018771079736000000000000002 | DE0073237967400000000000000328378 | Rickenbach | Baden-Württemberg | 79736 | 3.69 | Solar/Gebäude | 2010-05-10 |  | 2010-05-10 |  |  | NS | Nein | nicht regelbar | NEIN | SOT
E11411018780779774000000000000002 | DE0073237937900000000000000331991 | Albbruck | Baden-Württemberg | 79774 | 2.46 | Solar/Gebäude | 2010-05-10 |  | 2010-05-10 |  |  | NS | Nein | nicht regelbar | NEIN | SOT
E11411018768779879000000000000002 | DE0073237986200000000000000330264 | Wutach | Baden-Württemberg | 79879 | 14.62 | Solar/Gebäude | 2010-05-10 |  | 2010-05-10 |  |  | NS | Nein | nicht regelbar | NEIN | SOT
E11411018781879871000000000000002 | DE0073237985300000000000000329774 | Eisenbach | Baden-Württemberg | 79871 | 16.2 | Solar/Gebäude | 2010-05-10 |  | 2010-05-10 |  |  | NS | Nein | nicht regelbar | NEIN | SOT
E11411018765378247000000000000002 | DE0073237929400000000000000330263 | Hilzingen | Baden-Württemberg | 78247 | 28.75 | Solar/Gebäude | 2010-05-10 |  | 2010-05-10 |  |  | NS | Nein | nicht regelbar | NEIN | SOT
E11411018771179650000000000000002 | DE0073237812600000000000000331453 | Schopfheim | Baden-Württemberg | 79650 | 5.76 | Solar/Gebäude | 2010-05-10 |  | 2010-05-10 |  |  | NS | Ja (keine Belieferung Dritter) | nicht regelbar | NEIN | SOT
E11411018769979589000000000000002 | DE0073237972500000000000000330166 | Binzen | Baden-Württemberg | 79589 | 12.6 | Solar/Gebäude | 2010-05-10 |  | 2010-05-10 |  |  | NS | Ja (keine Belieferung Dritter) | nicht regelbar | NEIN | SOT
E11411018769678126000000000000002 | DE0073237929400000000000000330263 | Königsfeld | Baden-Württemberg | 78126 | 15.84 | Solar/Gebäude | 2010-05-10 |  | 2010-05-10 |  |  | NS | Ja (keine Belieferung Dritter) | nicht regelbar | NEIN | SOT
E11411018765879650000000000000002 | DE0073237986500000000000000329173 | Schopfheim | Baden-Württemberg | 79650 | 9.2 | Solar/Gebäude | 2010-05-10 |  | 2010-05-10 |  |  | NS | Ja (keine Belieferung Dritter) | nicht regelbar | NEIN | SOT
E11411018765179415000000000000002 | DE0073237966400000000000000330316 | Bad Bellingen | Baden-Württemberg | 79415 | 11.88 | Solar/Gebäude | 2010-05-07 |  | 2010-05-07 |  |  | NS | Nein | nicht regelbar | NEIN | SOT
E11411018765679227000000000000002 | DE0073237972500000000000000330166 | Schallstadt | Baden-Württemberg | 79227 | 14.96 | Solar/Gebäude | 2010-05-07 |  | 2010-05-07 |  |  | NS | Nein | nicht regelbar | NEIN | SOT
E11411018763079283000000000000002 | DE0073237985300000000000000329774 | Bollschweil | Baden-Württemberg | 79283 | 12.6 | Solar/Gebäude | 2010-05-07 |  | 2010-05-07 |  |  | NS | Nein | nicht regelbar | NEIN | SOT
E11411018764978250000000000000002 | DE0073237942400000000000000331633 | Tengen | Baden-Württemberg | 78250 | 30.36 | Solar/Gebäude | 2010-05-07 |  | 2010-05-07 |  |  | NS | Nein | regelbar nach § 9 Abs. 2 EEG 2014 | NEIN | SOT
E11411018766179736000000000000002 | DE0073237819900000000000000307447 | Rickenbach | Baden-Württemberg | 79736 | 4.84 | Solar/Gebäude | 2010-05-07 |  | 2010-05-07 |  |  | NS | Nein | nicht regelbar | NEIN | SOT
E11411018766579650000000000000002 | DE0073237825900000000000000330224 | Schopfheim | Baden-Württemberg | 79650 | 4.275 | Solar/Gebäude | 2010-05-07 |  | 2010-05-07 |  |  | NS | Nein | nicht regelbar | NEIN | SOT
E11411018765479689000000000000002 | DE0073237986200000000000000330264 | Maulburg | Baden-Württemberg | 79689 | 27 | Solar/Gebäude | 2010-05-07 |  | 2010-05-07 |  |  | NS | Nein | regelbar nach § 9 Abs. 2 EEG 2014 | NEIN | SOT
E11411018755679639000000000000002 | DE0073237819900000000000000307447 | Grenzach-Wyhlen | Baden-Württemberg | 79639 | 4.32 | Solar/Gebäude | 2010-05-07 |  | 2010-05-07 |  |  | NS | Nein | nicht regelbar | NEIN | SOT
E11411018765579618000000000000002 | DE0073237979000000000000000328546 | Rheinfelden | Baden-Württemberg | 79618 | 8.64 | Solar/Gebäude | 2010-05-07 |  | 2010-05-07 |  |  | NS | Nein | nicht regelbar | NEIN | SOT
E11411018770179589000000000000002 | DE0073237941800000000000000330498 | Binzen | Baden-Württemberg | 79589 | 7.68 | Solar/Gebäude | 2010-05-07 |  | 2010-05-07 |  |  | NS | Nein | nicht regelbar | NEIN | SOT
E11411018764679588000000000000002 | DE0073237966400000000000000330316 | Efringen-Kirchen | Baden-Württemberg | 79588 | 9.9 | Solar/Gebäude | 2010-05-07 |  | 2010-05-07 |  |  | NS | Nein | nicht regelbar | NEIN | SOT
E11418010000000000000000459600001 | DE0073237923800000000000000331449 | Löffingen | Baden-Württemberg | 79843 | 6.44 | Solar/Gebäude | 2010-05-07 |  | 2015-01-01 |  |  | NS | Ja (keine Belieferung Dritter) | nicht regelbar | NEIN | SOT
E11411018764479400000000000000002 | DE0073237953900000000000000326719 | Kandern | Baden-Württemberg | 79400 | 8.16 | Solar/Gebäude | 2010-05-07 |  | 2010-05-07 |  |  | NS | Ja (keine Belieferung Dritter) | nicht regelbar | NEIN | SOT
E11411018763979688000000000000002 | DE0073237808600000000000000330632 | Hausen | Baden-Württemberg | 79688 | 7.425 | Solar/Gebäude | 2010-05-07 |  | 2010-05-07 |  |  | NS | Ja (keine Belieferung Dritter) | nicht regelbar | NEIN | SOT
E1157201wernerroland0000000000001 | DE0073237986200000000000000330264 | Laufenburg | Baden-Württemberg | 79725 | 10.33 | Solar/Gebäude | 2010-05-07 |  | 2012-01-01 |  |  | NS | Nein | nicht regelbar | NEIN | SOT
E11411018756179674000000000000002 | DE0073237816600000000000000330165 | Todtnau | Baden-Württemberg | 79674 | 4.25 | Solar/Gebäude | 2010-05-06 |  | 2016-01-01 |  |  | NS | Nein | nicht regelbar | NEIN | SOT
E11411018847179238000000000000002 | DE0073237966400000000000000330298 | Ehrenkirchen | Baden-Württemberg | 79238 | 57.42 | Solar/Gebäude | 2010-05-06 |  | 2010-05-06 |  |  | NS | Nein | regelbar nach § 9 Abs. 2 EEG 2014 | NEIN | SOT
E11411019021878166000000000000002 | DE0073237986500000000000000329173 | Donaueschingen | Baden-Württemberg | 78166 | 16.5 | Solar/Gebäude | 2010-05-06 |  | 2010-05-06 |  |  | NS | Nein | regelbar nach § 9 Abs. 2 EEG 2014 | NEIN | SOT
E11411018764879875000000000000002 | DE0073237973700000000000000329056 | Dachsberg | Baden-Württemberg | 79875 | 11.7 | Solar/Gebäude | 2010-05-06 |  | 2010-05-06 |  |  | NS | Nein | nicht regelbar | NEIN | SOT
E11411018758179588000000000000002 | DE0073237808600000000000000329806 | Efringen-Kirchen | Baden-Württemberg | 79588 | 12.375 | Solar/Gebäude | 2010-05-06 |  | 2010-05-06 |  |  | NS | Nein | nicht regelbar | NEIN | SOT
E11411018758278259000000000000002 | DE0073237819400000000000000330634 | Mühlhausen-Ehingen | Baden-Württemberg | 78259 | 3.055 | Solar/Gebäude | 2010-05-06 |  | 2010-05-06 |  |  | NS | Nein | nicht regelbar | NEIN | SOT
E11411018829879588000000000000002 | DE0073237973300000000000000328594 | Efringen-Kirchen | Baden-Württemberg | 79588 | 14.4 | Solar/Gebäude | 2010-05-06 |  | 2010-05-06 |  |  | NS | Nein | nicht regelbar | NEIN | SOT
E11411018765279618000000000000002 | DE0073237816600000000000000330174 | Rheinfelden | Baden-Württemberg | 79618 | 8.64 | Solar/Gebäude | 2010-05-06 |  | 2010-05-06 |  |  | NS | Nein | nicht regelbar | NEIN | SOT
E11411018779279618000000000000002 | DE0073237985300000000000000329774 | Rheinfelden | Baden-Württemberg | 79618 | 4.5 | Solar/Gebäude | 2010-05-06 |  | 2010-05-06 |  |  | NS | Ja (keine Belieferung Dritter) | nicht regelbar | NEIN | SOT
E11411018764279618000000000000002 | DE0073237819400000000000000330634 | Rheinfelden | Baden-Württemberg | 79618 | 4.05 | Solar/Gebäude | 2010-05-06 |  | 2010-05-06 |  |  | NS | Ja (keine Belieferung Dritter) | nicht regelbar | NEIN | SOT
E11411018755979639000000000000002 | DE0073237814700000000000000331254 | Grenzach-Wyhlen | Baden-Württemberg | 79639 | 6.02 | Solar/Gebäude | 2010-05-06 |  | 2010-05-06 |  |  | NS | Ja (keine Belieferung Dritter) | nicht regelbar | NEIN | SOT
E11411018757579597000000000000002 | DE0073237816600000000000000329081 | Schallbach | Baden-Württemberg | 79597 | 8.46 | Solar/Gebäude | 2010-05-06 |  | 2010-05-06 |  |  | NS | Ja (keine Belieferung Dritter) | nicht regelbar | NEIN | SOT
E11411018802079379000000000000002 | DE0073237966400000000000000330316 | Müllheim | Baden-Württemberg | 79379 | 18.5 | Solar/Gebäude | 2010-05-05 |  | 2010-05-05 |  |  | NS | Nein | nicht regelbar | NEIN | SOT
E11411018780879238000000000000002 | DE0073237986500000000000000329173 | Ehrenkirchen | Baden-Württemberg | 79238 | 1.89 | Solar/Gebäude | 2010-05-05 |  | 2010-05-05 |  |  | NS | Nein | nicht regelbar | NEIN | SOT
E11411018755179777000000000000002 | DE0073237961800000000000000330077 | Ühlingen-Birkendorf | Baden-Württemberg | 79777 | 9.1 | Solar/Gebäude | 2010-05-05 |  | 2010-05-05 |  |  | NS | Nein | nicht regelbar | NEIN | SOT
E11411018755279805000000000000002 | DE0073237973000000000000000330377 | Eggingen | Baden-Württemberg | 79805 | 16.92 | Solar/Gebäude | 2010-05-05 |  | 2010-05-05 |  |  | NS | Nein | nicht regelbar | NEIN | SOT
E11411018753179736000000000000002 | DE0073237819900000000000000307447 | Rickenbach | Baden-Württemberg | 79736 | 10.08 | Solar/Gebäude | 2010-05-05 |  | 2010-05-05 |  |  | NS | Nein | nicht regelbar | NEIN | SOT
E11411018755079872000000000000002 | DE0073237987200000000000000330478 | Bernau | Baden-Württemberg | 79872 | 7.29 | Solar/Gebäude | 2010-05-05 |  | 2010-05-05 |  |  | NS | Nein | nicht regelbar | NEIN | SOT
E11411018780279777000000000000002 | DE0073237807800000000000000330480 | Ühlingen-Birkendorf | Baden-Württemberg | 79777 | 31.5 | Solar/Gebäude | 2010-05-05 |  | 2010-05-05 |  |  | NS | Nein | regelbar nach § 9 Abs. 2 EEG 2014 | NEIN | SOT
E11411018756379639000000000000002 | DE0073237985300000000000000329774 | Grenzach-Wyhlen | Baden-Württemberg | 79639 | 10.08 | Solar/Gebäude | 2010-05-05 |  | 2010-05-05 |  |  | NS | Ja (keine Belieferung Dritter) | nicht regelbar | NEIN | SOT
E11411018750579650000000000000002 | DE0073237987200000000000000330478 | Schopfheim | Baden-Württemberg | 79650 | 29.9 | Solar/Gebäude | 2010-05-04 |  | 2010-05-04 |  |  | MS | Nein | nicht regelbar | JA | SOL
E11411018749279595000000000000002 | DE0073237942400000000000000331633 | Rümmingen | Baden-Württemberg | 79595 | 5.4 | Solar/Gebäude | 2010-05-04 |  | 2010-05-04 |  |  | NS | Nein | nicht regelbar | NEIN | SOT
E11411018751579853000000000000002 | DE0073237808600000000000000329806 | Lenzkirch | Baden-Württemberg | 79853 | 30.24 | Solar/Gebäude | 2010-05-04 |  | 2010-05-04 |  |  | NS | Nein | regelbar nach § 9 Abs. 2 EEG 2014 | NEIN | SOT
E11411018747979805000000000000002 | DE0073237961800000000000000330077 | Eggingen | Baden-Württemberg | 79805 | 4.275 | Solar/Gebäude | 2010-05-04 |  | 2010-05-04 |  |  | NS | Nein | nicht regelbar | NEIN | SOT
E11411018748079805000000000000002 | DE0073237963900000000000000325900 | Eggingen | Baden-Württemberg | 79805 | 4.275 | Solar/Gebäude | 2010-05-04 |  | 2010-05-04 |  |  | NS | Nein | 70%-Begrenzung | NEIN | SOT
E11411018748879730000000000000002 | DE0073237819400000000000000330634 | Murg | Baden-Württemberg | 79730 | 18.9 | Solar/Gebäude | 2010-05-04 |  | 2010-05-04 |  |  | NS | Nein | nicht regelbar | NEIN | SOT
E11411018749079774000000000000002 | DE0073237963900000000000000325900 | Albbruck | Baden-Württemberg | 79774 | 28 | Solar/Gebäude | 2010-05-04 |  | 2010-05-04 |  |  | NS | Nein | nicht regelbar | NEIN | SOT
E11411018751779585000000000000002 | DE0073237812600000000000000330172 | Steinen | Baden-Württemberg | 79585 | 2.07 | Solar/Gebäude | 2010-05-04 |  | 2010-05-04 |  |  | NS | Nein | nicht regelbar | NEIN | SOT
E11411018749379541000000000000002 | DE0073237824700000000000000330060 | Lörrach | Baden-Württemberg | 79541 | 20.16 | Solar/Gebäude | 2010-05-04 |  | 2010-05-04 |  |  | NS | Nein | nicht regelbar | NEIN | SOT
E11411018749479541000000000000002 | DE0005427961800000000000000003790 | Lörrach | Baden-Württemberg | 79541 | 20.16 | Solar/Gebäude | 2010-05-04 |  | 2010-05-04 |  |  | NS | Nein | nicht regelbar | NEIN | SOT
E11418010000000000000000458200001 | DE0073237825900000000000000330224 | Löffingen | Baden-Württemberg | 79843 | 19.2 | Solar/Gebäude | 2010-05-04 |  | 2015-01-01 |  |  | NS | Nein | nicht regelbar | NEIN | SOT
E11411018751279618000000000000002 | DE0073237929400000000000000330263 | Rheinfelden | Baden-Württemberg | 79618 | 6.38 | Solar/Gebäude | 2010-05-04 |  | 2010-05-04 |  |  | NS | Ja (keine Belieferung Dritter) | nicht regelbar | NEIN | SOT
E11411018802179410000000000000002 | DE0073237985300000000000000329774 | Badenweiler | Baden-Württemberg | 79410 | 3.68 | Solar/Gebäude | 2010-05-03 |  | 2010-05-03 |  |  | NS | Nein | nicht regelbar | NEIN | SOT
E11411018747578166000000000000002 | DE0073237972500000000000000330166 | Donaueschingen | Baden-Württemberg | 78166 | 9.45 | Solar/Gebäude | 2010-05-03 |  | 2010-05-03 |  |  | NS | Nein | nicht regelbar | NEIN | SOT
E11411018747379859000000000000002 | DE0073237941800000000000000330498 | Schluchsee | Baden-Württemberg | 79859 | 29.15 | Solar/Gebäude | 2010-05-03 |  | 2010-05-03 |  |  | NS | Nein | nicht regelbar | NEIN | SOT
E11411018747078194000000000000002 | DE0073237816600000000000000330165 | Immendingen | Baden-Württemberg | 78194 | 11.52 | Solar/Gebäude | 2010-05-03 |  | 2010-05-03 |  |  | NS | Nein | nicht regelbar | NEIN | SOT
E11411018751179618000000000000002 | DE0073237972500000000000000329342 | Rheinfelden | Baden-Württemberg | 79618 | 3.6 | Solar/Gebäude | 2010-05-03 |  | 2010-05-03 |  |  | NS | Nein | nicht regelbar | NEIN | SOT
E11411018748279733000000000000002 | DE0073237816600000000000000330165 | Görwihl | Baden-Württemberg | 79733 | 7.426 | Solar/Gebäude | 2010-05-03 |  | 2010-05-03 |  |  | NS | Ja (keine Belieferung Dritter) | nicht regelbar | NEIN | SOT
E11418010000000000000000457900001 | DE0073237942400000000000000331633 | Löffingen | Baden-Württemberg | 79843 | 15.18 | Solar/Gebäude | 2010-04-30 |  | 2015-01-01 |  |  | NS | Nein | nicht regelbar | NEIN | SOT
E11411018748479650000000000000002 | DE0073237819400000000000000330431 | Schopfheim | Baden-Württemberg | 79650 | 30.24 | Solar/Gebäude | 2010-04-30 |  | 2010-04-30 |  |  | NS | Nein | regelbar nach § 9 Abs. 2 EEG 2014 | NEIN | SOT
E1157201eberhardgerhard0000000001 | DE0073237986500000000000000329173 | Laufenburg | Baden-Württemberg | 79725 | 29.88 | Solar/Gebäude | 2010-04-30 |  | 2012-01-01 |  |  | NS | Nein | nicht regelbar | NEIN | SOT
E11411018745579859000000000000002 | DE0073237973000000000000000329321 | Schluchsee | Baden-Württemberg | 79859 | 9.88 | Solar/Gebäude | 2010-04-30 |  | 2010-04-30 |  |  | NS | Nein | nicht regelbar | NEIN | SOT
E11411018745779859000000000000002 | DE0073237972500000000000000330166 | Schluchsee | Baden-Württemberg | 79859 | 10.13 | Solar/Gebäude | 2010-04-30 |  | 2010-04-30 |  |  | NS | Nein | nicht regelbar | NEIN | SOT
E11411018748179585000000000000002 | DE0073237972500000000000000329342 | Steinen | Baden-Württemberg | 79585 | 6.34 | Solar/Gebäude | 2010-04-30 |  | 2010-04-30 |  |  | NS | Nein | nicht regelbar | NEIN | SOT
E11411018749579588000000000000002 | DE0073237985300000000000000329774 | Efringen-Kirchen | Baden-Württemberg | 79588 | 12.32 | Solar/Gebäude | 2010-04-30 |  | 2010-04-30 |  |  | NS | Nein | nicht regelbar | NEIN | SOT
E11418010000000000000000458000001 | DE0073237816600000000000000330165 | Löffingen | Baden-Württemberg | 79843 | 10.78 | Solar/Gebäude | 2010-04-30 |  | 2015-01-01 |  |  | NS | Nein | nicht regelbar | NEIN | SOT
E11418010000000000000000458100001 | DE0073237972500000000000000330166 | Löffingen | Baden-Württemberg | 79843 | 8.88 | Solar/Gebäude | 2010-04-30 |  | 2015-01-01 |  |  | NS | Nein | nicht regelbar | NEIN | SOT
E11411018752578247000000000000002 | DE0073237812600000000000000331453 | Hilzingen | Baden-Württemberg | 78247 | 15.64 | Solar/Gebäude | 2010-04-30 |  | 2010-04-30 |  |  | NS | Ja (keine Belieferung Dritter) | nicht regelbar | NEIN | SOT
E11411018749679410000000000000002 | DE0073237808600000000000000330632 | Badenweiler | Baden-Württemberg | 79410 | 8.36 | Solar/Gebäude | 2010-04-30 |  | 2010-04-30 |  |  | NS | Ja (keine Belieferung Dritter) | nicht regelbar | NEIN | SOT
E11411018742479777000000000000002 | DE0073237808600000000000000329806 | Ühlingen-Birkendorf | Baden-Württemberg | 79777 | 12.765 | Solar/Gebäude | 2010-04-29 |  | 2010-04-29 |  |  | NS | Nein | nicht regelbar | NEIN | SOT
E11411018742179379000000000000002 | DE0073237941800000000000000330498 | Müllheim | Baden-Württemberg | 79379 | 5.04 | Solar/Gebäude | 2010-04-29 |  | 2010-04-29 |  |  | NS | Nein | nicht regelbar | NEIN | SOT
E11411018742579865000000000000002 | DE0073237961800000000000000330077 | Grafenhausen | Baden-Württemberg | 79865 | 7.22 | Solar/Gebäude | 2010-04-29 |  | 2010-04-29 |  |  | NS | Nein | nicht regelbar | NEIN | SOT
E11411018743079879000000000000002 | DE0073237824700000000000000330020 | Wutach | Baden-Württemberg | 79879 | 30.72 | Solar/Gebäude | 2010-04-29 |  | 2010-04-29 |  |  | NS | Nein | regelbar nach § 9 Abs. 2 EEG 2014 | NEIN | SOT
E11411018743279418000000000000002 | DE0073237937900000000000000331991 | Schliengen | Baden-Württemberg | 79418 | 12.25 | Solar/Gebäude | 2010-04-29 |  | 2010-04-29 |  |  | NS | Nein | nicht regelbar | NEIN | SOT
E11411018742879238000000000000002 | DE0073237967400000000000000328378 | Ehrenkirchen | Baden-Württemberg | 79238 | 6.29 | Solar/Gebäude | 2010-04-29 |  | 2010-04-29 |  |  | NS | Nein | nicht regelbar | NEIN | SOT
E11411018742779843000000000000002 | DE0073237825900000000000000330224 | Löffingen | Baden-Württemberg | 79843 | 23.46 | Solar/Gebäude | 2010-04-29 |  | 2010-04-29 |  |  | NS | Nein | nicht regelbar | NEIN | SOT
E11411018743379588000000000000002 | DE0073237967400000000000000328378 | Efringen-Kirchen | Baden-Württemberg | 79588 | 6.525 | Solar/Gebäude | 2010-04-29 |  | 2010-04-29 |  |  | NS | Nein | nicht regelbar | NEIN | SOT
E11411018742678166000000000000002 | DE0073237812600000000000000331453 | Donaueschingen | Baden-Württemberg | 78166 | 21.42 | Solar/Gebäude | 2010-04-29 |  | 2010-04-29 |  |  | NS | Nein | regelbar nach § 9 Abs. 2 EEG 2014 | NEIN | SOT
E11411018743179395000000000000002 | DE0073237973700000000000000329056 | Neuenburg | Baden-Württemberg | 79395 | 8.1 | Solar/Gebäude | 2010-04-29 |  | 2010-04-29 |  |  | NS | Nein | nicht regelbar | NEIN | SOT
E11411018809179777000000000000002 | DE0073237808600000000000000329806 | Ühlingen-Birkendorf | Baden-Württemberg | 79777 | 3.78 | Solar/Gebäude | 2010-04-29 |  | 2010-04-29 |  |  | NS | Ja (keine Belieferung Dritter) | nicht regelbar | NEIN | SOT
E11411018749879585000000000000002 | DE0073237819400000000000000330634 | Steinen | Baden-Württemberg | 79585 | 3.45 | Solar/Gebäude | 2010-04-29 |  | 2010-04-29 |  |  | NS | Ja (keine Belieferung Dritter) | nicht regelbar | NEIN | SOT
E11411018747178166000000000000002 | DE0073237808600000000000000330632 | Donaueschingen | Baden-Württemberg | 78166 | 5.175 | Solar | 2010-04-28 |  | 2010-04-28 |  |  | NS | Nein | nicht regelbar | NEIN | SOT
E11411018739378126000000000000002 | DE0073237941800000000000000330498 | Königsfeld | Baden-Württemberg | 78126 | 8.505 | Solar/Gebäude | 2010-04-28 |  | 2010-04-28 |  |  | NS | Nein | nicht regelbar | NEIN | SOT
E11411018739279294000000000000002 | DE0073237979000000000000000328546 | Sölden | Baden-Württemberg | 79294 | 14.4 | Solar/Gebäude | 2010-04-28 |  | 2010-04-28 |  |  | NS | Nein | nicht regelbar | NEIN | SOT
E11411018741479540000000000000002 | DE0073237973000000000000000330377 | Lörrach | Baden-Württemberg | 79540 | 5.265 | Solar/Gebäude | 2010-04-28 |  | 2010-04-28 |  |  | NS | Nein | nicht regelbar | NEIN | SOT
E11411018738979774000000000000002 | DE0073237814700000000000000331254 | Albbruck | Baden-Württemberg | 79774 | 8.1 | Solar/Gebäude | 2010-04-28 |  | 2010-04-28 |  |  | NS | Nein | nicht regelbar | NEIN | SOT
E11411018740879664000000000000002 | DE0073237816600000000000000330174 | Wehr | Baden-Württemberg | 79664 | 4.2 | Solar/Gebäude | 2010-04-28 |  | 2010-04-28 |  |  | NS | Nein | nicht regelbar | NEIN | SOT
E11411018741079664000000000000002 | DE0073237941800000000000000330498 | Wehr | Baden-Württemberg | 79664 | 8.82 | Solar/Gebäude | 2010-04-28 |  | 2010-04-28 |  |  | NS | Nein | nicht regelbar | NEIN | SOT
E11411018754279725000000000000002 | DE0073237972500000000000000330166 | Laufenburg | Baden-Württemberg | 79725 | 87.3 | Solar/Gebäude | 2010-04-28 |  | 2010-04-28 |  |  | NS | Nein | regelbar nach § 9 Abs. 2 EEG 2014 | JA | SOL
E11418010000000000000000457800001 | DE0073237816600000000000000329081 | Löffingen | Baden-Württemberg | 79843 | 27.28 | Solar/Gebäude | 2010-04-28 |  | 2015-01-01 |  |  | NS | Nein | nicht regelbar | NEIN | SOT
E11418010000000000000000457600001 | DE0073237942400000000000000331633 | Löffingen | Baden-Württemberg | 79843 | 5.4 | Solar/Gebäude | 2010-04-28 |  | 2015-01-01 |  |  | NS | Ja (keine Belieferung Dritter) | nicht regelbar | NEIN | SOT
E11411018747879774000000000000002 | DE0073237985300000000000000329774 | Albbruck | Baden-Württemberg | 79774 | 13.275 | Solar/Gebäude | 2010-04-28 |  | 2010-04-28 |  |  | NS | Ja (keine Belieferung Dritter) | nicht regelbar | NEIN | SOT
E11411018739178086000000000000002 | DE0073237819900000000000000307447 | Brigachtal | Baden-Württemberg | 78086 | 20.35 | Solar/Gebäude | 2010-04-27 |  | 2010-04-27 |  |  | NS | Nein | nicht regelbar | NEIN | SOT
E11411018736779777000000000000002 | DE0073237973000000000000000330177 | Ühlingen-Birkendorf | Baden-Württemberg | 79777 | 17.55 | Solar/Gebäude | 2010-04-27 |  | 2010-04-27 |  |  | NS | Nein | nicht regelbar | NEIN | SOT
E11411018736879777000000000000002 | DE0073237825900000000000000330224 | Ühlingen-Birkendorf | Baden-Württemberg | 79777 | 8.14 | Solar/Gebäude | 2010-04-27 |  | 2010-04-27 |  |  | NS | Nein | nicht regelbar | NEIN | SOT
E11411018738578078000000000000002 | DE0073237812600000000000000331453 | Niedereschach | Baden-Württemberg | 78078 | 12.6 | Solar/Gebäude | 2010-04-27 |  | 2010-04-27 |  |  | NS | Nein | nicht regelbar | NEIN | SOT
E11411018738879853000000000000002 | DE0073237973000000000000000330177 | Lenzkirch | Baden-Württemberg | 79853 | 13.5 | Solar/Gebäude | 2010-04-27 |  | 2010-04-27 |  |  | NS | Nein | nicht regelbar | NEIN | SOT
E11411018738678086000000000000002 | DE0073237972500000000000000329342 | Brigachtal | Baden-Württemberg | 78086 | 25.88 | Solar/Gebäude | 2010-04-27 |  | 2010-04-27 |  |  | NS | Nein | nicht regelbar | NEIN | SOT
E11411018738478083000000000000002 | DE0073237816600000000000000330175 | Dauchingen | Baden-Württemberg | 78083 | 3.15 | Solar/Gebäude | 2010-04-27 |  | 2010-04-27 |  |  | NS | Nein | nicht regelbar | NEIN | SOT
E11411018736679664000000000000002 | DE0073237812600000000000000331453 | Wehr | Baden-Württemberg | 79664 | 6.48 | Solar/Gebäude | 2010-04-27 |  | 2010-04-27 |  |  | NS | Nein | nicht regelbar | NEIN | SOT
E11411018770479424000000000000002 | DE0073237937900000000000000331991 | Auggen | Baden-Württemberg | 79424 | 99.36 | Solar/Gebäude | 2010-04-27 |  | 2010-04-27 |  |  | NS | Nein | regelbar nach § 9 Abs. 2 EEG 2014 | JA | SOL
E11411018738279777000000000000002 | DE0073237923800000000000000331449 | Ühlingen-Birkendorf | Baden-Württemberg | 79777 | 50.04 | Solar/Gebäude | 2010-04-27 |  | 2010-04-27 |  |  | NS | Nein | regelbar nach § 9 Abs. 2 EEG 2014 | JA | SOL
E11411019146378166000000000000002 | DE0073237987200000000000000330478 | Donaueschingen | Baden-Württemberg | 78166 | 30.03 | Solar/Gebäude | 2010-04-27 |  | 2010-04-27 |  |  | MS | Nein | regelbar nach § 9 Abs. 2 EEG 2014 | NEIN | SOT
E11411018750479639000000000000002 | DE0073237986500000000000000329173 | Grenzach-Wyhlen | Baden-Württemberg | 79639 | 4.32 | Solar/Gebäude | 2010-04-27 |  | 2010-04-27 |  |  | NS | Ja (keine Belieferung Dritter) | nicht regelbar | NEIN | SOT
E11411018750279639000000000000002 | DE0073237953900000000000000326719 | Grenzach-Wyhlen | Baden-Württemberg | 79639 | 10.44 | Solar/Gebäude | 2010-04-27 |  | 2010-04-27 |  |  | NS | Ja (keine Belieferung Dritter) | nicht regelbar | NEIN | SOT
E11411018740578078000000000000002 | DE0073237972500000000000000330166 | Niedereschach | Baden-Württemberg | 78078 | 8.1 | Solar/Gebäude | 2010-04-27 |  | 2010-04-27 |  |  | NS | Ja (keine Belieferung Dritter) | nicht regelbar | NEIN | SOT
E11411018737279541000000000000002 | DE0073237937900000000000000331991 | Lörrach | Baden-Württemberg | 79541 | 129.24 | Solar/Gebäude | 2010-04-26 |  | 2010-04-26 |  |  | NS | Nein | regelbar nach § 9 Abs. 1 EEG 2014 | JA | SOL
E11411018789079780000000000000002 | DE0073237972500000000000000330166 | Stühlingen | Baden-Württemberg | 79780 | 12.925 | Solar/Gebäude | 2010-04-26 |  | 2010-04-26 |  |  | NS | Nein | nicht regelbar | NEIN | SOT
E11411018737579879000000000000002 | DE0073237973300000000000000328594 | Wutach | Baden-Württemberg | 79879 | 4 | Solar/Gebäude | 2010-04-26 |  | 2010-04-26 |  |  | NS | Ja (keine Belieferung Dritter) | nicht regelbar | NEIN | SOT
E11411019045478126000000000000002 | DE0073237923800000000000000331449 | Königsfeld | Baden-Württemberg | 78126 | 0.63 | Solar/Gebäude | 2010-04-26 |  | 2010-04-26 |  |  | NS | Nein | nicht regelbar | NEIN | SOT
E11411019008878126000000000000002 | DE0073237814700000000000000331254 | Königsfeld | Baden-Württemberg | 78126 | 2.115 | Solar/Gebäude | 2010-04-26 |  | 2010-04-26 |  |  | NS | Nein | nicht regelbar | NEIN | SOT
E11411018776579730000000000000002 | DE0073237942400000000000000331633 | Murg | Baden-Württemberg | 79730 | 3.3 | Solar/Gebäude | 2010-04-26 |  | 2010-04-26 |  |  | NS | Nein | nicht regelbar | NEIN | SOT
E11411018731579238000000000000002 | DE0073237808600000000000000329806 | Ehrenkirchen | Baden-Württemberg | 79238 | 12.42 | Solar/Gebäude | 2010-04-26 |  | 2010-04-26 |  |  | NS | Nein | nicht regelbar | NEIN | SOT
E11411018737079790000000000000002 | DE0073237966400000000000000330316 | Küssaberg | Baden-Württemberg | 79790 | 8.28 | Solar/Gebäude | 2010-04-26 |  | 2010-04-26 |  |  | NS | Nein | nicht regelbar | NEIN | SOT
E11411018769179595000000000000002 | DE0073237819400000000000000330634 | Rümmingen | Baden-Württemberg | 79595 | 44 | Solar/Gebäude | 2010-04-26 |  | 2010-04-26 |  |  | NS | Nein | regelbar nach § 9 Abs. 2 EEG 2014 | NEIN | SOT
E11411018731179650000000000000002 | DE0073237987200000000000000330478 | Schopfheim | Baden-Württemberg | 79650 | 11.52 | Solar/Gebäude | 2010-04-26 |  | 2010-04-26 |  |  | NS | Nein | nicht regelbar | NEIN | SOT
E11411018731479774000000000000002 | DE0073237816600000000000000329081 | Albbruck | Baden-Württemberg | 79774 | 10.8 | Solar/Gebäude | 2010-04-26 |  | 2010-04-26 |  |  | NS | Nein | nicht regelbar | NEIN | SOT
E11411018736979874000000000000002 | DE0073237808600000000000000329806 | Breitnau | Baden-Württemberg | 79874 | 29.4 | Solar/Gebäude | 2010-04-26 |  | 2010-04-26 |  |  | NS | Nein | nicht regelbar | NEIN | SOT
E11411018810479650000000000000002 | DE0073237808600000000000000329806 | Schopfheim | Baden-Württemberg | 79650 | 48.6 | Solar/Gebäude | 2010-04-24 |  | 2010-04-24 |  |  | MS | Nein | regelbar nach § 9 Abs. 2 EEG 2014 | JA | SOL
E11411018732179733000000000000002 | DE0073237961800000000000000330077 | Görwihl | Baden-Württemberg | 79733 | 10.125 | Solar/Gebäude | 2010-04-23 |  | 2010-04-23 |  |  | NS | Ja (keine Belieferung Dritter) | nicht regelbar | NEIN | SOT
E11411018731879639000000000000002 | DE0073237816600000000000000330174 | Grenzach-Wyhlen | Baden-Württemberg | 79639 | 38.7 | Solar/Gebäude | 2010-04-23 |  | 2010-04-23 |  |  | NS | Nein | regelbar nach § 9 Abs. 2 EEG 2014 | NEIN | SOT
E11411018732079258000000000000002 | DE0073237942400000000000000331633 | Hartheim | Baden-Württemberg | 79258 | 13.68 | Solar/Gebäude | 2010-04-23 |  | 2010-04-23 |  |  | NS | Nein | nicht regelbar | NEIN | SOT
E11411018727879283000000000000002 | DE0073237986500000000000000329173 | Bollschweil | Baden-Württemberg | 79283 | 7.2 | Solar/Gebäude | 2010-04-23 |  | 2010-04-23 |  |  | NS | Nein | nicht regelbar | NEIN | SOT
E11411018727979862000000000000002 | DE0073237941800000000000000330498 | Höchenschwand | Baden-Württemberg | 79862 | 7.98 | Solar/Gebäude | 2010-04-23 |  | 2010-04-23 |  |  | NS | Nein | nicht regelbar | NEIN | SOT
E11411018753478576000000000000002 | DE0073237972500000000000000330166 | Emmingen-Liptingen | Baden-Württemberg | 78576 | 26.22 | Solar/Gebäude | 2010-04-23 |  | 2010-04-23 |  |  | NS | Nein | nicht regelbar | NEIN | SOT
E11411018733279618000000000000002 | DE0073237973000000000000000330377 | Rheinfelden | Baden-Württemberg | 79618 | 15.3 | Solar/Gebäude | 2010-04-23 |  | 2010-04-23 |  |  | NS | Nein | nicht regelbar | NEIN | SOT
E11411018728379400000000000000002 | DE0073237963900000000000000325900 | Kandern | Baden-Württemberg | 79400 | 7.56 | Solar/Gebäude | 2010-04-23 |  | 2010-04-23 |  |  | NS | Nein | nicht regelbar | NEIN | SOT
E11411018731779418000000000000002 | DE0073237923800000000000000331449 | Schliengen | Baden-Württemberg | 79418 | 10.8 | Solar/Gebäude | 2010-04-23 |  | 2010-04-23 |  |  | NS | Nein | nicht regelbar | NEIN | SOT
E11411018859279736000000000000002 | DE0073237816600000000000000330279 | Rickenbach | Baden-Württemberg | 79736 | 3.96 | Solar/Gebäude | 2010-04-23 |  | 2010-04-23 |  |  | NS | Nein | nicht regelbar | NEIN | SOT
E11411018728079219000000000000002 | DE0073237824700000000000000330060 | Staufen | Baden-Württemberg | 79219 | 12.24 | Solar/Gebäude | 2010-04-23 |  | 2010-04-23 |  |  | NS | Nein | nicht regelbar | NEIN | SOT
E11418010000000000000000457400001 | DE0073237812600000000000000331453 | Löffingen | Baden-Württemberg | 79843 | 5.75 | Solar/Gebäude | 2010-04-22 |  | 2015-01-01 |  |  | NS | Nein | nicht regelbar | NEIN | SOT
E11411018762279848000000000000002 | DE0073237807800000000000000330480 | Bonndorf | Baden-Württemberg | 79848 | 7.08 | Solar/Gebäude | 2010-04-22 |  | 2010-04-22 |  |  | NS | Nein | nicht regelbar | NEIN | SOT
E11411018779179777000000000000002 | DE0073237816600000000000000330165 | Ühlingen-Birkendorf | Baden-Württemberg | 79777 | 9.8 | Solar/Gebäude | 2010-04-22 |  | 2010-04-22 |  |  | NS | Nein | nicht regelbar | NEIN | SOT
E11411018737179848000000000000002 | DE0073237973000000000000000330377 | Bonndorf | Baden-Württemberg | 79848 | 1.47 | Solar/Gebäude | 2010-04-22 |  | 2010-04-22 |  |  | NS | Nein | nicht regelbar | NEIN | SOT
E11411018732879774000000000000002 | DE0073237973300000000000000328594 | Albbruck | Baden-Württemberg | 79774 | 6.44 | Solar/Gebäude | 2010-04-22 |  | 2010-04-22 |  |  | NS | Nein | nicht regelbar | NEIN | SOT
E11411018730478078000000000000002 | DE0073237967400000000000000328378 | Niedereschach | Baden-Württemberg | 78078 | 19.8 | Solar/Gebäude | 2010-04-22 |  | 2010-04-22 |  |  | NS | Nein | nicht regelbar | NEIN | SOT
E11411018733179730000000000000002 | DE0073237972500000000000000329985 | Murg | Baden-Württemberg | 79730 | 21.875 | Solar/Gebäude | 2010-04-22 |  | 2010-04-22 |  |  | NS | Nein | nicht regelbar | NEIN | SOT
E11411018727479589000000000000002 | DE0073237941800000000000000330498 | Binzen | Baden-Württemberg | 79589 | 3.96 | Solar/Gebäude | 2010-04-22 |  | 2010-04-22 |  |  | NS | Nein | nicht regelbar | NEIN | SOT
E11411018732479774000000000000002 | DE0073237816600000000000000330165 | Albbruck | Baden-Württemberg | 79774 | 6.48 | Solar/Gebäude | 2010-04-22 |  | 2010-04-22 |  |  | NS | Nein | nicht regelbar | NEIN | SOT
E11411018729579664000000000000002 | DE0073237972500000000000000329985 | Wehr | Baden-Württemberg | 79664 | 9.36 | Solar/Gebäude | 2010-04-22 |  | 2010-04-22 |  |  | NS | Nein | nicht regelbar | NEIN | SOT
E11411018729379737000000000000002 | DE0073237816600000000000000329081 | Herrischried | Baden-Württemberg | 79737 | 14.94 | Solar/Gebäude | 2010-04-22 |  | 2010-04-22 |  |  | NS | Nein | nicht regelbar | NEIN | SOT
E11411018729279650000000000000002 | DE0073237824700000000000000330060 | Schopfheim | Baden-Württemberg | 79650 | 7.2 | Solar/Gebäude | 2010-04-22 |  | 2010-04-22 |  |  | NS | Nein | nicht regelbar | NEIN | SOT
E11411018729179589000000000000002 | DE0073237966400000000000000330316 | Binzen | Baden-Württemberg | 79589 | 4.32 | Solar/Gebäude | 2010-04-22 |  | 2010-04-22 |  |  | NS | Nein | nicht regelbar | NEIN | SOT
E11411018732279379000000000000002 | DE0073237953900000000000000326719 | Müllheim | Baden-Württemberg | 79379 | 99.36 | Solar/Gebäude | 2010-04-22 |  | 2010-04-22 |  |  | NS | Nein | regelbar nach § 9 Abs. 2 EEG 2014 | JA | SOL
E11418010000000000000000457500001 | DE0073237812600000000000000331453 | Löffingen | Baden-Württemberg | 79843 | 3.56 | Solar/Gebäude | 2010-04-22 |  | 2015-01-01 |  |  | NS | Nein | nicht regelbar | NEIN | SOT
E11411018732679805000000000000002 | DE0073237986200000000000000330264 | Eggingen | Baden-Württemberg | 79805 | 9.25 | Solar/Gebäude | 2010-04-22 |  | 2010-04-22 |  |  | NS | Nein | nicht regelbar | NEIN | SOT
E11411018737379843000000000000002 | DE0073237961800000000000000330077 | Löffingen | Baden-Württemberg | 79843 | 10.8 | Solar/Gebäude | 2010-04-22 |  | 2010-04-22 |  |  | NS | Ja (keine Belieferung Dritter) | nicht regelbar | NEIN | SOT
E11411018732978078000000000000002 | DE0073237972500000000000000329342 | Niedereschach | Baden-Württemberg | 78078 | 12.6 | Solar/Gebäude | 2010-04-22 |  | 2010-04-22 |  |  | NS | Ja (keine Belieferung Dritter) | nicht regelbar | NEIN | SOT
E11411018733879761000000000000002 | DE0073237972500000000000000330166 | Weilheim | Baden-Württemberg | 79809 | 7.04 | Solar/Gebäude | 2010-04-21 |  | 2010-04-21 |  |  | NS | Nein | nicht regelbar | NEIN | SOT
E11411018733478247000000000000002 | DE0073237966400000000000000330316 | Hilzingen | Baden-Württemberg | 78247 | 15.54 | Solar/Gebäude | 2010-04-21 |  | 2010-04-21 |  |  | NS | Nein | nicht regelbar | NEIN | SOT
E11411018875479780000000000000002 | DE0073237816600000000000000330165 | Stühlingen | Baden-Württemberg | 79780 | 430 | Biomasse | 2010-04-20 |  | 2010-04-20 |  |  | MS | Nein | regelbar nach § 9 Abs. 1 EEG 2014 | JA | BIL | Nein | Nein |  | 408.5
E11418010000000000000000457200001 | DE0073237814700000000000000331254 | Löffingen | Baden-Württemberg | 79843 | 16.99 | Solar/Gebäude | 2010-04-20 |  | 2015-01-01 |  |  | NS | Nein | nicht regelbar | NEIN | SOT
E11411018710779733000000000000002 | DE0073237972500000000000000329985 | Görwihl | Baden-Württemberg | 79733 | 39.6 | Solar/Gebäude | 2010-04-20 |  | 2010-04-20 |  |  | NS | Nein | regelbar nach § 9 Abs. 2 EEG 2014 | NEIN | SOT
E11411018729079879000000000000002 | DE0073237825900000000000000330224 | Wutach | Baden-Württemberg | 79879 | 29.03 | Solar/Gebäude | 2010-04-20 |  | 2010-04-20 |  |  | NS | Nein | nicht regelbar | NEIN | SOT
E11411018730279848000000000000002 | DE0073237812600000000000000331453 | Bonndorf | Baden-Württemberg | 79848 | 6.4 | Solar/Gebäude | 2010-04-20 |  | 2010-04-20 |  |  | NS | Nein | nicht regelbar | NEIN | SOT
E11411018714479294000000000000002 | DE0073237967400000000000000328378 | Sölden | Baden-Württemberg | 79294 | 9.25 | Solar/Gebäude | 2010-04-20 |  | 2010-04-20 |  |  | NS | Nein | nicht regelbar | NEIN | SOT
E11411018733979410000000000000002 | DE0073237929400000000000000330263 | Badenweiler | Baden-Württemberg | 79410 | 14.4 | Solar/Gebäude | 2010-04-20 |  | 2010-04-20 |  |  | NS | Nein | nicht regelbar | NEIN | SOT
E11411018753278253000000000000002 | DE0073237973000000000000000329321 | Eigeltingen | Baden-Württemberg | 78253 | 40.5 | Solar/Gebäude | 2010-04-20 |  | 2010-04-20 |  |  | NS | Nein | regelbar nach § 9 Abs. 2 EEG 2014 | NEIN | SOT
E11411018735079238000000000000002 | DE0073237812600000000000000330172 | Ehrenkirchen | Baden-Württemberg | 79238 | 4.1 | Solar/Gebäude | 2010-04-20 |  | 2010-04-20 |  |  | NS | Nein | nicht regelbar | NEIN | SOT
E11411018734379879000000000000002 | DE0073237824700000000000000330060 | Wutach | Baden-Württemberg | 79879 | 4.56 | Solar/Gebäude | 2010-04-20 |  | 2010-04-20 |  |  | NS | Nein | nicht regelbar | NEIN | SOT
E11411018729479618000000000000002 | DE0005427961800000000000000003790 | Rheinfelden | Baden-Württemberg | 79618 | 4.465 | Solar/Gebäude | 2010-04-20 |  | 2010-04-20 |  |  | NS | Nein | nicht regelbar | NEIN | SOT
E11411018800479874000000000000002 | DE0073237972500000000000000330166 | Breitnau | Baden-Württemberg | 79874 | 36.08 | Solar/Gebäude | 2010-04-20 |  | 2010-04-20 |  |  | NS | Nein | regelbar nach § 9 Abs. 2 EEG 2014 | NEIN | SOT
E11411018713478166000000000000002 | DE0073237808600000000000000329806 | Donaueschingen | Baden-Württemberg | 78166 | 14.52 | Solar/Gebäude | 2010-04-20 |  | 2010-04-20 |  |  | NS | Nein | nicht regelbar | NEIN | SOT
E11411018747679418000000000000002 | DE0073237973700000000000000329056 | Schliengen | Baden-Württemberg | 79418 | 8.46 | Solar/Gebäude | 2010-04-20 |  | 2010-04-20 |  |  | NS | Nein | nicht regelbar | NEIN | SOT
E11411018714179595000000000000002 | DE0073237824700000000000000330020 | Rümmingen | Baden-Württemberg | 79595 | 7.954 | Solar/Gebäude | 2010-04-20 |  | 2010-04-20 |  |  | NS | Nein | nicht regelbar | NEIN | SOT
E11418010000000000000000457300001 | DE0073237812600000000000000330172 | Löffingen | Baden-Württemberg | 79843 | 30.6 | Solar/Gebäude | 2010-04-20 |  | 2015-01-01 |  |  | NS | Nein | regelbar nach § 9 Abs. 2 EEG 2014 | NEIN | SOT
E11418010000000000000000457100001 | DE0073237941800000000000000330498 | Löffingen | Baden-Württemberg | 79843 | 22.98 | Solar/Gebäude | 2010-04-20 |  | 2015-01-01 |  |  | NS | Nein | nicht regelbar | NEIN | SOT
E11411018748679650000000000000002 | DE0073237941800000000000000330498 | Schopfheim | Baden-Württemberg | 79650 | 185.76 | Solar/Gebäude | 2010-04-19 |  | 2010-04-19 |  |  | NS | Nein | regelbar nach § 9 Abs. 1 EEG 2014 | JA | SOL
E11411018713379618000000000000002 | DE0073237825900000000000000330224 | Rheinfelden | Baden-Württemberg | 79618 | 20.64 | Solar/Gebäude | 2010-04-19 |  | 2010-04-19 |  |  | NS | Nein | nicht regelbar | NEIN | SOT
E11411018719378194000000000000002 | DE0073237824700000000000000330020 | Immendingen | Baden-Württemberg | 78194 | 28.62 | Solar/Gebäude | 2010-04-19 |  | 2010-04-19 |  |  | NS | Nein | nicht regelbar | NEIN | SOT
E11411018733579294000000000000002 | DE0073237929400000000000000330263 | Sölden | Baden-Württemberg | 79294 | 6.48 | Solar/Gebäude | 2010-04-19 |  | 2010-04-19 |  |  | NS | Nein | nicht regelbar | NEIN | SOT
E11411018710979804000000000000002 | DE0073237967400000000000000328378 | Dogern | Baden-Württemberg | 79804 | 7.3 | Solar/Gebäude | 2010-04-19 |  | 2010-04-19 |  |  | NS | Nein | nicht regelbar | NEIN | SOT
E11411018710879790000000000000002 | DE0073237986200000000000000330264 | Küssaberg | Baden-Württemberg | 79790 | 10.9 | Solar/Gebäude | 2010-04-19 |  | 2010-04-19 |  |  | NS | Nein | nicht regelbar | NEIN | SOT
E11411018730079805000000000000002 | DE0073237824700000000000000330060 | Eggingen | Baden-Württemberg | 79805 | 14.01 | Solar/Gebäude | 2010-04-19 |  | 2010-04-19 |  |  | NS | Nein | nicht regelbar | NEIN | SOT
E11411018711479725000000000000002 | DE0073237819400000000000000330431 | Laufenburg | Baden-Württemberg | 79725 | 10.68 | Solar/Gebäude | 2010-04-19 |  | 2010-04-19 |  |  | NS | Nein | nicht regelbar | NEIN | SOT
E11411018713579650000000000000002 | DE0073237816600000000000000330174 | Schopfheim | Baden-Württemberg | 79650 | 30.24 | Solar/Gebäude | 2010-04-19 |  | 2010-04-19 |  |  | NS | Nein | regelbar nach § 9 Abs. 2 EEG 2014 | NEIN | SOT
E11411018729878576000000000000002 | DE0073237967400000000000000328378 | Emmingen-Liptingen | Baden-Württemberg | 78576 | 12.78 | Solar/Gebäude | 2010-04-19 |  | 2010-04-19 |  |  | NS | Nein | nicht regelbar | NEIN | SOT
E11411018718279400000000000000002 | DE0073237816600000000000000330175 | Kandern | Baden-Württemberg | 79400 | 4.44 | Solar/Gebäude | 2010-04-19 |  | 2010-04-19 |  |  | NS | Nein | nicht regelbar | NEIN | SOT
E11411018751979400000000000000002 | DE0073237972500000000000000330166 | Kandern | Baden-Württemberg | 79400 | 6.105 | Solar/Gebäude | 2010-04-19 |  | 2010-04-19 |  |  | NS | Ja (keine Belieferung Dritter) | nicht regelbar | NEIN | SOT
E11418010000000000000000457000001 | DE0073237923800000000000000331449 | Löffingen | Baden-Württemberg | 79843 | 10.12 | Solar/Gebäude | 2010-04-16 |  | 2015-01-01 |  |  | NS | Nein | nicht regelbar | NEIN | SOT
E11411018717079805000000000000002 | DE0073237986500000000000000329173 | Eggingen | Baden-Württemberg | 79805 | 16.2 | Solar/Gebäude | 2010-04-16 |  | 2010-04-16 |  |  | NS | Nein | regelbar nach § 9 Abs. 2 EEG 2014 | NEIN | SOT
E11411018712278576000000000000002 | DE0073237966400000000000000330298 | Emmingen-Liptingen | Baden-Württemberg | 78576 | 10.73 | Solar/Gebäude | 2010-04-16 |  | 2010-04-16 |  |  | NS | Nein | nicht regelbar | NEIN | SOT
E11411018716479400000000000000002 | DE0073237819900000000000000307447 | Kandern | Baden-Württemberg | 79400 | 27.04 | Solar/Gebäude | 2010-04-16 |  | 2010-04-16 |  |  | NS | Nein | nicht regelbar | NEIN | SOT
E11411018739779774000000000000002 | DE0005427961800000000000000003790 | Albbruck | Baden-Württemberg | 79774 | 5.52 | Solar/Gebäude | 2010-04-16 |  | 2010-04-16 |  |  | NS | Nein | nicht regelbar | NEIN | SOT
E11411018741679848000000000000002 | DE0073237812600000000000000331453 | Bonndorf | Baden-Württemberg | 79848 | 4.95 | Solar/Gebäude | 2010-04-16 |  | 2010-04-16 |  |  | NS | Ja (keine Belieferung Dritter) | nicht regelbar | NEIN | SOT
E11411018715678250000000000000002 | DE0073237923800000000000000331449 | Tengen | Baden-Württemberg | 78250 | 7.2 | Solar/Gebäude | 2010-04-15 |  | 2010-04-15 |  |  | NS | Nein | nicht regelbar | NEIN | SOT
E11411018713679848000000000000002 | DE0073237941800000000000000330498 | Bonndorf | Baden-Württemberg | 79848 | 19.95 | Solar/Gebäude | 2010-04-15 |  | 2010-04-15 |  |  | NS | Nein | nicht regelbar | NEIN | SOT
E11411018973178187000000000000002 | DE0073237816600000000000000330174 | Geisingen | Baden-Württemberg | 78187 | 19.8 | Solar/Gebäude | 2010-04-15 |  | 2010-04-15 |  |  | NS | Nein | nicht regelbar | NEIN | SOT
E11411018712379780000000000000002 | DE0073237819400000000000000330431 | Stühlingen | Baden-Württemberg | 79780 | 28.8 | Solar/Gebäude | 2010-04-15 |  | 2010-04-15 |  |  | NS | Nein | regelbar nach § 9 Abs. 2 EEG 2014 | NEIN | SOT
E11411018730179736000000000000002 | DE0073237816600000000000000330279 | Rickenbach | Baden-Württemberg | 79736 | 7.36 | Solar/Gebäude | 2010-04-15 |  | 2010-04-15 |  |  | NS | Nein | nicht regelbar | NEIN | SOT
E11411018717479585000000000000002 | DE0073237816600000000000000330279 | Steinen | Baden-Württemberg | 79585 | 11.7 | Solar/Gebäude | 2010-04-15 |  | 2010-04-15 |  |  | NS | Nein | nicht regelbar | NEIN | SOT
E11411018717579843000000000000002 | DE0073237807800000000000000330480 | Löffingen | Baden-Württemberg | 79843 | 27 | Solar/Gebäude | 2010-04-15 |  | 2010-04-15 |  |  | NS | Nein | nicht regelbar | NEIN | SOT
E11411018716578250000000000000002 | DE0073237967400000000000000328378 | Tengen | Baden-Württemberg | 78250 | 18.9 | Solar/Gebäude | 2010-04-15 |  | 2010-04-15 |  |  | NS | Nein | nicht regelbar | NEIN | SOT
E11411018715579859000000000000002 | DE0073237966400000000000000330316 | Schluchsee | Baden-Württemberg | 79859 | 20.52 | Solar/Gebäude | 2010-04-15 |  | 2010-04-15 |  |  | NS | Nein | nicht regelbar | NEIN | SOT
E11411018709879737000000000000002 | DE0073237973000000000000000329321 | Herrischried | Baden-Württemberg | 79737 | 16.56 | Solar/Gebäude | 2010-04-15 |  | 2010-04-15 |  |  | NS | Nein | nicht regelbar | NEIN | SOT
E11411018714779664000000000000002 | DE0073237972500000000000000330166 | Wehr | Baden-Württemberg | 79664 | 7.02 | Solar/Gebäude | 2010-04-15 |  | 2010-04-15 |  |  | NS | Nein | nicht regelbar | NEIN | SOT
E11411018712479618000000000000002 | DE0073237973000000000000000330377 | Rheinfelden | Baden-Württemberg | 79618 | 5.72 | Solar/Gebäude | 2010-04-15 |  | 2010-04-15 |  |  | NS | Nein | nicht regelbar | NEIN | SOT
E11411018716878247000000000000002 | DE0073237966400000000000000330316 | Hilzingen | Baden-Württemberg | 78247 | 5.06 | Solar/Gebäude | 2010-04-15 |  | 2010-04-15 |  |  | NS | Nein | nicht regelbar | NEIN | SOT
E11411018710578187000000000000002 | DE0073237812600000000000000330172 | Geisingen | Baden-Württemberg | 78187 | 45.695 | Solar/Gebäude | 2010-04-15 |  | 2010-04-15 |  |  | NS | Nein | regelbar nach § 9 Abs. 2 EEG 2014 | NEIN | SOT
E11411018729979424000000000000002 | DE0073237812600000000000000331453 | Auggen | Baden-Württemberg | 79424 | 66 | Solar/Gebäude | 2010-04-15 |  | 2010-04-15 |  |  | NS | Nein | regelbar nach § 9 Abs. 2 EEG 2014 | JA | SOL
E11411018714879585000000000000002 | DE0073237824700000000000000330060 | Steinen | Baden-Württemberg | 79585 | 19.58 | Solar/Gebäude | 2010-04-15 |  | 2010-04-15 |  |  | NS | Ja (keine Belieferung Dritter) | nicht regelbar | NEIN | SOT
E11411018709979618000000000000002 | DE0073237824700000000000000330020 | Rheinfelden | Baden-Württemberg | 79618 | 6 | Solar/Gebäude | 2010-04-15 |  | 2010-04-15 |  |  | NS | Ja (keine Belieferung Dritter) | nicht regelbar | NEIN | SOT
E11411018708078187000000000000002 | DE0073237973000000000000000330377 | Geisingen | Baden-Württemberg | 78187 | 31.725 | Solar/Gebäude | 2010-04-14 |  | 2010-04-14 |  |  | NS | Nein | regelbar nach § 9 Abs. 2 EEG 2014 | NEIN | SOT
E11411018702279238000000000000002 | DE0073237816600000000000000330175 | Ehrenkirchen | Baden-Württemberg | 79238 | 8.51 | Solar/Gebäude | 2010-04-14 |  | 2010-04-14 |  |  | NS | Nein | nicht regelbar | NEIN | SOT
E11411018728879780000000000000002 | DE0073237966400000000000000330298 | Stühlingen | Baden-Württemberg | 79780 | 30.72 | Solar/Gebäude | 2010-04-14 |  | 2010-04-14 |  |  | NS | Nein | regelbar nach § 9 Abs. 2 EEG 2014 | NEIN | SOT
E11411018701579872000000000000002 | DE0073237816600000000000000329081 | Bernau | Baden-Württemberg | 79872 | 15.4 | Solar/Gebäude | 2010-04-14 |  | 2010-04-14 |  |  | NS | Nein | nicht regelbar | NEIN | SOT
E11411018701379848000000000000002 | DE0073237963900000000000000325900 | Bonndorf | Baden-Württemberg | 79848 | 10.92 | Solar/Gebäude | 2010-04-14 |  | 2010-04-14 |  |  | NS | Nein | nicht regelbar | NEIN | SOT
E11411018714979379000000000000002 | DE0073237953900000000000000326719 | Müllheim | Baden-Württemberg | 79379 | 12.92 | Solar/Gebäude | 2010-04-14 |  | 2010-04-14 |  |  | NS | Nein | nicht regelbar | NEIN | SOT
E11411018717379238000000000000002 | DE0073237812600000000000000331453 | Ehrenkirchen | Baden-Württemberg | 79238 | 4.05 | Solar/Gebäude | 2010-04-14 |  | 2010-04-14 |  |  | NS | Nein | nicht regelbar | NEIN | SOT
E11411018701679730000000000000002 | DE0073237987200000000000000330478 | Murg | Baden-Württemberg | 79730 | 10.44 | Solar/Gebäude | 2010-04-14 |  | 2010-04-14 |  |  | NS | Nein | nicht regelbar | NEIN | SOT
E11411018701779774000000000000002 | DE0073237937900000000000000331991 | Albbruck | Baden-Württemberg | 79774 | 10.45 | Solar/Gebäude | 2010-04-14 |  | 2010-04-14 |  |  | NS | Nein | nicht regelbar | NEIN | SOT
E11411018758378247000000000000002 | DE0073237824700000000000000330020 | Hilzingen | Baden-Württemberg | 78247 | 19.32 | Solar/Gebäude | 2010-04-14 |  | 2010-04-14 |  |  | NS | Nein | nicht regelbar | NEIN | SOT
E11411018875079733000000000000002 | DE0073237972500000000000000330166 | Görwihl | Baden-Württemberg | 79733 | 11.2 | Solar/Gebäude | 2010-04-14 |  | 2010-04-14 |  |  | NS | Ja (keine Belieferung Dritter) | nicht regelbar | NEIN | SOT
E11411018697179379000000000000002 | DE0073237973700000000000000329056 | Müllheim | Baden-Württemberg | 79379 | 34.2 | Solar/Gebäude | 2010-04-13 |  | 2010-04-13 |  |  | NS | Nein | regelbar nach § 9 Abs. 2 EEG 2014 | NEIN | SOT
E11411018692079379000000000000002 | DE0073237816600000000000000330174 | Müllheim | Baden-Württemberg | 79379 | 11.88 | Solar/Gebäude | 2010-04-13 |  | 2010-04-13 |  |  | NS | Nein | nicht regelbar | NEIN | SOT
E11411018698979865000000000000002 | DE0005427961800000000000000003790 | Grafenhausen | Baden-Württemberg | 79865 | 11.59 | Solar/Gebäude | 2010-04-13 |  | 2010-04-13 |  |  | NS | Nein | nicht regelbar | NEIN | SOT
E11411018698779865000000000000002 | DE0073237985300000000000000329774 | Grafenhausen | Baden-Württemberg | 79865 | 12.6 | Solar/Gebäude | 2010-04-13 |  | 2010-04-13 |  |  | NS | Nein | nicht regelbar | NEIN | SOT
E11411018699979424000000000000002 | DE0073237824700000000000000330020 | Auggen | Baden-Württemberg | 79424 | 27.195 | Solar/Gebäude | 2010-04-13 |  | 2010-04-13 |  |  | NS | Nein | nicht regelbar | NEIN | SOT
E11411018699879618000000000000002 | DE0073237816600000000000000330174 | Rheinfelden | Baden-Württemberg | 79618 | 9.36 | Solar/Gebäude | 2010-04-13 |  | 2010-04-13 |  |  | NS | Nein | nicht regelbar | NEIN | SOT
E11411018697479730000000000000002 | DE0073237972500000000000000330166 | Murg | Baden-Württemberg | 79730 | 5.25 | Solar/Gebäude | 2010-04-13 |  | 2010-04-13 |  |  | NS | Nein | nicht regelbar | NEIN | SOT
E11411018735278126000000000000002 | DE0073237986200000000000000330264 | Königsfeld | Baden-Württemberg | 78126 | 2.76 | Solar/Gebäude | 2010-04-13 |  | 2010-04-13 |  |  | NS | Ja (keine Belieferung Dritter) | nicht regelbar | NEIN | SOT
E11411018697679725000000000000002 | DE0073237816600000000000000330175 | Laufenburg | Baden-Württemberg | 79725 | 11.44 | Solar/Gebäude | 2010-04-13 |  | 2010-04-13 |  |  | NS | Ja (keine Belieferung Dritter) | nicht regelbar | NEIN | SOT
E11411018692879427000000000000002 | DE0073237979000000000000000328546 | Eschbach | Baden-Württemberg | 79427 | 22.88 | Solar/Gebäude | 2010-04-12 |  | 2010-04-12 |  |  | NS | Nein | nicht regelbar | NEIN | SOT
E11411018695779595000000000000002 | DE0073237961800000000000000330077 | Rümmingen | Baden-Württemberg | 79595 | 6.6 | Solar/Gebäude | 2010-04-12 |  | 2010-04-12 |  |  | NS | Nein | nicht regelbar | NEIN | SOT
E11411018698879576000000000000002 | DE0073237972500000000000000330166 | Weil am Rhein | Baden-Württemberg | 79576 | 4.18 | Solar/Gebäude | 2010-04-12 |  | 2010-04-12 |  |  | NS | Nein | nicht regelbar | NEIN | SOT
E11411018709779733000000000000002 | DE0005427961800000000000000003790 | Görwihl | Baden-Württemberg | 79733 | 61.6 | Solar/Gebäude | 2010-04-12 |  | 2010-04-12 |  |  | NS | Nein | regelbar nach § 9 Abs. 2 EEG 2014 | JA | SOL
E11411018692779879000000000000002 | DE0073237972500000000000000329985 | Wutach | Baden-Württemberg | 79879 | 7.92 | Solar/Gebäude | 2010-04-12 |  | 2010-04-12 |  |  | NS | Nein | nicht regelbar | NEIN | SOT
E11411018699279669000000000000002 | DE0073237816600000000000000330279 | Zell | Baden-Württemberg | 79669 | 23.22 | Solar/Gebäude | 2010-04-12 |  | 2010-04-12 |  |  | NS | Nein | nicht regelbar | NEIN | SOT
E11411018692979730000000000000002 | DE0073237816600000000000000330279 | Murg | Baden-Württemberg | 79730 | 7.8 | Solar/Gebäude | 2010-04-12 |  | 2010-04-12 |  |  | NS | Nein | nicht regelbar | NEIN | SOT
E11411018693179730000000000000002 | DE0073237985300000000000000329774 | Murg | Baden-Württemberg | 79730 | 7.8 | Solar/Gebäude | 2010-04-12 |  | 2010-04-12 |  |  | NS | Nein | nicht regelbar | NEIN | SOT
E11411018692579585000000000000002 | DE0073237986200000000000000330264 | Steinen | Baden-Württemberg | 79585 | 5.28 | Solar/Gebäude | 2010-04-12 |  | 2010-04-12 |  |  | NS | Nein | nicht regelbar | NEIN | SOT
E11411018691978247000000000000002 | DE0073237816600000000000000330165 | Hilzingen | Baden-Württemberg | 78247 | 7.92 | Solar/Gebäude | 2010-04-12 |  | 2010-04-12 |  |  | NS | Nein | nicht regelbar | NEIN | SOT
E11411018800779418000000000000002 | DE0073237808600000000000000330632 | Schliengen | Baden-Württemberg | 79418 | 7.2 | Solar/Gebäude | 2010-04-12 |  | 2010-04-12 |  |  | NS | Nein | nicht regelbar | NEIN | SOT
E11411018693279780000000000000002 | DE0073237819400000000000000330431 | Stühlingen | Baden-Württemberg | 79780 | 20.35 | Solar/Gebäude | 2010-04-12 |  | 2010-04-12 |  |  | NS | Ja (keine Belieferung Dritter) | nicht regelbar | NEIN | SOT
E11418010000000000000000456600001 | DE0005427961800000000000000003790 | Löffingen | Baden-Württemberg | 79843 | 20.02 | Solar/Gebäude | 2010-04-09 |  | 2015-01-01 |  |  | NS | Nein | nicht regelbar | NEIN | SOT
E11411018688879219000000000000002 | DE0073237825900000000000000330224 | Staufen | Baden-Württemberg | 79219 | 5.76 | Solar/Gebäude | 2010-04-09 |  | 2010-04-09 |  |  | NS | Nein | nicht regelbar | NEIN | SOT
E11411018690679283000000000000002 | DE0073237807800000000000000330480 | Bollschweil | Baden-Württemberg | 79283 | 6.9 | Solar/Gebäude | 2010-04-09 |  | 2010-04-09 |  |  | NS | Nein | nicht regelbar | NEIN | SOT
E11411018692678078000000000000002 | DE0073237979000000000000000328546 | Niedereschach | Baden-Württemberg | 78078 | 9 | Solar/Gebäude | 2010-04-09 |  | 2010-04-09 |  |  | NS | Nein | nicht regelbar | NEIN | SOT
E11411018854679400000000000000002 | DE0005427961800000000000000003790 | Kandern | Baden-Württemberg | 79400 | 7.36 | Solar/Gebäude | 2010-04-09 |  | 2010-04-09 |  |  | NS | Nein | nicht regelbar | NEIN | SOT
E11411018692278187000000000000002 | DE0073237816600000000000000330174 | Geisingen | Baden-Württemberg | 78187 | 30.69 | Solar/Gebäude | 2010-04-09 |  | 2010-04-09 |  |  | NS | Nein | regelbar nach § 9 Abs. 2 EEG 2014 | NEIN | SOT
E11411018695979588000000000000002 | DE0073237808600000000000000329806 | Efringen-Kirchen | Baden-Württemberg | 79588 | 11.07 | Solar/Gebäude | 2010-04-09 |  | 2010-04-09 |  |  | NS | Nein | nicht regelbar | NEIN | SOT
E11411018694779585000000000000002 | DE0073237973000000000000000330177 | Steinen | Baden-Württemberg | 79585 | 29.7 | Solar/Gebäude | 2010-04-09 |  | 2010-04-09 |  |  | NS | Nein | regelbar nach § 9 Abs. 2 EEG 2014 | NEIN | SOT
E11411018712979737000000000000002 | DE0005427961800000000000000003790 | Herrischried | Baden-Württemberg | 79737 | 8.1 | Solar/Gebäude | 2010-04-09 |  | 2010-04-09 |  |  | NS | Ja (keine Belieferung Dritter) | nicht regelbar | NEIN | SOT
E11411018700279618000000000000002 | DE0073237816600000000000000330174 | Rheinfelden | Baden-Württemberg | 79618 | 5.04 | Solar/Gebäude | 2010-04-09 |  | 2010-04-09 |  |  | NS | Ja (keine Belieferung Dritter) | nicht regelbar | NEIN | SOT
E11411018688778576000000000000002 | DE0073237967400000000000000328378 | Emmingen-Liptingen | Baden-Württemberg | 78576 | 5.805 | Solar/Gebäude | 2010-04-08 |  | 2010-04-08 |  |  | NS | Nein | nicht regelbar | NEIN | SOT
E11411018667278073000000000000002 | DE0073237979000000000000000328546 | Bad Dürrheim | Baden-Württemberg | 78073 | 64.17 | Solar/Gebäude | 2010-04-08 |  | 2010-04-08 |  |  | MS | Nein | regelbar nach § 9 Abs. 2 EEG 2014 | JA | SOL
E11411018685778247000000000000002 | DE0073237812600000000000000331453 | Hilzingen | Baden-Württemberg | 78247 | 14.95 | Solar/Gebäude | 2010-04-08 |  | 2010-04-08 |  |  | NS | Nein | nicht regelbar | NEIN | SOT
E11411018688079415000000000000002 | DE0073237824700000000000000330060 | Bad Bellingen | Baden-Württemberg | 79415 | 51.15 | Solar/Gebäude | 2010-04-08 |  | 2010-04-08 |  |  | NS | Nein | regelbar nach § 9 Abs. 2 EEG 2014 | JA | SOL
E11411018685279805000000000000002 | DE0073237824700000000000000330060 | Eggingen | Baden-Württemberg | 79805 | 8.33 | Solar/Gebäude | 2010-04-08 |  | 2010-04-08 |  |  | NS | Nein | nicht regelbar | NEIN | SOT
E11411018685678259000000000000002 | DE0073237979000000000000000328546 | Mühlhausen-Ehingen | Baden-Württemberg | 78259 | 5.52 | Solar/Gebäude | 2010-04-08 |  | 2010-04-08 |  |  | NS | Nein | regelbar nach § 9 Abs. 2 EEG 2014 | NEIN | SOT
E11411018686279733000000000000002 | DE0073237824700000000000000330060 | Görwihl | Baden-Württemberg | 79733 | 19.8 | Solar/Gebäude | 2010-04-08 |  | 2010-04-08 |  |  | NS | Nein | nicht regelbar | NEIN | SOT
E11411018686178073000000000000002 | DE0073237972500000000000000329342 | Bad Dürrheim | Baden-Württemberg | 78073 | 5.365 | Solar/Gebäude | 2010-04-08 |  | 2010-04-08 |  |  | NS | Nein | nicht regelbar | NEIN | SOT
E11411018685378247000000000000002 | DE0073237979000000000000000328546 | Hilzingen | Baden-Württemberg | 78247 | 25.08 | Solar/Gebäude | 2010-04-08 |  | 2010-04-08 |  |  | NS | Nein | nicht regelbar | NEIN | SOT
E11411018685979871000000000000002 | DE0073237807800000000000000330480 | Eisenbach | Baden-Württemberg | 79871 | 11.1 | Solar/Gebäude | 2010-04-08 |  | 2010-04-08 |  |  | NS | Nein | nicht regelbar | NEIN | SOT
E11411018729778576000000000000002 | DE0073237819900000000000000307447 | Emmingen-Liptingen | Baden-Württemberg | 78576 | 28.75 | Solar/Gebäude | 2010-04-08 |  | 2010-04-08 |  |  | NS | Nein | nicht regelbar | NEIN | SOT
E11411018752279238000000000000002 | DE0073237973000000000000000329321 | Ehrenkirchen | Baden-Württemberg | 79238 | 9.4 | Solar/Gebäude | 2010-04-07 |  | 2010-04-07 |  |  | NS | Nein | nicht regelbar | NEIN | SOT
E11411018685879258000000000000002 | DE0073237814700000000000000331254 | Hartheim | Baden-Württemberg | 79258 | 11.04 | Solar/Gebäude | 2010-04-07 |  | 2010-04-07 |  |  | NS | Nein | nicht regelbar | NEIN | SOT
E11411018688579790000000000000002 | DE0073237816600000000000000330175 | Küssaberg | Baden-Württemberg | 79790 | 27.675 | Solar/Gebäude | 2010-04-07 |  | 2010-04-07 |  |  | NS | Nein | nicht regelbar | NEIN | SOT
E11411018685178086000000000000002 | DE0073237986500000000000000329173 | Brigachtal | Baden-Württemberg | 78086 | 9.2 | Solar/Gebäude | 2010-04-07 |  | 2010-04-07 |  |  | NS | Nein | nicht regelbar | NEIN | SOT
E11411018688379790000000000000002 | DE0073237808600000000000000329806 | Küssaberg | Baden-Württemberg | 79790 | 5.85 | Solar/Gebäude | 2010-04-07 |  | 2010-04-07 |  |  | NS | Ja (keine Belieferung Dritter) | nicht regelbar | NEIN | SOT
E11411018685479258000000000000002 | DE0005427961800000000000000003790 | Hartheim | Baden-Württemberg | 79258 | 13.65 | Solar/Gebäude | 2010-04-07 |  | 2010-04-07 |  |  | NS | Ja (keine Belieferung Dritter) | nicht regelbar | NEIN | SOT
E1157201bergerherbert000000000001 | DE0073237972500000000000000329985 | Laufenburg | Baden-Württemberg | 79725 | 29.04 | Solar/Gebäude | 2010-04-06 |  | 2012-01-01 |  |  | NS | Nein | nicht regelbar | NEIN | SOT
E11411018683479736000000000000002 | DE0073237808600000000000000330632 | Rickenbach | Baden-Württemberg | 79736 | 9.66 | Solar/Gebäude | 2010-04-06 |  | 2010-04-06 |  |  | NS | Nein | nicht regelbar | NEIN | SOT
E11411018756779805000000000000002 | DE0073237966400000000000000330298 | Eggingen | Baden-Württemberg | 79805 | 28.21 | Solar/Gebäude | 2010-04-06 |  | 2010-04-06 |  |  | NS | Nein | regelbar nach § 9 Abs. 2 EEG 2014 | NEIN | SOT
E11411018874779588000000000000002 | DE0073237986200000000000000330264 | Efringen-Kirchen | Baden-Württemberg | 79588 | 124.124 | Solar/Gebäude | 2010-04-06 |  | 2010-04-06 |  |  | NS | Nein | regelbar nach § 9 Abs. 1 EEG 2014 | JA | SOL
E11411018735679639000000000000002 | DE0073237973700000000000000329056 | Grenzach-Wyhlen | Baden-Württemberg | 79639 | 8.64 | Solar/Gebäude | 2010-04-06 |  | 2010-04-06 |  |  | NS | Ja (keine Belieferung Dritter) | nicht regelbar | NEIN | SOT
E11411018729679585000000000000002 | DE0073237808600000000000000329806 | Steinen | Baden-Württemberg | 79585 | 5.075 | Solar/Gebäude | 2010-04-03 |  | 2010-04-03 |  |  | NS | Nein | nicht regelbar | NEIN | SOT
E11411018682179874000000000000002 | DE0073237986200000000000000330264 | Breitnau | Baden-Württemberg | 79874 | 6.8 | Solar/Gebäude | 2010-04-01 |  | 2010-04-01 |  |  | NS | Ja (keine Belieferung Dritter) | nicht regelbar | NEIN | SOT
E11411018689078147000000000000002 | DE0073237966400000000000000330298 | Vöhrenbach | Baden-Württemberg | 78147 | 17.1 | Solar/Gebäude | 2010-04-01 |  | 2010-04-01 |  |  | NS | Nein | nicht regelbar | NEIN | SOT
E11411018683679871000000000000002 | DE0073237825900000000000000330224 | Eisenbach | Baden-Württemberg | 79871 | 9.81 | Solar/Gebäude | 2010-04-01 |  | 2010-04-01 |  |  | NS | Nein | nicht regelbar | NEIN | SOT
E11411018691079379000000000000002 | DE0073237986200000000000000330264 | Müllheim | Baden-Württemberg | 79379 | 8.16 | Solar/Gebäude | 2010-04-01 |  | 2010-04-01 |  |  | NS | Nein | nicht regelbar | NEIN | SOT
E11411018683879859000000000000002 | DE0073237808600000000000000330632 | Schluchsee | Baden-Württemberg | 79859 | 9 | Solar/Gebäude | 2010-04-01 |  | 2010-04-01 |  |  | NS | Nein | nicht regelbar | NEIN | SOT
E11411018678779733000000000000002 | DE0073237816600000000000000330175 | Görwihl | Baden-Württemberg | 79733 | 18.18 | Solar/Gebäude | 2010-04-01 |  | 2010-04-01 |  |  | NS | Nein | nicht regelbar | NEIN | SOT
E11411018691178166000000000000002 | DE0073237961800000000000000330077 | Donaueschingen | Baden-Württemberg | 78166 | 9.9 | Solar/Gebäude | 2010-04-01 |  | 2010-04-01 |  |  | NS | Nein | nicht regelbar | NEIN | SOT
E11411018683778073000000000000002 | DE0073237808600000000000000329806 | Bad Dürrheim | Baden-Württemberg | 78073 | 12.88 | Solar/Gebäude | 2010-04-01 |  | 2010-04-01 |  |  | NS | Nein | nicht regelbar | NEIN | SOT
E11411018700679730000000000000002 | DE0073237923800000000000000331449 | Murg | Baden-Württemberg | 79730 | 17.6 | Solar/Gebäude | 2010-04-01 |  | 2010-04-01 |  |  | NS | Nein | nicht regelbar | NEIN | SOT
E11411018678679415000000000000002 | DE0073237986200000000000000330264 | Bad Bellingen | Baden-Württemberg | 79415 | 29.952 | Solar/Gebäude | 2010-04-01 |  | 2010-04-01 |  |  | NS | Nein | nicht regelbar | NEIN | SOT
E11411018693879585000000000000002 | DE0073237987200000000000000330478 | Steinen | Baden-Württemberg | 79585 | 44.2 | Solar/Gebäude | 2010-04-01 |  | 2010-04-01 |  |  | NS | Nein | regelbar nach § 9 Abs. 2 EEG 2014 | NEIN | SOT
E11411018831179865000000000000002 | DE0073237923800000000000000331449 | Grafenhausen | Baden-Württemberg | 79865 | 10.08 | Solar/Gebäude | 2010-04-01 |  | 2010-04-01 |  |  | NS | Nein | regelbar nach § 9 Abs. 2 EEG 2014 | NEIN | SOT
E11411018833879639000000000000002 | DE0073237973000000000000000330177 | Grenzach-Wyhlen | Baden-Württemberg | 79639 | 2.64 | Solar/Gebäude | 2010-04-01 |  | 2010-04-01 |  |  | NS | Nein | nicht regelbar | NEIN | SOT
E11411018687779774000000000000002 | DE0073237824700000000000000330060 | Albbruck | Baden-Württemberg | 79774 | 9.36 | Solar/Gebäude | 2010-04-01 |  | 2010-04-01 |  |  | NS | Ja (keine Belieferung Dritter) | nicht regelbar | NEIN | SOT
E11411018681378187000000000000002 | DE0073237824700000000000000330060 | Geisingen | Baden-Württemberg | 78187 | 6.075 | Solar/Gebäude | 2010-04-01 |  | 2010-04-01 |  |  | NS | Nein | nicht regelbar | NEIN | SOT
E11411018689179777000000000000002 | DE0073237816600000000000000329081 | Ühlingen-Birkendorf | Baden-Württemberg | 79777 | 8.51 | Solar/Gebäude | 2010-03-31 |  | 2010-03-31 |  |  | NS | Nein | nicht regelbar | NEIN | SOT
E11411018698479809000000000000002 | DE0073237816600000000000000330175 | Weilheim | Baden-Württemberg | 79809 | 28.08 | Solar/Gebäude | 2010-03-31 |  | 2010-03-31 |  |  | NS | Nein | nicht regelbar | NEIN | SOT
E11411018679379736000000000000002 | DE0073237816600000000000000330165 | Rickenbach | Baden-Württemberg | 79736 | 10.08 | Solar/Gebäude | 2010-03-31 |  | 2010-03-31 |  |  | NS | Nein | nicht regelbar | NEIN | SOT
E11411018679679774000000000000002 | DE0073237973700000000000000329056 | Albbruck | Baden-Württemberg | 79774 | 9.45 | Solar/Gebäude | 2010-03-31 |  | 2010-03-31 |  |  | NS | Nein | nicht regelbar | NEIN | SOT
E11411018679578078000000000000002 | DE0005427961800000000000000003790 | Niedereschach | Baden-Württemberg | 78078 | 12.1 | Solar/Gebäude | 2010-03-31 |  | 2010-03-31 |  |  | NS | Nein | nicht regelbar | NEIN | SOT
E11411018679179733000000000000002 | DE0073237979000000000000000328546 | Görwihl | Baden-Württemberg | 79733 | 8.61 | Solar/Gebäude | 2010-03-31 |  | 2010-03-31 |  |  | NS | Nein | nicht regelbar | NEIN | SOT
E11411018680678083000000000000002 | DE0073237973000000000000000330177 | Dauchingen | Baden-Württemberg | 78083 | 9.225 | Solar/Gebäude | 2010-03-31 |  | 2010-03-31 |  |  | NS | Nein | nicht regelbar | NEIN | SOT
E11411018682279774000000000000002 | DE0073237953900000000000000326719 | Albbruck | Baden-Württemberg | 79774 | 3.6 | Solar/Gebäude | 2010-03-31 |  | 2010-03-31 |  |  | NS | Nein | nicht regelbar | NEIN | SOT
E11411018700578247000000000000002 | DE0073237819400000000000000330634 | Hilzingen | Baden-Württemberg | 78247 | 18.225 | Solar/Gebäude | 2010-03-31 |  | 2010-03-31 |  |  | NS | Nein | nicht regelbar | NEIN | SOT
E11411018689679879000000000000002 | DE0073237972500000000000000329342 | Wutach | Baden-Württemberg | 79879 | 11.7 | Solar/Gebäude | 2010-03-31 |  | 2010-03-31 |  |  | NS | Ja (keine Belieferung Dritter) | nicht regelbar | NEIN | SOT
E11411018735879576000000000000002 | DE0073237986500000000000000329173 | Weil am Rhein | Baden-Württemberg | 79576 | 5.4 | Solar/Gebäude | 2010-03-31 |  | 2010-03-31 |  |  | NS | Ja (keine Belieferung Dritter) | nicht regelbar | NEIN | SOT
E11411018694279790000000000000002 | DE0073237986500000000000000329173 | Küssaberg | Baden-Württemberg | 79790 | 16.1 | Solar/Gebäude | 2010-03-30 |  | 2010-03-30 |  |  | NS | Nein | nicht regelbar | NEIN | SOT
E11411018684679872000000000000002 | DE0073237967400000000000000328378 | Bernau | Baden-Württemberg | 79872 | 9.36 | Solar/Gebäude | 2010-03-30 |  | 2010-03-30 |  |  | NS | Nein | nicht regelbar | NEIN | SOT
E11411018687579837000000000000002 | DE0073237973000000000000000330177 | Ibach | Baden-Württemberg | 79837 | 15.84 | Solar/Gebäude | 2010-03-30 |  | 2010-03-30 |  |  | NS | Nein | nicht regelbar | NEIN | SOT
E11411018687979238000000000000002 | DE0073237953900000000000000326719 | Ehrenkirchen | Baden-Württemberg | 79238 | 14.58 | Solar/Gebäude | 2010-03-30 |  | 2010-03-30 |  |  | NS | Nein | nicht regelbar | NEIN | SOT
E11411018687679790000000000000002 | DE0073237819400000000000000330431 | Küssaberg | Baden-Württemberg | 79790 | 10.34 | Solar/Gebäude | 2010-03-30 |  | 2010-03-30 |  |  | NS | Nein | nicht regelbar | NEIN | SOT
E11411018684579809000000000000002 | DE0073237972500000000000000329985 | Weilheim | Baden-Württemberg | 79809 | 5.28 | Solar/Gebäude | 2010-03-30 |  | 2010-03-30 |  |  | NS | Nein | nicht regelbar | NEIN | SOT
E11411018672779379000000000000002 | DE0073237937900000000000000331991 | Müllheim | Baden-Württemberg | 79379 | 25.96 | Solar/Gebäude | 2010-03-30 |  | 2010-03-30 |  |  | NS | Nein | nicht regelbar | NEIN | SOT
E11411018680779725000000000000002 | DE0073237986200000000000000330264 | Laufenburg | Baden-Württemberg | 79725 | 10.725 | Solar/Gebäude | 2010-03-30 |  | 2010-03-30 |  |  | NS | Nein | nicht regelbar | NEIN | SOT
E11411018680579868000000000000002 | DE0073237824700000000000000330020 | Feldberg | Baden-Württemberg | 79868 | 9.1 | Solar/Gebäude | 2010-03-30 |  | 2010-03-30 |  |  | NS | Nein | nicht regelbar | NEIN | SOT
E11411018680978147000000000000002 | DE0073237953900000000000000326719 | Vöhrenbach | Baden-Württemberg | 78147 | 21.65 | Solar/Gebäude | 2010-03-30 |  | 2010-03-30 |  |  | NS | Nein | nicht regelbar | NEIN | SOT
E11411018978179733000000000000002 | DE0073237808600000000000000329806 | Görwihl | Baden-Württemberg | 79733 | 28.08 | Solar/Gebäude | 2010-03-30 |  | 2010-03-30 |  |  | NS | Nein | nicht regelbar | NEIN | SOT
E11411018680879585000000000000002 | DE0073237807800000000000000330480 | Steinen | Baden-Württemberg | 79585 | 3.52 | Solar/Gebäude | 2010-03-30 |  | 2010-03-30 |  |  | NS | Nein | nicht regelbar | NEIN | SOT
E11411018677379689000000000000002 | DE0073237961800000000000000330077 | Maulburg | Baden-Württemberg | 79689 | 10.12 | Solar/Gebäude | 2010-03-30 |  | 2010-03-30 |  |  | NS | Nein | nicht regelbar | NEIN | SOT
E11411018677079733000000000000002 | DE0073237973300000000000000328594 | Görwihl | Baden-Württemberg | 79733 | 16.92 | Solar/Gebäude | 2010-03-30 |  | 2010-03-30 |  |  | NS | Nein | nicht regelbar | NEIN | SOT
E11411018727579219000000000000002 | DE0073237808600000000000000329806 | Staufen | Baden-Württemberg | 79219 | 11.96 | Solar/Gebäude | 2010-03-30 |  | 2010-03-30 |  |  | NS | Ja (keine Belieferung Dritter) | nicht regelbar | NEIN | SOT
E11411018675679429000000000000002 | DE0073237961800000000000000330077 | Malsburg-Marzell | Baden-Württemberg | 79429 | 16.65 | Solar/Gebäude | 2010-03-29 |  | 2010-03-29 |  |  | NS | Ja (keine Belieferung Dritter) | nicht regelbar | NEIN | SOT
E11411018746579639000000000000002 | DE0073237814700000000000000331254 | Grenzach-Wyhlen | Baden-Württemberg | 79639 | 10.08 | Solar/Gebäude | 2010-03-29 |  | 2010-03-29 |  |  | NS | Ja (keine Belieferung Dritter) | nicht regelbar | NEIN | SOT
E11411018668278194000000000000002 | DE0073237937900000000000000331991 | Immendingen | Baden-Württemberg | 78194 | 25.83 | Solar/Gebäude | 2010-03-26 |  | 2010-03-26 |  |  | NS | Nein | nicht regelbar | NEIN | SOT
E11411018677479588000000000000002 | DE0073237929400000000000000330263 | Efringen-Kirchen | Baden-Württemberg | 79588 | 6.12 | Solar/Gebäude | 2010-03-26 |  | 2010-03-26 |  |  | NS | Ja (keine Belieferung Dritter) | nicht regelbar | NEIN | SOT
E11411018685079227000000000000002 | DE0073237816600000000000000330279 | Schallstadt | Baden-Württemberg | 79227 | 7.2 | Solar/Gebäude | 2010-03-26 |  | 2010-03-26 |  |  | NS | Nein | nicht regelbar | NEIN | SOT
E11411018690479777000000000000002 | DE0073237808600000000000000329806 | Ühlingen-Birkendorf | Baden-Württemberg | 79777 | 8.55 | Solar/Gebäude | 2010-03-26 |  | 2010-03-26 |  |  | NS | Nein | nicht regelbar | NEIN | SOT
E11411018671879588000000000000002 | DE0073237808600000000000000330632 | Efringen-Kirchen | Baden-Württemberg | 79588 | 7.65 | Solar/Gebäude | 2010-03-26 |  | 2010-03-26 |  |  | NS | Nein | nicht regelbar | NEIN | SOT
E11411018671679588000000000000002 | DE0073237807800000000000000330480 | Efringen-Kirchen | Baden-Württemberg | 79588 | 5.775 | Solar/Gebäude | 2010-03-26 |  | 2010-03-26 |  |  | NS | Nein | nicht regelbar | NEIN | SOT
E11411018669079639000000000000002 | DE0073237808600000000000000329806 | Grenzach-Wyhlen | Baden-Württemberg | 79639 | 15.84 | Solar/Gebäude | 2010-03-26 |  | 2010-03-26 |  |  | NS | Nein | nicht regelbar | NEIN | SOT
E11411018671479588000000000000002 | DE0073237819400000000000000330431 | Efringen-Kirchen | Baden-Württemberg | 79588 | 23.04 | Solar/Gebäude | 2010-03-26 |  | 2010-03-26 |  |  | NS | Nein | nicht regelbar | NEIN | SOT
E11411018669379674000000000000002 | DE0073237986200000000000000330264 | Todtnau | Baden-Württemberg | 79674 | 8.1 | Solar/Gebäude | 2010-03-26 |  | 2016-01-01 |  |  | NS | Nein | nicht regelbar | NEIN | SOT
E11411018736079874000000000000002 | DE0073237816600000000000000330175 | Breitnau | Baden-Württemberg | 79874 | 18.72 | Solar/Gebäude | 2010-03-26 |  | 2010-03-26 |  |  | NS | Ja (keine Belieferung Dritter) | nicht regelbar | NEIN | SOT
E11411018666079669000000000000002 | DE0073237967400000000000000328378 | Zell | Baden-Württemberg | 79669 | 16.47 | Solar/Gebäude | 2010-03-25 |  | 2010-03-25 |  |  | MS | Nein | nicht regelbar | JA | SOL
E1157201maierandreas0000000000001 | DE0073237816600000000000000329081 | Laufenburg | Baden-Württemberg | 79725 | 8.94 | Solar/Gebäude | 2010-03-25 |  | 2012-01-01 |  |  | NS | Nein | nicht regelbar | NEIN | SOT
E11411018676179424000000000000002 | DE0073237816600000000000000330174 | Auggen | Baden-Württemberg | 79424 | 19.425 | Solar/Gebäude | 2010-03-25 |  | 2010-03-25 |  |  | NS | Nein | nicht regelbar | NEIN | SOT
E11411018681078086000000000000002 | DE0073237986500000000000000329173 | Brigachtal | Baden-Württemberg | 78086 | 5.13 | Solar/Gebäude | 2010-03-25 |  | 2010-03-25 |  |  | NS | Nein | nicht regelbar | NEIN | SOT
E11411018703679790000000000000002 | DE0073237824700000000000000330060 | Küssaberg | Baden-Württemberg | 79790 | 39.05 | Solar/Gebäude | 2010-03-25 |  | 2010-03-25 |  |  | NS | Nein | regelbar nach § 9 Abs. 2 EEG 2014 | NEIN | SOT
E11411018669778166000000000000002 | DE0073237972500000000000000329342 | Donaueschingen | Baden-Württemberg | 78166 | 12.88 | Solar/Gebäude | 2010-03-25 |  | 2010-03-25 |  |  | NS | Nein | nicht regelbar | NEIN | SOT
E11411018688279777000000000000002 | DE0073237816600000000000000330175 | Ühlingen-Birkendorf | Baden-Württemberg | 79777 | 17.1 | Solar/Gebäude | 2010-03-25 |  | 2010-03-25 |  |  | NS | Nein | nicht regelbar | NEIN | SOT
E11411018672279848000000000000002 | DE0005427961800000000000000003790 | Bonndorf | Baden-Württemberg | 79848 | 11.28 | Solar/Gebäude | 2010-03-25 |  | 2010-03-25 |  |  | NS | Nein | nicht regelbar | NEIN | SOT
E11411018672379856000000000000002 | DE0073237819400000000000000330634 | Hinterzarten | Baden-Württemberg | 79856 | 10.35 | Solar/Gebäude | 2010-03-25 |  | 2010-03-25 |  |  | NS | Nein | nicht regelbar | NEIN | SOT
E11411018672178247000000000000002 | DE0073237961800000000000000330077 | Hilzingen | Baden-Württemberg | 78247 | 6.9 | Solar/Gebäude | 2010-03-25 |  | 2010-03-25 |  |  | NS | Nein | nicht regelbar | NEIN | SOT
E11411018668079400000000000000002 | DE0073237929400000000000000330263 | Kandern | Baden-Württemberg | 79400 | 11.97 | Solar/Gebäude | 2010-03-25 |  | 2010-03-25 |  |  | NS | Nein | nicht regelbar | NEIN | SOT
E11411018669579736000000000000002 | DE0073237966400000000000000330298 | Rickenbach | Baden-Württemberg | 79736 | 5.535 | Solar/Gebäude | 2010-03-25 |  | 2010-03-25 |  |  | NS | Nein | nicht regelbar | NEIN | SOT
E11411018682578166000000000000002 | DE0073237816600000000000000329081 | Donaueschingen | Baden-Württemberg | 78166 | 5.75 | Solar/Gebäude | 2010-03-25 |  | 2010-03-25 |  |  | NS | Nein | nicht regelbar | NEIN | SOT
E11411018702979283000000000000002 | DE0073237961800000000000000330077 | Bollschweil | Baden-Württemberg | 79283 | 6.16 | Solar/Gebäude | 2010-03-25 |  | 2010-03-25 |  |  | NS | Ja (keine Belieferung Dritter) | nicht regelbar | NEIN | SOT
E11411018684779862000000000000002 | DE0073237816600000000000000330279 | Höchenschwand | Baden-Württemberg | 79862 | 7.7 | Solar/Gebäude | 2010-03-24 |  | 2010-03-24 |  |  | NS | Ja (keine Belieferung Dritter) | nicht regelbar | NEIN | SOT
E11411018672679588000000000000002 | DE0073237929400000000000000330263 | Efringen-Kirchen | Baden-Württemberg | 79588 | 6.12 | Solar/Gebäude | 2010-03-24 |  | 2010-03-24 |  |  | NS | Nein | nicht regelbar | NEIN | SOT
E11411018689579777000000000000002 | DE0073237819900000000000000307447 | Ühlingen-Birkendorf | Baden-Württemberg | 79777 | 4.5 | Solar/Gebäude | 2010-03-24 |  | 2010-03-24 |  |  | NS | Nein | nicht regelbar | NEIN | SOT
E11411018681178086000000000000002 | DE0073237941800000000000000330498 | Brigachtal | Baden-Württemberg | 78086 | 4.75 | Solar/Gebäude | 2010-03-24 |  | 2010-03-24 |  |  | NS | Nein | nicht regelbar | NEIN | SOT
E11411018682979777000000000000002 | DE0073237987200000000000000330478 | Ühlingen-Birkendorf | Baden-Württemberg | 79777 | 10.8 | Solar/Gebäude | 2010-03-24 |  | 2010-03-24 |  |  | NS | Nein | nicht regelbar | NEIN | SOT
E11411018712879618000000000000002 | DE0073237953900000000000000326719 | Rheinfelden | Baden-Württemberg | 79618 | 79.55 | Solar/Gebäude | 2010-03-24 |  | 2010-03-24 |  |  | NS | Nein | regelbar nach § 9 Abs. 2 EEG 2014 | JA | SOL
E11411018697279379000000000000002 | DE0073237963900000000000000325900 | Müllheim | Baden-Württemberg | 79379 | 99 | Solar/Gebäude | 2010-03-24 |  | 2010-03-24 |  |  | NS | Nein | regelbar nach § 9 Abs. 2 EEG 2014 | JA | SOL
E11411018668478086000000000000002 | DE0073237808600000000000000329806 | Brigachtal | Baden-Württemberg | 78086 | 29.9 | Solar/Gebäude | 2010-03-24 |  | 2010-03-24 |  |  | NS | Nein | nicht regelbar | NEIN | SOT
E11411018693778247000000000000002 | DE0073237812600000000000000330172 | Hilzingen | Baden-Württemberg | 78247 | 13.3 | Solar/Gebäude | 2010-03-24 |  | 2010-03-24 |  |  | NS | Nein | nicht regelbar | NEIN | SOT
E11411018665179733000000000000002 | DE0073237986200000000000000330264 | Görwihl | Baden-Württemberg | 79733 | 6.16 | Solar/Gebäude | 2010-03-24 |  | 2010-03-24 |  |  | NS | Nein | nicht regelbar | NEIN | SOT
E11411018667979618000000000000002 | DE0073237973000000000000000329321 | Rheinfelden | Baden-Württemberg | 79618 | 10.8 | Solar/Gebäude | 2010-03-24 |  | 2010-03-24 |  |  | NS | Nein | nicht regelbar | NEIN | SOT
E11411018690879238000000000000002 | DE0073237941800000000000000330498 | Ehrenkirchen | Baden-Württemberg | 79238 | 18.24 | Solar/Gebäude | 2010-03-24 |  | 2010-03-24 |  |  | NS | Nein | nicht regelbar | NEIN | SOT
E11411018695079809000000000000002 | DE0073237973000000000000000330177 | Weilheim | Baden-Württemberg | 79809 | 16.2 | Solar/Gebäude | 2010-03-24 |  | 2010-03-24 |  |  | NS | Nein | nicht regelbar | NEIN | SOT
E11411018677979639000000000000002 | DE0073237824700000000000000330020 | Grenzach-Wyhlen | Baden-Württemberg | 79639 | 6.84 | Solar/Gebäude | 2010-03-24 |  | 2010-03-24 |  |  | NS | Ja (keine Belieferung Dritter) | nicht regelbar | NEIN | SOT
E11411018739079238000000000000002 | DE0073237929400000000000000330263 | Ehrenkirchen | Baden-Württemberg | 79238 | 25.2 | Solar/Gebäude | 2010-03-24 |  | 2010-03-24 |  |  | NS | Ja (keine Belieferung Dritter) | nicht regelbar | NEIN | SOT
E11411018661179733000000000000002 | DE0073237808600000000000000330632 | Görwihl | Baden-Württemberg | 79733 | 13.275 | Solar/Gebäude | 2010-03-23 |  | 2010-03-23 |  |  | NS | Nein | nicht regelbar | NEIN | SOT
E11411018660479282000000000000002 | DE0073237972500000000000000329342 | Ballrechten-Dottingen | Baden-Württemberg | 79282 | 5.85 | Solar/Gebäude | 2010-03-23 |  | 2010-03-23 |  |  | NS | Nein | nicht regelbar | NEIN | SOT
E11411018682779774000000000000002 | DE0073237972500000000000000330166 | Albbruck | Baden-Württemberg | 79774 | 8.14 | Solar/Gebäude | 2010-03-23 |  | 2010-03-23 |  |  | NS | Nein | nicht regelbar | NEIN | SOT
E11411018695679379000000000000002 | DE0073237953900000000000000326719 | Müllheim | Baden-Württemberg | 79379 | 73.485 | Solar/Gebäude | 2010-03-23 |  | 2010-03-23 |  |  | NS | Nein | regelbar nach § 9 Abs. 2 EEG 2014 | JA | SOL
E11411018679779774000000000000002 | DE0073237816600000000000000329081 | Albbruck | Baden-Württemberg | 79774 | 11.34 | Solar/Gebäude | 2010-03-23 |  | 2010-03-23 |  |  | NS | Nein | nicht regelbar | NEIN | SOT
E11411018757878576000000000000002 | DE0073237979000000000000000328546 | Emmingen-Liptingen | Baden-Württemberg | 78576 | 10.35 | Solar/Gebäude | 2010-03-23 |  | 2010-03-23 |  |  | NS | Nein | nicht regelbar | NEIN | SOT
E11411018682878166000000000000002 | DE0073237953900000000000000326719 | Donaueschingen | Baden-Württemberg | 78166 | 6 | Solar/Gebäude | 2010-03-23 |  | 2010-03-23 |  |  | NS | Nein | nicht regelbar | NEIN | SOT
E11418010000000000000000456300001 | DE0073237961800000000000000330077 | Löffingen | Baden-Württemberg | 79843 | 7.65 | Solar/Gebäude | 2010-03-23 |  | 2015-01-01 |  |  | NS | Nein | nicht regelbar | NEIN | SOT
E11411018749979809000000000000002 | DE0073237967400000000000000328378 | Weilheim | Baden-Württemberg | 79809 | 1.89 | Solar/Gebäude | 2010-03-23 |  | 2010-03-23 |  |  | NS | Ja (keine Belieferung Dritter) | nicht regelbar | NEIN | SOT
E11411018658979872000000000000002 | DE0073237987200000000000000330478 | Bernau | Baden-Württemberg | 79872 | 12.42 | Solar/Gebäude | 2010-03-22 |  | 2010-03-22 |  |  | NS | Nein | nicht regelbar | NEIN | SOT
E11411018659679689000000000000002 | DE0073237973300000000000000328594 | Maulburg | Baden-Württemberg | 79689 | 12.985 | Solar/Gebäude | 2010-03-22 |  | 2010-03-22 |  |  | NS | Nein | nicht regelbar | NEIN | SOT
E11411018661379774000000000000002 | DE0073237967400000000000000328378 | Albbruck | Baden-Württemberg | 79774 | 28.08 | Solar/Gebäude | 2010-03-22 |  | 2010-03-22 |  |  | NS | Nein | nicht regelbar | NEIN | SOT
E11411018683279400000000000000002 | DE0073237986200000000000000330264 | Kandern | Baden-Württemberg | 79400 | 6.63 | Solar/Gebäude | 2010-03-22 |  | 2010-03-22 |  |  | NS | Nein | nicht regelbar | NEIN | SOT
E11411018659179730000000000000002 | DE0073237824700000000000000330060 | Murg | Baden-Württemberg | 79730 | 10.78 | Solar/Gebäude | 2010-03-22 |  | 2010-03-22 |  |  | NS | Nein | nicht regelbar | NEIN | SOT
E11411018659579588000000000000002 | DE0073237972500000000000000329985 | Efringen-Kirchen | Baden-Württemberg | 79588 | 10.8 | Solar/Gebäude | 2010-03-22 |  | 2010-03-22 |  |  | NS | Nein | nicht regelbar | NEIN | SOT
E11411018661679689000000000000002 | DE0073237816600000000000000330175 | Maulburg | Baden-Württemberg | 79689 | 5.6 | Solar/Gebäude | 2010-03-22 |  | 2010-03-22 |  |  | NS | Nein | nicht regelbar | NEIN | SOT
E11411018690779618000000000000002 | DE0073237986200000000000000330264 | Rheinfelden | Baden-Württemberg | 79618 | 6.82 | Solar/Gebäude | 2010-03-22 |  | 2010-03-22 |  |  | NS | Ja (keine Belieferung Dritter) | nicht regelbar | NEIN | SOT
E11411018662179227000000000000002 | DE0073237816600000000000000330174 | Schallstadt | Baden-Württemberg | 79227 | 5.76 | Solar/Gebäude | 2010-03-22 |  | 2010-03-22 |  |  | NS | Ja (keine Belieferung Dritter) | nicht regelbar | NEIN | SOT
E11411018655679780000000000000002 | DE0073237967400000000000000328378 | Stühlingen | Baden-Württemberg | 79780 | 17.02 | Solar/Gebäude | 2010-03-19 |  | 2010-03-19 |  |  | NS | Nein | nicht regelbar | NEIN | SOT
E1157201wasmereckert0000000000002 | DE0073237966400000000000000330316 | Laufenburg | Baden-Württemberg | 79725 | 3.69 | Solar/Gebäude | 2010-03-19 |  | 2012-01-01 |  |  | NS | Nein | nicht regelbar | NEIN | SOT
E11411018656878259000000000000002 | DE0073237816600000000000000330174 | Mühlhausen-Ehingen | Baden-Württemberg | 78259 | 10.125 | Solar/Gebäude | 2010-03-19 |  | 2010-03-19 |  |  | NS | Nein | nicht regelbar | NEIN | SOT
E11411018656679591000000000000002 | DE0073237824700000000000000330020 | Eimeldingen | Baden-Württemberg | 79591 | 5.76 | Solar/Gebäude | 2010-03-19 |  | 2010-03-19 |  |  | NS | Nein | nicht regelbar | NEIN | SOT
E11411018655379429000000000000002 | DE0073237819400000000000000330431 | Malsburg-Marzell | Baden-Württemberg | 79429 | 7.56 | Solar/Gebäude | 2010-03-19 |  | 2010-03-19 |  |  | NS | Nein | nicht regelbar | NEIN | SOT
E11411018668579790000000000000002 | DE0073237966400000000000000330298 | Küssaberg | Baden-Württemberg | 79790 | 19.44 | Solar/Gebäude | 2010-03-19 |  | 2010-03-19 |  |  | NS | Nein | nicht regelbar | NEIN | SOT
E11411018736379379000000000000002 | DE0073237816600000000000000330174 | Müllheim | Baden-Württemberg | 79379 | 14.58 | Solar/Gebäude | 2010-03-19 |  | 2010-03-19 |  |  | NS | Ja (keine Belieferung Dritter) | nicht regelbar | NEIN | SOT
E11411018650978166000000000000002 | DE0073237973000000000000000330177 | Donaueschingen | Baden-Württemberg | 78166 | 8.84 | Solar/Gebäude | 2010-03-18 |  | 2010-03-18 |  |  | NS | Nein | nicht regelbar | NEIN | SOT
E11411018677179541000000000000002 | DE0073237923800000000000000331449 | Lörrach | Baden-Württemberg | 79541 | 5.175 | Solar/Gebäude | 2010-03-18 |  | 2010-03-18 |  |  | NS | Nein | nicht regelbar | NEIN | SOT
E11411018677279576000000000000002 | DE0073237973000000000000000330377 | Weil am Rhein | Baden-Württemberg | 79576 | 15.68 | Solar/Gebäude | 2010-03-18 |  | 2010-03-18 |  |  | NS | Nein | nicht regelbar | NEIN | SOT
E11411018653379424000000000000002 | DE0073237987200000000000000330478 | Auggen | Baden-Württemberg | 79424 | 29.64 | Solar/Gebäude | 2010-03-18 |  | 2010-03-18 |  |  | NS | Nein | nicht regelbar | NEIN | SOT
E11411018655278126000000000000002 | DE0073237966400000000000000330316 | Königsfeld | Baden-Württemberg | 78126 | 4.05 | Solar/Gebäude | 2010-03-18 |  | 2010-03-18 |  |  | NS | Nein | nicht regelbar | NEIN | SOT
E11411018683179539000000000000002 | DE0073237816600000000000000330165 | Lörrach | Baden-Württemberg | 79539 | 10.395 | Solar/Gebäude | 2010-03-18 |  | 2010-03-18 |  |  | NS | Nein | nicht regelbar | NEIN | SOT
E11411018651679585000000000000002 | DE0073237824700000000000000330060 | Steinen | Baden-Württemberg | 79585 | 4.44 | Solar/Gebäude | 2010-03-18 |  | 2010-03-18 |  |  | NS | Nein | nicht regelbar | NEIN | SOT
E11411018657578247000000000000002 | DE0073237967400000000000000328378 | Hilzingen | Baden-Württemberg | 78247 | 5.04 | Solar/Gebäude | 2010-03-18 |  | 2010-03-18 |  |  | NS | Nein | nicht regelbar | NEIN | SOT
E11418010000000000000000456000001 | DE0073237816600000000000000330174 | Löffingen | Baden-Württemberg | 79843 | 29.92 | Solar/Gebäude | 2010-03-18 |  | 2015-01-01 |  |  | NS | Nein | nicht regelbar | NEIN | SOT
E11418010000000000000000456200001 | DE0073237929400000000000000330263 | Löffingen | Baden-Württemberg | 79843 | 37.05 | Solar/Gebäude | 2010-03-18 |  | 2015-01-01 |  |  | NS | Nein | regelbar nach § 9 Abs. 2 EEG 2014 | NEIN | SOT
E11411018655478187000000000000002 | DE0073237986500000000000000329173 | Geisingen | Baden-Württemberg | 78187 | 10.125 | Solar/Gebäude | 2010-03-18 |  | 2010-03-18 |  |  | NS | Nein | nicht regelbar | NEIN | SOT
E11411018659879395000000000000002 | DE0073237816600000000000000330175 | Neuenburg | Baden-Württemberg | 79395 | 5.55 | Solar/Gebäude | 2010-03-18 |  | 2010-03-18 |  |  | NS | Ja (keine Belieferung Dritter) | nicht regelbar | NEIN | SOT
E11411018682679725000000000000002 | DE0073237816600000000000000330165 | Laufenburg | Baden-Württemberg | 79725 | 53.1 | Solar/Gebäude | 2010-03-17 |  | 2010-03-17 |  |  | MS | Nein | regelbar nach § 9 Abs. 2 EEG 2014 | JA | SOL
E11411018651879780000000000000002 | DE0073237816600000000000000330175 | Stühlingen | Baden-Württemberg | 79780 | 16.56 | Solar/Gebäude | 2010-03-17 |  | 2010-03-17 |  |  | NS | Nein | nicht regelbar | NEIN | SOT
E11411018651279877000000000000002 | DE0073237814700000000000000331254 | Friedenweiler | Baden-Württemberg | 79877 | 10.8 | Solar/Gebäude | 2010-03-17 |  | 2010-03-17 |  |  | NS | Nein | nicht regelbar | NEIN | SOT
E11411018651779780000000000000002 | DE0073237816600000000000000329081 | Stühlingen | Baden-Württemberg | 79780 | 30.24 | Solar/Gebäude | 2010-03-17 |  | 2010-03-17 |  |  | NS | Nein | regelbar nach § 9 Abs. 2 EEG 2014 | NEIN | SOT
E11411018651379877000000000000002 | DE0073237963900000000000000325900 | Friedenweiler | Baden-Württemberg | 79877 | 9 | Solar/Gebäude | 2010-03-17 |  | 2010-03-17 |  |  | NS | Nein | nicht regelbar | NEIN | SOT
E11411018651079418000000000000002 | DE0073237953900000000000000326719 | Schliengen | Baden-Württemberg | 79418 | 9.72 | Solar/Gebäude | 2010-03-17 |  | 2010-03-17 |  |  | NS | Nein | nicht regelbar | NEIN | SOT
E11411018648279588000000000000002 | DE0073237973000000000000000329321 | Efringen-Kirchen | Baden-Württemberg | 79588 | 13.175 | Solar/Gebäude | 2010-03-16 |  | 2010-03-16 |  |  | NS | Nein | nicht regelbar | NEIN | SOT
E11411018646879379000000000000002 | DE0073237987200000000000000330478 | Müllheim | Baden-Württemberg | 79379 | 15.12 | Solar/Gebäude | 2010-03-16 |  | 2010-03-16 |  |  | NS | Nein | nicht regelbar | NEIN | SOT
E11411018646979283000000000000002 | DE0005427961800000000000000003790 | Bollschweil | Baden-Württemberg | 79283 | 7.07 | Solar/Gebäude | 2010-03-16 |  | 2010-03-16 |  |  | NS | Nein | nicht regelbar | NEIN | SOT
E11411018645378576000000000000002 | DE0073237986200000000000000330264 | Emmingen-Liptingen | Baden-Württemberg | 78576 | 8.64 | Solar/Gebäude | 2010-03-16 |  | 2010-03-16 |  |  | NS | Nein | nicht regelbar | NEIN | SOT
E11411018648379585000000000000002 | DE0073237824700000000000000330060 | Steinen | Baden-Württemberg | 79585 | 10.44 | Solar/Gebäude | 2010-03-16 |  | 2010-03-16 |  |  | NS | Nein | nicht regelbar | NEIN | SOT
E11411018647579733000000000000002 | DE0073237807800000000000000330480 | Görwihl | Baden-Württemberg | 79733 | 17.22 | Solar/Gebäude | 2010-03-16 |  | 2010-03-16 |  |  | NS | Nein | nicht regelbar | NEIN | SOT
E11411018648479639000000000000002 | DE0073237973000000000000000330377 | Grenzach-Wyhlen | Baden-Württemberg | 79639 | 8.64 | Solar/Gebäude | 2010-03-16 |  | 2010-03-16 |  |  | NS | Nein | nicht regelbar | NEIN | SOT
E11411018648078078000000000000002 | DE0073237812600000000000000330172 | Niedereschach | Baden-Württemberg | 78078 | 4.86 | Solar/Gebäude | 2010-03-16 |  | 2010-03-16 |  |  | NS | Nein | nicht regelbar | NEIN | SOT
E11411018647979733000000000000002 | DE0073237941800000000000000330498 | Görwihl | Baden-Württemberg | 79733 | 4.725 | Solar/Gebäude | 2010-03-16 |  | 2010-03-16 |  |  | NS | Ja (keine Belieferung Dritter) | nicht regelbar | NEIN | SOT
E11411018645279589000000000000002 | DE0073237808600000000000000330632 | Binzen | Baden-Württemberg | 79589 | 75.6 | Solar/Gebäude | 2010-03-15 |  | 2010-03-15 |  |  | NS | Nein | regelbar nach § 9 Abs. 2 EEG 2014 | JA | SOL
E11411018646579379000000000000002 | DE0073237942400000000000000331633 | Müllheim | Baden-Württemberg | 79379 | 38.95 | Solar/Gebäude | 2010-03-15 |  | 2010-03-15 |  |  | NS | Nein | regelbar nach § 9 Abs. 2 EEG 2014 | NEIN | SOT
E11411018648578187000000000000002 | DE0073237937900000000000000331991 | Geisingen | Baden-Württemberg | 78187 | 8.55 | Solar/Gebäude | 2010-03-15 |  | 2010-03-15 |  |  | NS | Nein | nicht regelbar | NEIN | SOT
E11411018646779588000000000000002 | DE0073237808600000000000000330632 | Efringen-Kirchen | Baden-Württemberg | 79588 | 32.4 | Solar/Gebäude | 2010-03-15 |  | 2010-03-15 |  |  | NS | Nein | regelbar nach § 9 Abs. 2 EEG 2014 | NEIN | SOT
E11411018647379400000000000000002 | DE0073237807800000000000000330480 | Kandern | Baden-Württemberg | 79400 | 29.88 | Solar/Gebäude | 2010-03-15 |  | 2010-03-15 |  |  | NS | Nein | nicht regelbar | NEIN | SOT
E11411018641679379000000000000002 | DE0073237961800000000000000330077 | Müllheim | Baden-Württemberg | 79379 | 9.89 | Solar/Gebäude | 2010-03-12 |  | 2010-03-12 |  |  | NS | Nein | nicht regelbar | NEIN | SOT
E1157201wasmereckert0000000000001 | DE0073237967400000000000000328378 | Laufenburg | Baden-Württemberg | 79725 | 7.8 | Solar/Gebäude | 2010-03-12 |  | 2012-01-01 |  |  | NS | Nein | nicht regelbar | NEIN | SOT
E11411018641579282000000000000002 | DE0073237941800000000000000330498 | Ballrechten-Dottingen | Baden-Württemberg | 79282 | 16.56 | Solar/Gebäude | 2010-03-12 |  | 2010-03-12 |  |  | NS | Nein | nicht regelbar | NEIN | SOT
E11411018642279541000000000000002 | DE0073237824700000000000000330020 | Lörrach | Baden-Württemberg | 79541 | 12.88 | Solar/Gebäude | 2010-03-12 |  | 2010-03-12 |  |  | NS | Nein | nicht regelbar | NEIN | SOT
E11418010000000000000000455700001 | DE0073237967400000000000000328378 | Löffingen | Baden-Württemberg | 79843 | 14.49 | Solar/Gebäude | 2010-03-12 |  | 2015-01-01 |  |  | NS | Ja (keine Belieferung Dritter) | nicht regelbar | NEIN | SOT
E11411018642378247000000000000002 | DE0073237967400000000000000328378 | Hilzingen | Baden-Württemberg | 78247 | 5.52 | Solar/Gebäude | 2010-03-11 |  | 2010-03-11 |  |  | NS | Nein | nicht regelbar | NEIN | SOT
E11411018638979379000000000000002 | DE0073237824700000000000000330060 | Müllheim | Baden-Württemberg | 79379 | 14.62 | Solar/Gebäude | 2010-03-11 |  | 2010-03-11 |  |  | NS | Nein | nicht regelbar | NEIN | SOT
E11411018639379639000000000000002 | DE0073237973700000000000000329056 | Grenzach-Wyhlen | Baden-Württemberg | 79639 | 6.75 | Solar/Gebäude | 2010-03-11 |  | 2010-03-11 |  |  | NS | Nein | nicht regelbar | NEIN | SOT
E11411018639279664000000000000002 | DE0073237973000000000000000330377 | Wehr | Baden-Württemberg | 79664 | 6.08 | Solar/Gebäude | 2010-03-11 |  | 2010-03-11 |  |  | NS | Nein | nicht regelbar | NEIN | SOT
E11411018639679730000000000000002 | DE0073237972500000000000000329985 | Murg | Baden-Württemberg | 79730 | 11.7 | Solar/Gebäude | 2010-03-11 |  | 2010-03-11 |  |  | NS | Ja (keine Belieferung Dritter) | nicht regelbar | NEIN | SOT
E11411018642479238000000000000002 | DE0073237941800000000000000330498 | Ehrenkirchen | Baden-Württemberg | 79238 | 17.1 | Solar/Gebäude | 2010-03-10 |  | 2010-03-10 |  |  | NS | Nein | nicht regelbar | NEIN | SOT
E11411018639779418000000000000002 | DE0073237819400000000000000330431 | Schliengen | Baden-Württemberg | 79418 | 16.92 | Solar/Gebäude | 2010-03-10 |  | 2010-03-10 |  |  | NS | Nein | nicht regelbar | NEIN | SOT
E11411018897079415000000000000002 | DE0005427961800000000000000003790 | Bad Bellingen | Baden-Württemberg | 79415 | 5.18 | Solar/Gebäude | 2010-03-10 |  | 2010-03-10 |  |  | NS | Nein | nicht regelbar | NEIN | SOT
E11411018645879576000000000000002 | DE0073237825900000000000000330224 | Weil am Rhein | Baden-Württemberg | 79576 | 96.48 | Solar/Gebäude | 2010-03-09 |  | 2010-03-09 |  |  | NS | Nein | regelbar nach § 9 Abs. 2 EEG 2014 | JA | SOL
E11411018650178126000000000000002 | DE0073237923800000000000000331449 | Königsfeld | Baden-Württemberg | 78126 | 23.4 | Solar/Gebäude | 2010-03-09 |  | 2010-03-09 |  |  | NS | Nein | regelbar nach § 9 Abs. 2 EEG 2014 | NEIN | SOT
E11411018650578126000000000000002 | DE0073237985300000000000000329774 | Königsfeld | Baden-Württemberg | 78126 | 23.4 | Solar/Gebäude | 2010-03-09 |  | 2010-03-09 |  |  | NS | Nein | regelbar nach § 9 Abs. 2 EEG 2014 | NEIN | SOT
E11411018650678126000000000000002 | DE0073237814700000000000000331254 | Königsfeld | Baden-Württemberg | 78126 | 23.4 | Solar/Gebäude | 2010-03-09 |  | 2010-03-09 |  |  | NS | Nein | regelbar nach § 9 Abs. 2 EEG 2014 | NEIN | SOT
E11411018637979874000000000000002 | DE0073237824700000000000000330020 | Breitnau | Baden-Württemberg | 79874 | 29.16 | Solar/Gebäude | 2010-03-09 |  | 2010-03-09 |  |  | NS | Nein | nicht regelbar | NEIN | SOT
E11411018635679294000000000000002 | DE0073237816600000000000000330174 | Sölden | Baden-Württemberg | 79294 | 7.2 | Solar/Gebäude | 2010-03-09 |  | 2010-03-09 |  |  | NS | Nein | nicht regelbar | NEIN | SOT
E11411018635479790000000000000002 | DE0073237816600000000000000330279 | Küssaberg | Baden-Württemberg | 79790 | 29.52 | Solar/Gebäude | 2010-03-09 |  | 2010-03-09 |  |  | NS | Nein | nicht regelbar | NEIN | SOT
E11411018637379379000000000000002 | DE0073237812600000000000000330172 | Müllheim | Baden-Württemberg | 79379 | 9 | Solar/Gebäude | 2010-03-09 |  | 2010-03-09 |  |  | NS | Nein | nicht regelbar | NEIN | SOT
E11411018636079774000000000000002 | DE0073237972500000000000000330166 | Albbruck | Baden-Württemberg | 79774 | 9.225 | Solar/Gebäude | 2010-03-09 |  | 2010-03-09 |  |  | NS | Nein | nicht regelbar | NEIN | SOT
E11411018635979730000000000000002 | DE0073237819900000000000000307447 | Murg | Baden-Württemberg | 79730 | 16.59 | Solar/Gebäude | 2010-03-09 |  | 2010-03-09 |  |  | NS | Nein | nicht regelbar | NEIN | SOT
E11411018637779227000000000000002 | DE0073237816600000000000000329081 | Schallstadt | Baden-Württemberg | 79227 | 20.24 | Solar/Gebäude | 2010-03-08 |  | 2010-03-08 |  |  | NS | Nein | nicht regelbar | NEIN | SOT
E11411018635778259000000000000002 | DE0073237972500000000000000330166 | Mühlhausen-Ehingen | Baden-Württemberg | 78259 | 11.18 | Solar/Gebäude | 2010-03-08 |  | 2010-03-08 |  |  | NS | Nein | nicht regelbar | NEIN | SOT
E11411018632679730000000000000002 | DE0073237979000000000000000328546 | Murg | Baden-Württemberg | 79730 | 20.16 | Solar/Gebäude | 2010-03-08 |  | 2010-03-08 |  |  | NS | Nein | nicht regelbar | NEIN | SOT
E11411018633779379000000000000002 | DE0073237961800000000000000330077 | Müllheim | Baden-Württemberg | 79379 | 27.9 | Solar/Gebäude | 2010-03-08 |  | 2010-03-08 |  |  | NS | Nein | nicht regelbar | NEIN | SOT
E11411018636278187000000000000002 | DE0073237819400000000000000330431 | Geisingen | Baden-Württemberg | 78187 | 15.075 | Solar/Gebäude | 2010-03-08 |  | 2010-03-08 |  |  | NS | Nein | nicht regelbar | NEIN | SOT
E11411018634379429000000000000002 | DE0073237808600000000000000329806 | Malsburg-Marzell | Baden-Württemberg | 79429 | 27.6 | Solar/Gebäude | 2010-03-08 |  | 2010-03-08 |  |  | NS | Nein | nicht regelbar | NEIN | SOT
E11411018636879736000000000000002 | DE0073237807800000000000000330480 | Rickenbach | Baden-Württemberg | 79736 | 29.88 | Solar/Gebäude | 2010-03-08 |  | 2010-03-08 |  |  | NS | Nein | nicht regelbar | NEIN | SOT
E11411018633879618000000000000002 | DE0073237808600000000000000329806 | Rheinfelden | Baden-Württemberg | 79618 | 4.2 | Solar/Gebäude | 2010-03-08 |  | 2010-03-08 |  |  | NS | Ja (keine Belieferung Dritter) | nicht regelbar | NEIN | SOT
E11411018644479730000000000000002 | DE0073237819900000000000000307447 | Murg | Baden-Württemberg | 79730 | 11.7 | Solar/Gebäude | 2010-03-05 |  | 2010-03-05 |  |  | NS | Nein | nicht regelbar | NEIN | SOT
E11411018636479379000000000000002 | DE0073237816600000000000000330174 | Müllheim | Baden-Württemberg | 79379 | 4.38 | Solar/Gebäude | 2010-03-05 |  | 2010-03-05 |  |  | NS | Nein | nicht regelbar | NEIN | SOT
E11411018636579730000000000000002 | DE0073237985300000000000000329774 | Murg | Baden-Württemberg | 79730 | 9 | Solar/Gebäude | 2010-03-05 |  | 2010-03-05 |  |  | NS | Nein | nicht regelbar | NEIN | SOT
E11411018632279585000000000000002 | DE0073237961800000000000000330077 | Steinen | Baden-Württemberg | 79585 | 5.4 | Solar/Gebäude | 2010-03-05 |  | 2010-03-05 |  |  | NS | Nein | nicht regelbar | NEIN | SOT
E11411018632178247000000000000002 | DE0073237966400000000000000330316 | Hilzingen | Baden-Württemberg | 78247 | 8.925 | Solar/Gebäude | 2010-03-05 |  | 2010-03-05 |  |  | NS | Nein | nicht regelbar | NEIN | SOT
E11411018634179618000000000000002 | DE0073237986200000000000000330264 | Rheinfelden | Baden-Württemberg | 79618 | 6.29 | Solar/Gebäude | 2010-03-05 |  | 2010-03-05 |  |  | NS | Ja (keine Belieferung Dritter) | nicht regelbar | NEIN | SOT
E11411018682079725000000000000002 | DE0073237923800000000000000331449 | Laufenburg | Baden-Württemberg | 79725 | 47.175 | Solar/Gebäude | 2010-03-04 |  | 2010-03-04 |  |  | MS | Nein | regelbar nach § 9 Abs. 2 EEG 2014 | JA | SOL
E11411018629779774000000000000002 | DE0073237986500000000000000329173 | Albbruck | Baden-Württemberg | 79774 | 10.44 | Solar/Gebäude | 2010-03-04 |  | 2010-03-04 |  |  | NS | Nein | nicht regelbar | NEIN | SOT
E11411018629679774000000000000002 | DE0073237973000000000000000330377 | Albbruck | Baden-Württemberg | 79774 | 13.5 | Solar/Gebäude | 2010-03-04 |  | 2010-03-04 |  |  | NS | Nein | nicht regelbar | NEIN | SOT
E11411018638279736000000000000002 | DE0073237973700000000000000329056 | Rickenbach | Baden-Württemberg | 79736 | 27.72 | Solar/Gebäude | 2010-03-04 |  | 2010-03-04 |  |  | NS | Ja (keine Belieferung Dritter) | nicht regelbar | NEIN | SOT
E11411018633979576000000000000002 | DE0073237972500000000000000329342 | Weil am Rhein | Baden-Württemberg | 79576 | 16.8 | Solar/Gebäude | 2010-03-04 |  | 2010-03-04 |  |  | NS | Ja (keine Belieferung Dritter) | nicht regelbar | NEIN | SOT
E11411018625579379000000000000002 | DE0073237979000000000000000328546 | Müllheim | Baden-Württemberg | 79379 | 5.16 | Solar/Gebäude | 2010-03-03 |  | 2010-03-03 |  |  | NS | Nein | nicht regelbar | NEIN | SOT
E11411018631779400000000000000002 | DE0073237979000000000000000328546 | Kandern | Baden-Württemberg | 79400 | 10.56 | Solar/Gebäude | 2010-03-03 |  | 2010-03-03 |  |  | NS | Nein | nicht regelbar | NEIN | SOT
E11411018625879730000000000000002 | DE0073237819900000000000000307447 | Murg | Baden-Württemberg | 79730 | 14.04 | Solar/Gebäude | 2010-03-03 |  | 2010-03-03 |  |  | NS | Nein | nicht regelbar | NEIN | SOT
E11411018624779576000000000000002 | DE0073237942400000000000000331633 | Weil am Rhein | Baden-Württemberg | 79576 | 7.38 | Solar/Gebäude | 2010-03-02 |  | 2010-03-02 |  |  | NS | Nein | nicht regelbar | NEIN | SOT
E11411018626479790000000000000002 | DE0005427961800000000000000003790 | Küssaberg | Baden-Württemberg | 79790 | 4.725 | Solar/Gebäude | 2010-03-02 |  | 2010-03-02 |  |  | NS | Nein | nicht regelbar | NEIN | SOT
E11411018625179594000000000000002 | DE0073237825900000000000000330224 | Inzlingen | Baden-Württemberg | 79594 | 5.4 | Solar/Gebäude | 2010-03-02 |  | 2010-03-02 |  |  | NS | Nein | nicht regelbar | NEIN | SOT
E11411018639479618000000000000002 | DE0005427961800000000000000003790 | Rheinfelden | Baden-Württemberg | 79618 | 1.98 | Solar/Gebäude | 2010-03-01 |  | 2010-03-01 |  |  | NS | Nein | nicht regelbar | NEIN | SOT
E11411018625279379000000000000002 | DE0073237824700000000000000330060 | Müllheim | Baden-Württemberg | 79379 | 8.14 | Solar/Gebäude | 2010-03-01 |  | 2010-03-01 |  |  | NS | Nein | nicht regelbar | NEIN | SOT
E11411018622479410000000000000002 | DE0073237961800000000000000330077 | Badenweiler | Baden-Württemberg | 79410 | 6.55 | Solar/Gebäude | 2010-03-01 |  | 2010-03-01 |  |  | NS | Nein | nicht regelbar | NEIN | SOT
E11411018625379299000000000000002 | DE0073237825900000000000000330224 | Wittnau | Baden-Württemberg | 79299 | 6.48 | Solar/Gebäude | 2010-03-01 |  | 2010-03-01 |  |  | NS | Nein | nicht regelbar | NEIN | SOT
E11411018664079733000000000000002 | DE0073237967400000000000000328378 | Görwihl | Baden-Württemberg | 79733 | 8.4 | Solar/Gebäude | 2010-03-01 |  | 2010-03-01 |  |  | NS | Nein | nicht regelbar | NEIN | SOT
E11411018643579400000000000000002 | DE0073237816600000000000000330279 | Kandern | Baden-Württemberg | 79400 | 8.64 | Solar/Gebäude | 2010-03-01 |  | 2010-03-01 |  |  | NS | Ja (keine Belieferung Dritter) | nicht regelbar | NEIN | SOT
E11411018624079618000000000000002 | DE0005427961800000000000000003790 | Rheinfelden | Baden-Württemberg | 79618 | 12.58 | Solar/Gebäude | 2010-02-26 |  | 2010-02-26 |  |  | NS | Ja (keine Belieferung Dritter) | nicht regelbar | NEIN | SOT
E11411018623679639000000000000002 | DE0073237824700000000000000330020 | Grenzach-Wyhlen | Baden-Württemberg | 79639 | 15.3 | Solar/Gebäude | 2010-02-26 |  | 2010-02-26 |  |  | NS | Ja (keine Belieferung Dritter) | nicht regelbar | NEIN | SOT
E11411018989678073000000000000002 | DE0073237972500000000000000329985 | Bad Dürrheim | Baden-Württemberg | 78073 | 2.94 | Solar/Gebäude | 2010-02-25 |  | 2010-02-25 |  |  | NS | Nein | nicht regelbar | NEIN | SOT
E11411018627779379000000000000002 | DE0073237973700000000000000329056 | Müllheim | Baden-Württemberg | 79379 | 6.125 | Solar/Gebäude | 2010-02-25 |  | 2010-02-25 |  |  | NS | Nein | nicht regelbar | NEIN | SOT
E11411018621979540000000000000002 | DE0073237819400000000000000330634 | Lörrach | Baden-Württemberg | 79540 | 3.8 | Solar/Gebäude | 2010-02-25 |  | 2010-02-25 |  |  | NS | Nein | nicht regelbar | NEIN | SOT
E11411018627979238000000000000002 | DE0073237814700000000000000331254 | Ehrenkirchen | Baden-Württemberg | 79238 | 9.18 | Solar/Gebäude | 2010-02-25 |  | 2010-02-25 |  |  | NS | Nein | nicht regelbar | NEIN | SOT
E11411018621779589000000000000002 | DE0073237973300000000000000328594 | Binzen | Baden-Württemberg | 79589 | 5.6 | Solar/Gebäude | 2010-02-25 |  | 2010-02-25 |  |  | NS | Nein | nicht regelbar | NEIN | SOT
E11411018626879227000000000000002 | DE0005427961800000000000000003790 | Schallstadt | Baden-Württemberg | 79227 | 16.74 | Solar/Gebäude | 2010-02-25 |  | 2010-02-25 |  |  | NS | Nein | nicht regelbar | NEIN | SOT
E11411018628079424000000000000002 | DE0073237961800000000000000330077 | Auggen | Baden-Württemberg | 79424 | 19 | Solar/Gebäude | 2010-02-23 |  | 2010-02-23 |  |  | NS | Nein | nicht regelbar | NEIN | SOT
E11411018616079540000000000000002 | DE0073237961800000000000000330077 | Lörrach | Baden-Württemberg | 79540 | 1.35 | Solar/Gebäude | 2010-02-23 |  | 2010-02-23 |  |  | NS | Nein | nicht regelbar | NEIN | SOT
E11411018614979639000000000000002 | DE0073237808600000000000000330632 | Grenzach-Wyhlen | Baden-Württemberg | 79639 | 5.46 | Solar/Gebäude | 2010-02-23 |  | 2010-02-23 |  |  | NS | Nein | nicht regelbar | NEIN | SOT
E11411018617079618000000000000002 | DE0073237987200000000000000330478 | Rheinfelden | Baden-Württemberg | 79618 | 3.24 | Solar/Gebäude | 2010-02-23 |  | 2010-02-23 |  |  | NS | Nein | nicht regelbar | NEIN | SOT
E11411018616278147000000000000002 | DE0073237942400000000000000331633 | Vöhrenbach | Baden-Württemberg | 78147 | 8 | Solar/Gebäude | 2010-02-22 |  | 2010-02-22 |  |  | NS | Nein | nicht regelbar | NEIN | SOT
E11411018616679379000000000000002 | DE0073237973000000000000000330377 | Müllheim | Baden-Württemberg | 79379 | 6.27 | Solar/Gebäude | 2010-02-22 |  | 2010-02-22 |  |  | NS | Nein | nicht regelbar | NEIN | SOT
E11411018618679725000000000000002 | DE0073237824700000000000000330020 | Laufenburg | Baden-Württemberg | 79725 | 6.39 | Solar/Gebäude | 2010-02-22 |  | 2010-02-22 |  |  | NS | Nein | nicht regelbar | NEIN | SOT
E11411018919778166000000000000002 | DE0073237973700000000000000329056 | Donaueschingen | Baden-Württemberg | 78166 | 1.76 | Solar/Gebäude | 2010-02-20 |  | 2010-02-20 |  |  | NS | Nein | nicht regelbar | NEIN | SOT
E11411018615479238000000000000002 | DE0073237967400000000000000328378 | Ehrenkirchen | Baden-Württemberg | 79238 | 19.61 | Solar/Gebäude | 2010-02-19 |  | 2010-02-19 |  |  | NS | Nein | nicht regelbar | NEIN | SOT
E11411018636378187000000000000002 | DE0073237941800000000000000330498 | Geisingen | Baden-Württemberg | 78187 | 10.125 | Solar/Gebäude | 2010-02-19 |  | 2010-02-19 |  |  | NS | Nein | nicht regelbar | NEIN | SOT
E11411018611479418000000000000002 | DE0073237972500000000000000329342 | Schliengen | Baden-Württemberg | 79418 | 7.2 | Solar/Gebäude | 2010-02-18 |  | 2010-02-18 |  |  | NS | Nein | nicht regelbar | NEIN | SOT
E11411018614279618000000000000002 | DE0073237812600000000000000330172 | Rheinfelden | Baden-Württemberg | 79618 | 3.51 | Solar/Gebäude | 2010-02-18 |  | 2010-02-18 |  |  | NS | Ja (keine Belieferung Dritter) | nicht regelbar | NEIN | SOT
E11411018618579730000000000000002 | DE0073237961800000000000000330077 | Murg | Baden-Württemberg | 79730 | 10.14 | Solar/Gebäude | 2010-02-17 |  | 2010-02-17 |  |  | NS | Nein | nicht regelbar | NEIN | SOT
E11411018608679418000000000000002 | DE0073237967400000000000000328378 | Schliengen | Baden-Württemberg | 79418 | 6.12 | Solar/Gebäude | 2010-02-17 |  | 2010-02-17 |  |  | NS | Nein | nicht regelbar | NEIN | SOT
E11411018608879594000000000000002 | DE0073237816600000000000000329081 | Inzlingen | Baden-Württemberg | 79594 | 3.24 | Solar/Gebäude | 2010-02-16 |  | 2010-02-16 |  |  | NS | Ja (keine Belieferung Dritter) | nicht regelbar | NEIN | SOT
E11411018618879294000000000000002 | DE0073237979000000000000000328546 | Sölden | Baden-Württemberg | 79294 | 10.56 | Solar/Gebäude | 2010-02-10 |  | 2010-02-10 |  |  | NS | Nein | nicht regelbar | NEIN | SOT
E11411018620978253000000000000002 | DE0073237816600000000000000330279 | Eigeltingen | Baden-Württemberg | 78253 | 30.78 | Solar/Gebäude | 2010-02-10 |  | 2010-02-10 |  |  | NS | Nein | regelbar nach § 9 Abs. 2 EEG 2014 | NEIN | SOT
E11411018619179588000000000000002 | DE0073237824700000000000000330060 | Efringen-Kirchen | Baden-Württemberg | 79588 | 9.68 | Solar/Gebäude | 2010-02-10 |  | 2010-02-10 |  |  | NS | Ja (keine Belieferung Dritter) | nicht regelbar | NEIN | SOT
E11411018617779227000000000000002 | DE0073237973000000000000000330177 | Schallstadt | Baden-Württemberg | 79227 | 2.59 | Solar/Gebäude | 2010-02-09 |  | 2010-02-09 |  |  | NS | Nein | nicht regelbar | NEIN | SOT
E11411018619078078000000000000002 | DE0073237816600000000000000330174 | Niedereschach | Baden-Württemberg | 78078 | 9.72 | Solar/Gebäude | 2010-02-09 |  | 2010-02-09 |  |  | NS | Nein | nicht regelbar | NEIN | SOT
E11411018608579618000000000000002 | DE0073237814700000000000000331254 | Rheinfelden | Baden-Württemberg | 79618 | 6.08 | Solar/Gebäude | 2010-02-09 |  | 2010-02-09 |  |  | NS | Nein | nicht regelbar | NEIN | SOT
E11411018618979805000000000000002 | DE0073237816600000000000000330174 | Eggingen | Baden-Württemberg | 79805 | 10.8 | Solar/Gebäude | 2010-02-08 |  | 2010-02-08 |  |  | NS | Nein | nicht regelbar | NEIN | SOT
E11411018608779294000000000000002 | DE0073237816600000000000000330279 | Sölden | Baden-Württemberg | 79294 | 7.77 | Solar/Gebäude | 2010-02-04 |  | 2010-02-04 |  |  | NS | Nein | nicht regelbar | NEIN | SOT
E1059801000KAISER0WA0FR0450000037 | DE0073237942400000000000000331633 | Todtnau | Baden-Württemberg | 79674 | 75 | Wasser | 2010-02-03 |  | 2016-01-01 |  |  | NS | Nein | regelbar nach § 9 Abs. 1 EEG 2014 | JA | WAL
E11411010008016544201608310000001 | DE0073237986500000000000000329173 | Todtnau | Baden-Württemberg | 79674 | 230 | Wasser | 2010-02-03 |  | 2016-09-30 |  | 2016-09-30 | NS | Nein | regelbar nach § 9 Abs. 1 EEG 2014 | JA | WAL
E11411018604379219000000000000002 | DE0073237812600000000000000331453 | Staufen | Baden-Württemberg | 79219 | 9.44 | Solar/Gebäude | 2010-01-29 |  | 2010-01-29 |  |  | NS | Nein | nicht regelbar | NEIN | SOT
E11411018609779639000000000000002 | DE0073237808600000000000000329806 | Grenzach-Wyhlen | Baden-Württemberg | 79639 | 5.4 | Solar/Gebäude | 2010-01-26 |  | 2010-01-26 |  |  | NS | Ja (keine Belieferung Dritter) | nicht regelbar | NEIN | SOT
E11411018626379730000000000000002 | DE0073237972500000000000000330166 | Murg | Baden-Württemberg | 79730 | 7.425 | Solar/Gebäude | 2010-01-14 |  | 2010-01-14 |  |  | NS | Nein | nicht regelbar | NEIN | SOT
E1059801000HAMMERLIK0000000000032 | DE0073237819400000000000000330431 | Todtnau | Baden-Württemberg | 79674 | 55 | Wasser | 2010-01-01 |  | 2016-01-01 |  |  | NS | Nein | nicht regelbar | NEIN | WAP
E1059801000LANGENBACH000000000027 | DE0073237929400000000000000330263 | Todtnau | Baden-Württemberg | 79674 | 180 | Wasser | 2010-01-01 |  | 2016-01-01 |  |  | NS | Nein | regelbar nach § 9 Abs. 1 EEG 2014 | JA | WAL
E11411018598778166000000000000002 | DE0073237812600000000000000330172 | Donaueschingen | Baden-Württemberg | 78166 | 34.08 | Solar/Gebäude | 2009-12-31 |  | 2009-12-31 |  |  | NS | Nein | regelbar nach § 9 Abs. 2 EEG 2014 | NEIN | SOT
E11411018567478073000000000000002 | DE0073237808600000000000000330632 | Bad Dürrheim | Baden-Württemberg | 78073 | 74.175 | Solar/Gebäude | 2009-12-31 |  | 2009-12-31 |  |  | NS | Nein | regelbar nach § 9 Abs. 2 EEG 2014 | JA | SOL
E11411018599378194000000000000002 | DE0073237961800000000000000330077 | Immendingen | Baden-Württemberg | 78194 | 13.86 | Solar/Gebäude | 2009-12-31 |  | 2009-12-31 |  |  | NS | Nein | nicht regelbar | NEIN | SOT
E11411018599478194000000000000002 | DE0073237816600000000000000330174 | Immendingen | Baden-Württemberg | 78194 | 25.02 | Solar/Gebäude | 2009-12-31 |  | 2009-12-31 |  |  | NS | Nein | nicht regelbar | NEIN | SOT
E11411018599678194000000000000002 | DE0073237816600000000000000330175 | Immendingen | Baden-Württemberg | 78194 | 21.42 | Solar/Gebäude | 2009-12-31 |  | 2009-12-31 |  |  | NS | Nein | nicht regelbar | NEIN | SOT
E11411018599778194000000000000002 | DE0073237819400000000000000330431 | Immendingen | Baden-Württemberg | 78194 | 22.86 | Solar/Gebäude | 2009-12-31 |  | 2009-12-31 |  |  | NS | Nein | nicht regelbar | NEIN | SOT
E11411018600079871000000000000002 | DE0073237808600000000000000329806 | Eisenbach | Baden-Württemberg | 79871 | 6.53 | Solar/Gebäude | 2009-12-31 |  | 2009-12-31 |  |  | NS | Nein | nicht regelbar | NEIN | SOT
E11411018582378247000000000000002 | DE0073237814700000000000000331254 | Hilzingen | Baden-Württemberg | 78247 | 29.725 | Solar/Gebäude | 2009-12-31 |  | 2009-12-31 |  |  | NS | Nein | nicht regelbar | NEIN | SOT
E11411018608078247000000000000002 | DE0073237972500000000000000329342 | Hilzingen | Baden-Württemberg | 78247 | 10.675 | Solar/Gebäude | 2009-12-31 |  | 2009-12-31 |  |  | NS | Nein | nicht regelbar | NEIN | SOT
E11411018603878126000000000000002 | DE0073237963900000000000000325900 | Königsfeld | Baden-Württemberg | 78126 | 29.9 | Solar/Gebäude | 2009-12-31 |  | 2009-12-31 |  |  | NS | Ja (keine Belieferung Dritter) | nicht regelbar | NEIN | SOT
E11411018602779877000000000000002 | DE0073237966400000000000000330316 | Friedenweiler | Baden-Württemberg | 79877 | 9.2 | Solar/Gebäude | 2009-12-31 |  | 2009-12-31 |  |  | NS | Ja (keine Belieferung Dritter) | nicht regelbar | NEIN | SOT
E11411018599878194000000000000002 | DE0073237986200000000000000330264 | Immendingen | Baden-Württemberg | 78194 | 25.74 | Solar/Gebäude | 2009-12-31 |  | 2009-12-31 |  |  | NS | Nein | nicht regelbar | NEIN | SOT
E11418010000000000000000451900001 | DE0073237814700000000000000331254 | Löffingen | Baden-Württemberg | 79843 | 33.6 | Solar/Gebäude | 2009-12-30 |  | 2015-01-01 |  |  | NS | Nein | regelbar nach § 9 Abs. 2 EEG 2014 | NEIN | SOT
E11418010000000000000000452000001 | DE0073237953900000000000000326719 | Löffingen | Baden-Württemberg | 79843 | 34.5 | Solar/Gebäude | 2009-12-30 |  | 2015-01-01 |  |  | NS | Nein | regelbar nach § 9 Abs. 2 EEG 2014 | NEIN | SOT
E11411018599279774000000000000002 | DE0073237816600000000000000329081 | Albbruck | Baden-Württemberg | 79774 | 97.02 | Solar/Gebäude | 2009-12-30 |  | 2009-12-30 |  |  | MS | Nein | regelbar nach § 9 Abs. 2 EEG 2014 | JA | SOL
E11418010000000000000000452100001 | DE0073237985300000000000000329774 | Löffingen | Baden-Württemberg | 79843 | 4.2 | Solar/Gebäude | 2009-12-30 |  | 2015-01-01 |  |  | NS | Nein | nicht regelbar | NEIN | SOT
E11411018597179790000000000000002 | DE0073237807800000000000000330480 | Küssaberg | Baden-Württemberg | 79790 | 84.375 | Solar/Gebäude | 2009-12-30 |  | 2009-12-30 |  |  | MS | Nein | regelbar nach § 9 Abs. 2 EEG 2014 | JA | SOL
E11411018552878166000000000000002 | DE0073237973000000000000000330177 | Donaueschingen | Baden-Württemberg | 78166 | 43.138 | Solar/Gebäude | 2009-12-30 |  | 2009-12-30 |  |  | MS | Nein | regelbar nach § 9 Abs. 2 EEG 2014 | JA | SOL
E11411018577079664000000000000002 | DE0073237819900000000000000307447 | Wehr | Baden-Württemberg | 79664 | 86.24 | Solar/Gebäude | 2009-12-30 |  | 2009-12-30 |  |  | MS | Nein | regelbar nach § 9 Abs. 2 EEG 2014 | JA | SOL
E11411018566479872000000000000002 | DE0005427961800000000000000003790 | Bernau | Baden-Württemberg | 79872 | 103.68 | Solar/Gebäude | 2009-12-30 |  | 2009-12-30 |  |  | MS | Nein | regelbar nach § 9 Abs. 1 EEG 2014 | JA | SOL
E11411018605379837000000000000002 | DE0073237824700000000000000330020 | St. Blasien | Baden-Württemberg | 79837 | 140.4 | Solar/Gebäude | 2009-12-30 |  | 2009-12-30 |  |  | MS | Nein | regelbar nach § 9 Abs. 1 EEG 2014 | JA | SOL
E11411018594678576000000000000002 | DE0073237819400000000000000330634 | Emmingen-Liptingen | Baden-Württemberg | 78576 | 2366 | Solar/Gebäude | 2009-12-30 |  | 2009-12-30 |  |  | MS | Nein | regelbar nach § 9 Abs. 1 EEG 2014 | JA | SOL
E11411018674079809000000000000002 | DE0073237816600000000000000330165 | Weilheim | Baden-Württemberg | 79809 | 5.85 | Solar/Gebäude | 2009-12-30 |  | 2009-12-30 |  |  | NS | Nein | nicht regelbar | NEIN | SOT
E11411018546979733000000000000002 | DE0073237986200000000000000330264 | Görwihl | Baden-Württemberg | 79733 | 4.68 | Solar/Gebäude | 2009-12-30 |  | 2009-12-30 |  |  | NS | Nein | nicht regelbar | NEIN | SOT
E11411018607979804000000000000002 | DE0073237808600000000000000329806 | Dogern | Baden-Württemberg | 79804 | 4.6 | Solar/Gebäude | 2009-12-30 |  | 2009-12-30 |  |  | NS | Nein | nicht regelbar | NEIN | SOT
E11411018577479591000000000000002 | DE0073237923800000000000000331449 | Eimeldingen | Baden-Württemberg | 79591 | 27.28 | Solar/Gebäude | 2009-12-30 |  | 2009-12-30 |  |  | NS | Nein | nicht regelbar | NEIN | SOT
E11411018603479258000000000000002 | DE0073237819400000000000000330634 | Hartheim | Baden-Württemberg | 79258 | 31.52 | Solar/Gebäude | 2009-12-30 |  | 2009-12-30 |  |  | NS | Nein | regelbar nach § 9 Abs. 2 EEG 2014 | NEIN | SOT
E11411018617579219000000000000002 | DE0073237973000000000000000330177 | Staufen | Baden-Württemberg | 79219 | 31.2 | Solar/Gebäude | 2009-12-30 |  | 2009-12-30 |  |  | NS | Nein | regelbar nach § 9 Abs. 2 EEG 2014 | NEIN | SOT
E11411018550578253000000000000002 | DE0073237985300000000000000329774 | Eigeltingen | Baden-Württemberg | 78253 | 25.83 | Solar/Gebäude | 2009-12-30 |  | 2009-12-30 |  |  | NS | Nein | nicht regelbar | NEIN | SOT
E11411018588279650000000000000002 | DE0073237824700000000000000330020 | Schopfheim | Baden-Württemberg | 79650 | 9.72 | Solar/Gebäude | 2009-12-30 |  | 2009-12-30 |  |  | NS | Nein | nicht regelbar | NEIN | SOT
E11411018561579725000000000000002 | DE0005427961800000000000000003790 | Laufenburg | Baden-Württemberg | 79725 | 7.4 | Solar/Gebäude | 2009-12-30 |  | 2009-12-30 |  |  | NS | Nein | nicht regelbar | NEIN | SOT
E11411018581078247000000000000002 | DE0073237824700000000000000330020 | Hilzingen | Baden-Württemberg | 78247 | 31.35 | Solar/Gebäude | 2009-12-30 |  | 2009-12-30 |  |  | NS | Nein | regelbar nach § 9 Abs. 2 EEG 2014 | NEIN | SOT
E11411018603578576000000000000002 | DE0073237961800000000000000330077 | Emmingen-Liptingen | Baden-Württemberg | 78576 | 8.28 | Solar/Gebäude | 2009-12-30 |  | 2009-12-30 |  |  | NS | Nein | nicht regelbar | NEIN | SOT
E11411018557079618000000000000002 | DE0073237972500000000000000329342 | Rheinfelden | Baden-Württemberg | 79618 | 9.45 | Solar/Gebäude | 2009-12-30 |  | 2009-12-30 |  |  | NS | Nein | nicht regelbar | NEIN | SOT
E11411018600379777000000000000002 | DE0073237966400000000000000330298 | Ühlingen-Birkendorf | Baden-Württemberg | 79777 | 27.35 | Solar/Gebäude | 2009-12-30 |  | 2009-12-30 |  |  | NS | Nein | nicht regelbar | NEIN | SOT
E11411018646079777000000000000002 | DE0073237979000000000000000328546 | Ühlingen-Birkendorf | Baden-Württemberg | 79777 | 35.65 | Solar/Gebäude | 2009-12-30 |  | 2009-12-30 |  |  | NS | Nein | regelbar nach § 9 Abs. 2 EEG 2014 | NEIN | SOT
E11411018607779774000000000000002 | DE0073237973300000000000000328594 | Albbruck | Baden-Württemberg | 79774 | 6.3 | Solar/Gebäude | 2009-12-30 |  | 2009-12-30 |  |  | NS | Nein | nicht regelbar | NEIN | SOT
E11411018589478247000000000000002 | DE0073237973000000000000000329321 | Hilzingen | Baden-Württemberg | 78247 | 23.925 | Solar/Gebäude | 2009-12-30 |  | 2009-12-30 |  |  | NS | Nein | nicht regelbar | NEIN | SOT
E11411018589978247000000000000002 | DE0073237966400000000000000330298 | Hilzingen | Baden-Württemberg | 78247 | 12.675 | Solar/Gebäude | 2009-12-30 |  | 2009-12-30 |  |  | NS | Nein | nicht regelbar | NEIN | SOT
E11411018570679585000000000000002 | DE0073237972500000000000000329342 | Steinen | Baden-Württemberg | 79585 | 5.4 | Solar/Gebäude | 2009-12-30 |  | 2009-12-30 |  |  | NS | Nein | nicht regelbar | NEIN | SOT
E11411018591178247000000000000002 | DE0073237812600000000000000331453 | Hilzingen | Baden-Württemberg | 78247 | 12 | Solar/Gebäude | 2009-12-30 |  | 2009-12-30 |  |  | NS | Nein | nicht regelbar | NEIN | SOT
E11411018563779730000000000000002 | DE0073237979000000000000000328546 | Murg | Baden-Württemberg | 79730 | 4.93 | Solar/Gebäude | 2009-12-30 |  | 2009-12-30 |  |  | NS | Nein | nicht regelbar | NEIN | SOT
E11411018550378576000000000000002 | DE0073237816600000000000000330279 | Emmingen-Liptingen | Baden-Württemberg | 78576 | 25.53 | Solar/Gebäude | 2009-12-30 |  | 2009-12-30 |  |  | NS | Nein | nicht regelbar | NEIN | SOT
E11411018564279588000000000000002 | DE0073237979000000000000000328546 | Efringen-Kirchen | Baden-Württemberg | 79588 | 7.2 | Solar/Gebäude | 2009-12-30 |  | 2009-12-30 |  |  | NS | Nein | nicht regelbar | NEIN | SOT
E11411018605278259000000000000002 | DE0073237812600000000000000331453 | Mühlhausen-Ehingen | Baden-Württemberg | 78259 | 34.2 | Solar/Gebäude | 2009-12-30 |  | 2009-12-30 |  |  | NS | Nein | regelbar nach § 9 Abs. 2 EEG 2014 | NEIN | SOT
E11411018554879650000000000000002 | DE0073237816600000000000000330174 | Schopfheim | Baden-Württemberg | 79650 | 11.925 | Solar/Gebäude | 2009-12-30 |  | 2009-12-30 |  |  | NS | Nein | nicht regelbar | NEIN | SOT
E11411018607679685000000000000002 | DE0073237807800000000000000330480 | Häg-Ehrsberg | Baden-Württemberg | 79685 | 7.2 | Solar/Gebäude | 2009-12-30 |  | 2009-12-30 |  |  | NS | Nein | nicht regelbar | NEIN | SOT
E11411018587079774000000000000002 | DE0073237937900000000000000331991 | Albbruck | Baden-Württemberg | 79774 | 9.8 | Solar/Gebäude | 2009-12-30 |  | 2009-12-30 |  |  | NS | Nein | nicht regelbar | NEIN | SOT
E11411018551079774000000000000002 | DE0073237937900000000000000331991 | Albbruck | Baden-Württemberg | 79774 | 5.4 | Solar/Gebäude | 2009-12-30 |  | 2009-12-30 |  |  | NS | Nein | nicht regelbar | NEIN | SOT
E11411018554979669000000000000002 | DE0005427961800000000000000003790 | Zell | Baden-Württemberg | 79669 | 5.94 | Solar/Gebäude | 2009-12-30 |  | 2009-12-30 |  |  | NS | Nein | nicht regelbar | NEIN | SOT
E11411018587378247000000000000002 | DE0073237808600000000000000330632 | Hilzingen | Baden-Württemberg | 78247 | 9.75 | Solar/Gebäude | 2009-12-30 |  | 2009-12-30 |  |  | NS | Nein | nicht regelbar | NEIN | SOT
E11411018587478247000000000000002 | DE0073237816600000000000000330165 | Hilzingen | Baden-Württemberg | 78247 | 28.875 | Solar/Gebäude | 2009-12-30 |  | 2009-12-30 |  |  | NS | Nein | nicht regelbar | NEIN | SOT
E11411018546479733000000000000002 | DE0073237942400000000000000331633 | Görwihl | Baden-Württemberg | 79733 | 9 | Solar/Gebäude | 2009-12-30 |  | 2009-12-30 |  |  | NS | Nein | nicht regelbar | NEIN | SOT
E11411018554079669000000000000002 | DE0073237819400000000000000330634 | Zell | Baden-Württemberg | 79669 | 8.74 | Solar/Gebäude | 2009-12-30 |  | 2009-12-30 |  |  | NS | Nein | nicht regelbar | NEIN | SOT
E11411018591378166000000000000002 | DE0073237812600000000000000331453 | Donaueschingen | Baden-Württemberg | 78166 | 99.96 | Solar/Gebäude | 2009-12-30 |  | 2009-12-30 |  |  | NS | Nein | regelbar nach § 9 Abs. 2 EEG 2014 | JA | SOL
E11411018556679618000000000000002 | DE0073237986500000000000000329173 | Rheinfelden | Baden-Württemberg | 79618 | 99.9 | Solar/Gebäude | 2009-12-30 |  | 2009-12-30 |  |  | NS | Nein | regelbar nach § 9 Abs. 2 EEG 2014 | JA | SOL
E11411018607178166000000000000002 | DE0073237819400000000000000330634 | Donaueschingen | Baden-Württemberg | 78166 | 483.49 | Solar/Gebäude | 2009-12-30 |  | 2009-12-30 |  |  | MS | Nein | regelbar nach § 9 Abs. 1 EEG 2014 | NEIN | SOT
E11418010000000000000000452300001 | DE0073237816600000000000000330174 | Löffingen | Baden-Württemberg | 79843 | 12.6 | Solar/Gebäude | 2009-12-30 |  | 2015-01-01 |  |  | NS | Ja (keine Belieferung Dritter) | nicht regelbar | NEIN | SOT
E11418010000000000000000451800001 | DE0005427961800000000000000003790 | Löffingen | Baden-Württemberg | 79843 | 9.54 | Solar/Gebäude | 2009-12-30 |  | 2015-01-01 |  |  | NS | Nein | nicht regelbar | NEIN | SOT
E11411018596879244000000000000002 | DE0073237967400000000000000328378 | Münstertal | Baden-Württemberg | 79244 | 4.8 | Solar/Gebäude | 2009-12-30 |  | 2009-12-30 |  |  | NS | Nein | nicht regelbar | NEIN | SOT
E11411018562179576000000000000002 | DE0073237819400000000000000330634 | Weil am Rhein | Baden-Württemberg | 79576 | 10.44 | Solar/Gebäude | 2009-12-30 |  | 2009-12-30 |  |  | NS | Ja (keine Belieferung Dritter) | nicht regelbar | NEIN | SOT
E11411018560579774000000000000002 | DE0073237808600000000000000330632 | Albbruck | Baden-Württemberg | 79774 | 29.4 | Solar/Gebäude | 2009-12-30 |  | 2009-12-30 |  |  | NS | Ja (keine Belieferung Dritter) | nicht regelbar | NEIN | SOT
E11411018563478166000000000000002 | DE0073237973700000000000000329056 | Donaueschingen | Baden-Württemberg | 78166 | 17.325 | Solar/Gebäude | 2009-12-30 |  | 2009-12-30 |  |  | NS | Ja (keine Belieferung Dritter) | nicht regelbar | NEIN | SOT
E11411018546079682000000000000002 | DE0073237972500000000000000330166 | Todtmoos | Baden-Württemberg | 79682 | 8.16 | Solar/Gebäude | 2009-12-30 |  | 2009-12-30 |  |  | NS | Nein | nicht regelbar | NEIN | SOT
E11411018580879650000000000000002 | DE0073237808600000000000000329806 | Schopfheim | Baden-Württemberg | 79650 | 6.48 | Solar/Gebäude | 2009-12-30 |  | 2009-12-30 |  |  | NS | Nein | nicht regelbar | NEIN | SOT
E1023601FESER0000000000TITIS00105 | DE0073237824700000000000000330060 | Lenzkirch | Baden-Württemberg | 79853 | 25.7 | Solar/Gebäude | 2009-12-29 |  | 2016-01-01 |  |  | NS | Nein | nicht regelbar | NEIN | SOT
E11411018534879674000000000000002 | DE0073237819900000000000000307447 | Todtnau | Baden-Württemberg | 79674 | 5.98 | Solar/Gebäude | 2009-12-29 |  | 2016-01-01 |  |  | NS | Nein | nicht regelbar | NEIN | SOT
E11411018588079585000000000000002 | DE0073237973300000000000000328594 | Steinen | Baden-Württemberg | 79585 | 86.4 | Solar/Gebäude | 2009-12-29 |  | 2009-12-29 |  |  | NS | Nein | regelbar nach § 9 Abs. 2 EEG 2014 | JA | SOL
E11418010000000000000000452200001 | DE0073237808600000000000000329806 | Löffingen | Baden-Württemberg | 79843 | 7.82 | Solar/Gebäude | 2009-12-29 |  | 2015-01-01 |  |  | NS | Ja (keine Belieferung Dritter) | nicht regelbar | NEIN | SOT
E11411018534679618000000000000002 | DE0073237961800000000000000330077 | Rheinfelden | Baden-Württemberg | 79618 | 39.96 | Solar/Gebäude | 2009-12-29 |  | 2009-12-29 |  |  | NS | Nein | regelbar nach § 9 Abs. 2 EEG 2014 | NEIN | SOT
E11411018603779777000000000000002 | DE0073237824700000000000000330020 | Ühlingen-Birkendorf | Baden-Württemberg | 79777 | 12.58 | Solar/Gebäude | 2009-12-29 |  | 2009-12-29 |  |  | NS | Nein | nicht regelbar | NEIN | SOT
E11411018539779599000000000000002 | DE0073237942400000000000000331633 | Wittlingen | Baden-Württemberg | 79599 | 14.96 | Solar/Gebäude | 2009-12-29 |  | 2009-12-29 |  |  | NS | Nein | nicht regelbar | NEIN | SOT
E11411018535079588000000000000002 | DE0073237923800000000000000331449 | Efringen-Kirchen | Baden-Württemberg | 79588 | 31.08 | Solar/Gebäude | 2009-12-29 |  | 2009-12-29 |  |  | NS | Nein | regelbar nach § 9 Abs. 2 EEG 2014 | NEIN | SOT
E11411018572279258000000000000002 | DE0073237972500000000000000330166 | Hartheim | Baden-Württemberg | 79258 | 59.8 | Solar/Gebäude | 2009-12-29 |  | 2009-12-29 |  |  | NS | Nein | regelbar nach § 9 Abs. 2 EEG 2014 | NEIN | SOT
E11411018557479541000000000000002 | DE0073237986500000000000000329173 | Lörrach | Baden-Württemberg | 79541 | 95.645 | Solar/Gebäude | 2009-12-29 |  | 2009-12-29 |  |  | NS | Nein | regelbar nach § 9 Abs. 2 EEG 2014 | JA | SOL
E11411018556879686000000000000002 | DE0073237816600000000000000329081 | Hasel | Baden-Württemberg | 79686 | 55.8 | Solar/Gebäude | 2009-12-29 |  | 2009-12-29 |  |  | NS | Nein | regelbar nach § 9 Abs. 2 EEG 2014 | JA | SOL
E11411018572179379000000000000002 | DE0073237816600000000000000330279 | Müllheim | Baden-Württemberg | 79379 | 5.25 | Solar/Gebäude | 2009-12-29 |  | 2009-12-29 |  |  | NS | Nein | nicht regelbar | NEIN | SOT
E11411018574078073000000000000002 | DE0073237807800000000000000330480 | Bad Dürrheim | Baden-Württemberg | 78073 | 29.9 | Solar/Gebäude | 2009-12-29 |  | 2009-12-29 |  |  | NS | Nein | nicht regelbar | NEIN | SOT
E11411018535279686000000000000002 | DE0073237808600000000000000330632 | Hasel | Baden-Württemberg | 79686 | 3.24 | Solar/Gebäude | 2009-12-29 |  | 2009-12-29 |  |  | NS | Nein | nicht regelbar | NEIN | SOT
E11411018534279539000000000000002 | DE0073237807800000000000000330480 | Lörrach | Baden-Württemberg | 79539 | 5.18 | Solar/Gebäude | 2009-12-29 |  | 2009-12-29 |  |  | NS | Nein | nicht regelbar | NEIN | SOT
E11411018561478126000000000000002 | DE0073237967400000000000000328378 | Königsfeld | Baden-Württemberg | 78126 | 27.3 | Solar/Gebäude | 2009-12-29 |  | 2009-12-29 |  |  | NS | Nein | nicht regelbar | NEIN | SOT
E11411018543279585000000000000002 | DE0073237987200000000000000330478 | Steinen | Baden-Württemberg | 79585 | 29.92 | Solar/Gebäude | 2009-12-29 |  | 2009-12-29 |  |  | NS | Nein | nicht regelbar | NEIN | SOT
E11411018534379540000000000000002 | DE0073237986200000000000000330264 | Lörrach | Baden-Württemberg | 79540 | 3.74 | Solar/Gebäude | 2009-12-29 |  | 2009-12-29 |  |  | NS | Nein | nicht regelbar | NEIN | SOT
E11411018540479664000000000000002 | DE0073237816600000000000000330175 | Wehr | Baden-Württemberg | 79664 | 14.4 | Solar/Gebäude | 2009-12-29 |  | 2009-12-29 |  |  | NS | Nein | nicht regelbar | NEIN | SOT
E11411018605579664000000000000002 | DE0073237979000000000000000328546 | Wehr | Baden-Württemberg | 79664 | 1.6 | Solar/Gebäude | 2009-12-29 |  | 2009-12-29 |  |  | NS | Nein | nicht regelbar | NEIN | SOT
E11411018552479618000000000000002 | DE0073237979000000000000000328546 | Rheinfelden | Baden-Württemberg | 79618 | 17.28 | Solar/Gebäude | 2009-12-29 |  | 2009-12-29 |  |  | NS | Nein | nicht regelbar | NEIN | SOT
E11411018587878126000000000000002 | DE0073237972500000000000000329985 | Königsfeld | Baden-Württemberg | 78126 | 13.5 | Solar/Gebäude | 2009-12-29 |  | 2009-12-29 |  |  | NS | Ja (keine Belieferung Dritter) | nicht regelbar | NEIN | SOT
E11411018610579805000000000000002 | DE0073237929400000000000000330263 | Eggingen | Baden-Württemberg | 79805 | 36.18 | Solar/Gebäude | 2009-12-28 |  | 2009-12-28 |  |  | NS | Nein | regelbar nach § 9 Abs. 2 EEG 2014 | NEIN | SOT
E11411018622079774000000000000002 | DE0073237967400000000000000328378 | Albbruck | Baden-Württemberg | 79774 | 55.225 | Solar/Gebäude | 2009-12-28 |  | 2009-12-28 |  |  | NS | Nein | regelbar nach § 9 Abs. 2 EEG 2014 | JA | SOL
E11411018561978576000000000000002 | DE0073237819400000000000000330431 | Emmingen-Liptingen | Baden-Württemberg | 78576 | 29.67 | Solar/Gebäude | 2009-12-28 |  | 2009-12-28 |  |  | NS | Nein | nicht regelbar | NEIN | SOT
E11411018549878078000000000000002 | DE0073237941800000000000000330498 | Niedereschach | Baden-Württemberg | 78078 | 8.5 | Solar/Gebäude | 2009-12-28 |  | 2009-12-28 |  |  | NS | Nein | nicht regelbar | NEIN | SOT
E11411018535179539000000000000002 | DE0073237986200000000000000330264 | Lörrach | Baden-Württemberg | 79539 | 9.68 | Solar/Gebäude | 2009-12-28 |  | 2009-12-28 |  |  | NS | Nein | nicht regelbar | NEIN | SOT
E11411018539278126000000000000002 | DE0073237966400000000000000330316 | Königsfeld | Baden-Württemberg | 78126 | 30 | Solar/Gebäude | 2009-12-28 |  | 2009-12-28 |  |  | NS | Nein | nicht regelbar | NEIN | SOT
E11411018586878166000000000000002 | DE0073237808600000000000000330632 | Donaueschingen | Baden-Württemberg | 78166 | 10.575 | Solar/Gebäude | 2009-12-28 |  | 2009-12-28 |  |  | NS | Nein | nicht regelbar | NEIN | SOT
E11411018573978126000000000000002 | DE0073237986200000000000000330264 | Königsfeld | Baden-Württemberg | 78126 | 17.15 | Solar/Gebäude | 2009-12-28 |  | 2009-12-28 |  |  | NS | Ja (keine Belieferung Dritter) | nicht regelbar | NEIN | SOT
E11411018597779777000000000000002 | DE0073237972500000000000000329985 | Ühlingen-Birkendorf | Baden-Württemberg | 79777 | 10.8 | Solar/Gebäude | 2009-12-27 |  | 2009-12-27 |  |  | NS | Nein | nicht regelbar | NEIN | SOT
E11411018569279804000000000000002 | DE0073237979000000000000000328546 | Dogern | Baden-Württemberg | 79804 | 6.75 | Solar/Gebäude | 2009-12-24 |  | 2009-12-24 |  |  | NS | Nein | nicht regelbar | NEIN | SOT
E1007101E000G000H0000020000000001 | DE00720079541E000G000H00000200000 | Lörrach | Baden-Württemberg | 79541 | 6.75 | Solar/Gebäude | 2009-12-23 |  | 2017-01-01 |  |  | NS | Nein | nicht regelbar | NEIN | SOT
E11411018564179843000000000000002 | DE0073237979000000000000000328546 | Löffingen | Baden-Württemberg | 79843 | 12.6 | Solar/Gebäude | 2009-12-23 |  | 2009-12-23 |  |  | NS | Nein | nicht regelbar | NEIN | SOT
E11411018528378187000000000000002 | DE0073237986200000000000000330264 | Geisingen | Baden-Württemberg | 78187 | 101.2 | Solar/Gebäude | 2009-12-23 |  | 2009-12-23 |  |  | MS | Nein | regelbar nach § 9 Abs. 1 EEG 2014 | JA | SOL
E11411018551278166000000000000002 | DE0073237808600000000000000329806 | Donaueschingen | Baden-Württemberg | 78166 | 70.47 | Solar/Gebäude | 2009-12-23 |  | 2009-12-23 |  |  | MS | Nein | regelbar nach § 9 Abs. 2 EEG 2014 | JA | SOL
E11411018587778147000000000000002 | DE0073237808600000000000000329806 | Vöhrenbach | Baden-Württemberg | 78147 | 14.445 | Solar/Gebäude | 2009-12-23 |  | 2009-12-23 |  |  | NS | Nein | nicht regelbar | NEIN | SOT
E11411018530179733000000000000002 | DE0073237973000000000000000330377 | Görwihl | Baden-Württemberg | 79733 | 5.4 | Solar/Gebäude | 2009-12-23 |  | 2009-12-23 |  |  | NS | Nein | nicht regelbar | NEIN | SOT
E11411018555079424000000000000002 | DE0073237986200000000000000330264 | Auggen | Baden-Württemberg | 79424 | 26.96 | Solar/Gebäude | 2009-12-23 |  | 2009-12-23 |  |  | NS | Nein | nicht regelbar | NEIN | SOT
E11411018569579780000000000000002 | DE0073237985300000000000000329774 | Stühlingen | Baden-Württemberg | 79780 | 6.125 | Solar/Gebäude | 2009-12-23 |  | 2009-12-23 |  |  | NS | Nein | nicht regelbar | NEIN | SOT
E11411018567879410000000000000002 | DE0073237814700000000000000331254 | Badenweiler | Baden-Württemberg | 79410 | 11.34 | Solar/Gebäude | 2009-12-23 |  | 2009-12-23 |  |  | NS | Nein | nicht regelbar | NEIN | SOT
E11411018597879790000000000000002 | DE0073237824700000000000000330020 | Küssaberg | Baden-Württemberg | 79790 | 4.515 | Solar/Gebäude | 2009-12-23 |  | 2009-12-23 |  |  | NS | Nein | nicht regelbar | NEIN | SOT
E11411018570079379000000000000002 | DE0073237807800000000000000330480 | Müllheim | Baden-Württemberg | 79379 | 11.7 | Solar/Gebäude | 2009-12-23 |  | 2009-12-23 |  |  | NS | Nein | nicht regelbar | NEIN | SOT
E11411018569779809000000000000002 | DE0073237973300000000000000328594 | Weilheim | Baden-Württemberg | 79809 | 6.75 | Solar/Gebäude | 2009-12-23 |  | 2009-12-23 |  |  | NS | Nein | nicht regelbar | NEIN | SOT
E11411018607878147000000000000002 | DE0073237967400000000000000328378 | Vöhrenbach | Baden-Württemberg | 78147 | 20.52 | Solar/Gebäude | 2009-12-23 |  | 2009-12-23 |  |  | NS | Nein | nicht regelbar | NEIN | SOT
E11411018537378247000000000000002 | DE0073237812600000000000000330172 | Hilzingen | Baden-Württemberg | 78247 | 64.63 | Solar/Gebäude | 2009-12-23 |  | 2009-12-23 |  |  | NS | Nein | regelbar nach § 9 Abs. 2 EEG 2014 | JA | SOL
E1157201duttlingerregina000000001 | DE0073237816600000000000000329081 | Laufenburg | Baden-Württemberg | 79725 | 26.22 | Solar/Gebäude | 2009-12-23 |  | 2012-01-01 |  |  | NS | Nein | nicht regelbar | NEIN | SOT
E1157201duttlingerroland000000005 | DE0073237966400000000000000330316 | Laufenburg | Baden-Württemberg | 79725 | 26.22 | Solar/Gebäude | 2009-12-23 |  | 2012-01-01 |  |  | NS | Nein | nicht regelbar | NEIN | SOT
E11411018567379618000000000000002 | DE0073237812600000000000000330172 | Rheinfelden | Baden-Württemberg | 79618 | 89.25 | Solar/Gebäude | 2009-12-23 |  | 2009-12-23 |  |  | NS | Nein | regelbar nach § 9 Abs. 2 EEG 2014 | JA | SOL
E11411018527979664000000000000002 | DE0073237814700000000000000331254 | Wehr | Baden-Württemberg | 79664 | 9.62 | Solar/Gebäude | 2009-12-23 |  | 2009-12-23 |  |  | NS | Nein | nicht regelbar | NEIN | SOT
E11411018570479865000000000000002 | DE0073237816600000000000000330279 | Grafenhausen | Baden-Württemberg | 79865 | 10.08 | Solar/Gebäude | 2009-12-23 |  | 2009-12-23 |  |  | NS | Nein | nicht regelbar | NEIN | SOT
E11411018533179379000000000000002 | DE0073237966400000000000000330316 | Müllheim | Baden-Württemberg | 79379 | 10.8 | Solar/Gebäude | 2009-12-23 |  | 2009-12-23 |  |  | NS | Nein | nicht regelbar | NEIN | SOT
E11411018570379780000000000000002 | DE0073237986200000000000000330264 | Stühlingen | Baden-Württemberg | 79780 | 9.66 | Solar/Gebäude | 2009-12-23 |  | 2009-12-23 |  |  | NS | Nein | nicht regelbar | NEIN | SOT
E11411018539878166000000000000002 | DE0073237923800000000000000331449 | Donaueschingen | Baden-Württemberg | 78166 | 53.288 | Solar/Gebäude | 2009-12-23 |  | 2009-12-23 |  |  | NS | Nein | regelbar nach § 9 Abs. 2 EEG 2014 | JA | SOL
E11411018549978083000000000000002 | DE0073237961800000000000000330077 | Dauchingen | Baden-Württemberg | 78083 | 26.4 | Solar/Gebäude | 2009-12-23 |  | 2009-12-23 |  |  | NS | Nein | regelbar nach § 9 Abs. 2 EEG 2014 | NEIN | SOT
E11411018533879618000000000000002 | DE0073237963900000000000000325900 | Rheinfelden | Baden-Württemberg | 79618 | 22.9 | Solar/Gebäude | 2009-12-23 |  | 2009-12-23 |  |  | NS | Nein | nicht regelbar | NEIN | SOT
E11411018574378250000000000000002 | DE0073237816600000000000000330175 | Tengen | Baden-Württemberg | 78250 | 19.68 | Solar/Gebäude | 2009-12-23 |  | 2009-12-23 |  |  | NS | Nein | nicht regelbar | NEIN | SOT
E11411018531179730000000000000002 | DE0073237973000000000000000329321 | Murg | Baden-Württemberg | 79730 | 7.02 | Solar/Gebäude | 2009-12-23 |  | 2009-12-23 |  |  | NS | Nein | nicht regelbar | NEIN | SOT
E11411018575279780000000000000002 | DE0073237966400000000000000330298 | Stühlingen | Baden-Württemberg | 79780 | 10.81 | Solar/Gebäude | 2009-12-23 |  | 2009-12-23 |  |  | NS | Nein | nicht regelbar | NEIN | SOT
E11411018535679774000000000000002 | DE0005427961800000000000000003790 | Albbruck | Baden-Württemberg | 79774 | 13.5 | Solar/Gebäude | 2009-12-23 |  | 2009-12-23 |  |  | NS | Nein | nicht regelbar | NEIN | SOT
E11411018578279585000000000000002 | DE0073237923800000000000000331449 | Steinen | Baden-Württemberg | 79585 | 98.4 | Solar/Gebäude | 2009-12-23 |  | 2009-12-23 |  |  | NS | Nein | regelbar nach § 9 Abs. 2 EEG 2014 | JA | SOL
E11411018598379427000000000000002 | DE0073237972500000000000000329342 | Eschbach | Baden-Württemberg | 79427 | 10.8 | Solar/Gebäude | 2009-12-23 |  | 2009-12-23 |  |  | NS | Nein | nicht regelbar | NEIN | SOT
E11411018548479588000000000000002 | DE0073237929400000000000000330263 | Efringen-Kirchen | Baden-Württemberg | 79588 | 5.06 | Solar/Gebäude | 2009-12-23 |  | 2009-12-23 |  |  | NS | Nein | nicht regelbar | NEIN | SOT
E11411018582478078000000000000002 | DE0073237966400000000000000330298 | Niedereschach | Baden-Württemberg | 78078 | 6.075 | Solar/Gebäude | 2009-12-23 |  | 2009-12-23 |  |  | NS | Nein | nicht regelbar | NEIN | SOT
E11411018535879809000000000000002 | DE0073237973300000000000000328594 | Weilheim | Baden-Württemberg | 79809 | 5.64 | Solar/Gebäude | 2009-12-23 |  | 2009-12-23 |  |  | NS | Nein | nicht regelbar | NEIN | SOT
E11411018530779737000000000000002 | DE0073237972500000000000000329342 | Herrischried | Baden-Württemberg | 79737 | 10.53 | Solar/Gebäude | 2009-12-23 |  | 2009-12-23 |  |  | NS | Nein | regelbar nach § 9 Abs. 2 EEG 2014 | NEIN | SOT
E11411018563179853000000000000002 | DE0073237973000000000000000329321 | Lenzkirch | Baden-Württemberg | 79853 | 29.67 | Solar/Gebäude | 2009-12-23 |  | 2009-12-23 |  |  | NS | Nein | nicht regelbar | NEIN | SOT
E11411018550278078000000000000002 | DE0073237973700000000000000329056 | Niedereschach | Baden-Württemberg | 78078 | 9.62 | Solar/Gebäude | 2009-12-23 |  | 2009-12-23 |  |  | NS | Nein | nicht regelbar | NEIN | SOT
E11411018598878147000000000000002 | DE0073237923800000000000000331449 | Vöhrenbach | Baden-Württemberg | 78147 | 9.99 | Solar/Gebäude | 2009-12-23 |  | 2009-12-23 |  |  | NS | Nein | nicht regelbar | NEIN | SOT
E11411018549179774000000000000002 | DE0073237986500000000000000329173 | Albbruck | Baden-Württemberg | 79774 | 27.95 | Solar/Gebäude | 2009-12-23 |  | 2009-12-23 |  |  | NS | Nein | nicht regelbar | NEIN | SOT
E11411018571478078000000000000002 | DE0073237963900000000000000325900 | Niedereschach | Baden-Württemberg | 78078 | 3.15 | Solar/Gebäude | 2009-12-23 |  | 2009-12-23 |  |  | NS | Nein | nicht regelbar | NEIN | SOT
E11411018563278078000000000000002 | DE0073237816600000000000000329081 | Niedereschach | Baden-Württemberg | 78078 | 15.4 | Solar/Gebäude | 2009-12-23 |  | 2009-12-23 |  |  | NS | Nein | nicht regelbar | NEIN | SOT
E11411018530379733000000000000002 | DE0073237923800000000000000331449 | Görwihl | Baden-Württemberg | 79733 | 9 | Solar/Gebäude | 2009-12-23 |  | 2009-12-23 |  |  | NS | Nein | nicht regelbar | NEIN | SOT
E11411018529979415000000000000002 | DE0073237824700000000000000330060 | Bad Bellingen | Baden-Württemberg | 79415 | 8.74 | Solar/Gebäude | 2009-12-23 |  | 2009-12-23 |  |  | NS | Nein | nicht regelbar | NEIN | SOT
E11411018595479650000000000000002 | DE0073237966400000000000000330298 | Schopfheim | Baden-Württemberg | 79650 | 19.44 | Solar/Gebäude | 2009-12-23 |  | 2009-12-23 |  |  | NS | Nein | nicht regelbar | NEIN | SOT
E11411018533279591000000000000002 | DE0073237961800000000000000330077 | Eimeldingen | Baden-Württemberg | 79591 | 9.18 | Solar/Gebäude | 2009-12-23 |  | 2009-12-23 |  |  | NS | Nein | nicht regelbar | NEIN | SOT
E11411018551179774000000000000002 | DE0073237963900000000000000325900 | Albbruck | Baden-Württemberg | 79774 | 6.02 | Solar/Gebäude | 2009-12-23 |  | 2009-12-23 |  |  | NS | Nein | nicht regelbar | NEIN | SOT
E11411018591479877000000000000002 | DE0073237808600000000000000330632 | Friedenweiler | Baden-Württemberg | 79877 | 9.24 | Solar/Gebäude | 2009-12-23 |  | 2009-12-23 |  |  | NS | Nein | nicht regelbar | NEIN | SOT
E11411018535978126000000000000002 | DE0073237986200000000000000330264 | Königsfeld | Baden-Württemberg | 78126 | 15.64 | Solar/Gebäude | 2009-12-23 |  | 2009-12-23 |  |  | NS | Nein | nicht regelbar | NEIN | SOT
E11411018561878187000000000000002 | DE0073237824700000000000000330020 | Geisingen | Baden-Württemberg | 78187 | 45.76 | Solar/Gebäude | 2009-12-23 |  | 2009-12-23 |  |  | MS | Nein | regelbar nach § 9 Abs. 2 EEG 2014 | JA | SOL
E11411018557279733000000000000002 | DE0073237986200000000000000330264 | Görwihl | Baden-Württemberg | 79733 | 135 | Solar/Gebäude | 2009-12-23 |  | 2009-12-23 |  |  | MS | Nein | regelbar nach § 9 Abs. 1 EEG 2014 | NEIN | SOT
E11411018603678086000000000000002 | DE0073237979000000000000000328546 | Brigachtal | Baden-Württemberg | 78086 | 320 | Biomasse | 2009-12-23 |  | 2009-12-23 |  |  | MS | Nein | regelbar nach § 9 Abs. 1 EEG 2014 | JA | BIL | Nein | Nein |  | 304
E11411018547978247000000000000002 | DE0073237929400000000000000330263 | Hilzingen | Baden-Württemberg | 78247 | 50.4 | Solar/Gebäude | 2009-12-23 |  | 2009-12-23 |  |  | MS | Nein | regelbar nach § 9 Abs. 2 EEG 2014 | JA | SOL
E11411018603279576000000000000002 | DE0073237967400000000000000328378 | Weil am Rhein | Baden-Württemberg | 79576 | 4.65 | Solar/Gebäude | 2009-12-23 |  | 2009-12-23 |  |  | NS | Ja (keine Belieferung Dritter) | nicht regelbar | NEIN | SOT
E11411018534979669000000000000002 | DE0073237808600000000000000330632 | Zell | Baden-Württemberg | 79669 | 7.36 | Solar/Gebäude | 2009-12-23 |  | 2009-12-23 |  |  | NS | Ja (keine Belieferung Dritter) | nicht regelbar | NEIN | SOT
E11411018679979777000000000000002 | DE0073237973700000000000000329056 | Ühlingen-Birkendorf | Baden-Württemberg | 79777 | 132.3 | Solar/Gebäude | 2009-12-22 |  | 2009-12-22 |  |  | NS | Nein | regelbar nach § 9 Abs. 1 EEG 2014 | NEIN | SOT
E11418010000000000000000451000001 | DE0073237986200000000000000330264 | Löffingen | Baden-Württemberg | 79843 | 120.96 | Solar/Gebäude | 2009-12-22 |  | 2015-01-01 |  |  | NS | Nein | regelbar nach § 9 Abs. 1 EEG 2014 | JA | SOL
E11411018553179618000000000000002 | DE0073237972500000000000000329342 | Rheinfelden | Baden-Württemberg | 79618 | 141.96 | Solar/Gebäude | 2009-12-22 |  | 2009-12-22 |  |  | NS | Nein | regelbar nach § 9 Abs. 1 EEG 2014 | JA | SOL
E11411018577979733000000000000002 | DE0073237961800000000000000330077 | Görwihl | Baden-Württemberg | 79733 | 10.125 | Solar/Gebäude | 2009-12-22 |  | 2009-12-22 |  |  | NS | Nein | nicht regelbar | NEIN | SOT
E11411018594979777000000000000002 | DE0073237816600000000000000330175 | Ühlingen-Birkendorf | Baden-Württemberg | 79777 | 3.5 | Wind onshore | 2009-12-22 |  | 2009-12-22 |  |  | NS | Nein | nicht regelbar | NEIN | WNP
E11411018567779837000000000000002 | DE0073237973000000000000000329321 | St. Blasien | Baden-Württemberg | 79837 | 5.32 | Solar/Gebäude | 2009-12-22 |  | 2009-12-22 |  |  | NS | Nein | nicht regelbar | NEIN | SOT
E11411018601379780000000000000002 | DE0073237953900000000000000326719 | Stühlingen | Baden-Württemberg | 79780 | 25.65 | Solar/Gebäude | 2009-12-22 |  | 2009-12-22 |  |  | NS | Nein | nicht regelbar | NEIN | SOT
E11411018530279219000000000000002 | DE0073237985300000000000000329774 | Staufen | Baden-Württemberg | 79219 | 5.76 | Solar/Gebäude | 2009-12-22 |  | 2009-12-22 |  |  | NS | Nein | nicht regelbar | NEIN | SOT
E11411018559479862000000000000002 | DE0073237816600000000000000330174 | Höchenschwand | Baden-Württemberg | 79862 | 20.33 | Solar/Gebäude | 2009-12-22 |  | 2009-12-22 |  |  | NS | Nein | nicht regelbar | NEIN | SOT
E11411018564479238000000000000002 | DE0073237972500000000000000329342 | Ehrenkirchen | Baden-Württemberg | 79238 | 7 | Solar/Gebäude | 2009-12-22 |  | 2009-12-22 |  |  | NS | Nein | nicht regelbar | NEIN | SOT
E11411018569679804000000000000002 | DE0073237973000000000000000330377 | Dogern | Baden-Württemberg | 79804 | 21.42 | Solar/Gebäude | 2009-12-22 |  | 2009-12-22 |  |  | NS | Nein | nicht regelbar | NEIN | SOT
E11411018529079737000000000000002 | DE0073237816600000000000000330175 | Herrischried | Baden-Württemberg | 79737 | 15.4 | Solar/Gebäude | 2009-12-22 |  | 2009-12-22 |  |  | NS | Nein | regelbar nach § 9 Abs. 2 EEG 2014 | NEIN | SOT
E11411018539579725000000000000002 | DE0073237816600000000000000329081 | Laufenburg | Baden-Württemberg | 79725 | 29.45 | Solar/Gebäude | 2009-12-22 |  | 2009-12-22 |  |  | NS | Nein | nicht regelbar | NEIN | SOT
E11411018551479730000000000000002 | DE0073237816600000000000000330175 | Murg | Baden-Württemberg | 79730 | 9.66 | Solar/Gebäude | 2009-12-22 |  | 2009-12-22 |  |  | NS | Nein | nicht regelbar | NEIN | SOT
E11411018568579805000000000000002 | DE0073237816600000000000000330174 | Eggingen | Baden-Württemberg | 79805 | 9.9 | Solar/Gebäude | 2009-12-22 |  | 2009-12-22 |  |  | NS | Nein | nicht regelbar | NEIN | SOT
E11411018587678187000000000000002 | DE0073237814700000000000000331254 | Geisingen | Baden-Württemberg | 78187 | 10.08 | Solar/Gebäude | 2009-12-22 |  | 2009-12-22 |  |  | NS | Nein | nicht regelbar | NEIN | SOT
E11411018597379238000000000000002 | DE0073237929400000000000000330263 | Ehrenkirchen | Baden-Württemberg | 79238 | 24.75 | Solar/Gebäude | 2009-12-22 |  | 2009-12-22 |  |  | NS | Nein | nicht regelbar | NEIN | SOT
E11411018542679258000000000000002 | DE0073237979000000000000000328546 | Hartheim | Baden-Württemberg | 79258 | 20.88 | Solar/Gebäude | 2009-12-22 |  | 2009-12-22 |  |  | NS | Nein | nicht regelbar | NEIN | SOT
E11411018537678073000000000000002 | DE0073237973000000000000000330177 | Bad Dürrheim | Baden-Württemberg | 78073 | 31.11 | Solar/Gebäude | 2009-12-22 |  | 2009-12-22 |  |  | NS | Nein | regelbar nach § 9 Abs. 2 EEG 2014 | NEIN | SOT
E11411018537778073000000000000002 | DE0073237825900000000000000330224 | Bad Dürrheim | Baden-Württemberg | 78073 | 14.96 | Solar/Gebäude | 2009-12-22 |  | 2009-12-22 |  |  | NS | Nein | regelbar nach § 9 Abs. 2 EEG 2014 | NEIN | SOT
E11411018566679865000000000000002 | DE0073237972500000000000000329342 | Grafenhausen | Baden-Württemberg | 79865 | 14.82 | Solar/Gebäude | 2009-12-22 |  | 2009-12-22 |  |  | NS | Nein | nicht regelbar | NEIN | SOT
E11411018568479862000000000000002 | DE0073237824700000000000000330060 | Höchenschwand | Baden-Württemberg | 79862 | 8.58 | Solar/Gebäude | 2009-12-22 |  | 2009-12-22 |  |  | NS | Nein | nicht regelbar | NEIN | SOT
E11411018582278147000000000000002 | DE0073237973000000000000000330377 | Vöhrenbach | Baden-Württemberg | 78147 | 9.99 | Solar/Gebäude | 2009-12-22 |  | 2009-12-22 |  |  | NS | Nein | nicht regelbar | NEIN | SOT
E11411018538079639000000000000002 | DE0073237937900000000000000331991 | Grenzach-Wyhlen | Baden-Württemberg | 79639 | 6.125 | Solar/Gebäude | 2009-12-22 |  | 2009-12-22 |  |  | NS | Nein | nicht regelbar | NEIN | SOT
E11411018538978187000000000000002 | DE0073237985300000000000000329774 | Geisingen | Baden-Württemberg | 78187 | 14.58 | Solar/Gebäude | 2009-12-22 |  | 2009-12-22 |  |  | NS | Nein | nicht regelbar | NEIN | SOT
E11411018547678126000000000000002 | DE0073237973700000000000000329056 | Königsfeld | Baden-Württemberg | 78126 | 8.64 | Solar/Gebäude | 2009-12-22 |  | 2009-12-22 |  |  | NS | Nein | nicht regelbar | NEIN | SOT
E11411018539178187000000000000002 | DE0073237986500000000000000329173 | Geisingen | Baden-Württemberg | 78187 | 14.58 | Solar/Gebäude | 2009-12-22 |  | 2009-12-22 |  |  | NS | Nein | nicht regelbar | NEIN | SOT
E11411018562478086000000000000002 | DE0073237966400000000000000330316 | Brigachtal | Baden-Württemberg | 78086 | 7.04 | Solar/Gebäude | 2009-12-22 |  | 2009-12-22 |  |  | NS | Nein | nicht regelbar | NEIN | SOT
E11411018531479650000000000000002 | DE0073237812600000000000000330172 | Schopfheim | Baden-Württemberg | 79650 | 4.32 | Solar/Gebäude | 2009-12-22 |  | 2009-12-22 |  |  | NS | Nein | nicht regelbar | NEIN | SOT
E11411018536179774000000000000002 | DE0073237967400000000000000328378 | Albbruck | Baden-Württemberg | 79774 | 10.07 | Solar/Gebäude | 2009-12-22 |  | 2009-12-22 |  |  | NS | Nein | nicht regelbar | NEIN | SOT
E11411018537078078000000000000002 | DE0073237923800000000000000331449 | Niedereschach | Baden-Württemberg | 78078 | 32.4 | Solar/Gebäude | 2009-12-22 |  | 2009-12-22 |  |  | NS | Nein | regelbar nach § 9 Abs. 2 EEG 2014 | NEIN | SOT
E11411018529279737000000000000002 | DE0005427961800000000000000003790 | Herrischried | Baden-Württemberg | 79737 | 15.4 | Solar/Gebäude | 2009-12-22 |  | 2009-12-22 |  |  | NS | Nein | regelbar nach § 9 Abs. 2 EEG 2014 | NEIN | SOT
E11411018542879585000000000000002 | DE0005427961800000000000000003790 | Steinen | Baden-Württemberg | 79585 | 5.04 | Solar/Gebäude | 2009-12-22 |  | 2009-12-22 |  |  | NS | Nein | nicht regelbar | NEIN | SOT
E11411018536278086000000000000002 | DE0073237967400000000000000328378 | Brigachtal | Baden-Württemberg | 78086 | 9.2 | Solar/Gebäude | 2009-12-22 |  | 2009-12-22 |  |  | NS | Nein | nicht regelbar | NEIN | SOT
E11418010000000000000000451600001 | DE0073237812600000000000000330172 | Löffingen | Baden-Württemberg | 79843 | 29.06 | Solar/Gebäude | 2009-12-22 |  | 2015-01-01 |  |  | NS | Nein | nicht regelbar | NEIN | SOT
E11418010000000000000000451700001 | DE0073237942400000000000000331633 | Löffingen | Baden-Württemberg | 79843 | 19.11 | Solar/Gebäude | 2009-12-22 |  | 2015-01-01 |  |  | NS | Nein | nicht regelbar | NEIN | SOT
E11411018602379379000000000000002 | DE0073237987200000000000000330478 | Müllheim | Baden-Württemberg | 79379 | 15.18 | Solar/Gebäude | 2009-12-22 |  | 2009-12-22 |  |  | NS | Ja (keine Belieferung Dritter) | nicht regelbar | NEIN | SOT
E11411018532079664000000000000002 | DE0073237814700000000000000331254 | Wehr | Baden-Württemberg | 79664 | 5.76 | Solar/Gebäude | 2009-12-21 |  | 2009-12-21 |  |  | NS | Nein | nicht regelbar | NEIN | SOT
E11411018531879674000000000000002 | DE0073237816600000000000000329081 | Todtnau | Baden-Württemberg | 79674 | 7.2 | Solar/Gebäude | 2009-12-21 |  | 2016-01-01 |  |  | NS | Nein | nicht regelbar | NEIN | SOT
E11411018564379848000000000000002 | DE0073237979000000000000000328546 | Bonndorf | Baden-Württemberg | 79848 | 29.92 | Solar/Gebäude | 2009-12-21 |  | 2009-12-21 |  |  | NS | Nein | nicht regelbar | NEIN | SOT
E11411018633679790000000000000002 | DE0073237973300000000000000328594 | Küssaberg | Baden-Württemberg | 79790 | 8.1 | Solar/Gebäude | 2009-12-21 |  | 2009-12-21 |  |  | NS | Nein | nicht regelbar | NEIN | SOT
E11411018564679227000000000000002 | DE0073237819900000000000000307447 | Schallstadt | Baden-Württemberg | 79227 | 10.44 | Solar/Gebäude | 2009-12-21 |  | 2009-12-21 |  |  | NS | Nein | nicht regelbar | NEIN | SOT
E11411018606579780000000000000002 | DE0073237819400000000000000330634 | Stühlingen | Baden-Württemberg | 79780 | 26.9 | Solar/Gebäude | 2009-12-21 |  | 2009-12-21 |  |  | NS | Nein | nicht regelbar | NEIN | SOT
E11411018570279848000000000000002 | DE0073237986500000000000000329173 | Bonndorf | Baden-Württemberg | 79848 | 32.4 | Solar/Gebäude | 2009-12-21 |  | 2009-12-21 |  |  | NS | Nein | regelbar nach § 9 Abs. 2 EEG 2014 | NEIN | SOT
E11411018586479295000000000000002 | DE0073237973000000000000000330377 | Sulzburg | Baden-Württemberg | 79295 | 9.68 | Solar/Gebäude | 2009-12-21 |  | 2009-12-21 |  |  | NS | Nein | nicht regelbar | NEIN | SOT
E11411018539479853000000000000002 | DE0073237812600000000000000331453 | Lenzkirch | Baden-Württemberg | 79853 | 9.9 | Solar/Gebäude | 2009-12-21 |  | 2009-12-21 |  |  | NS | Nein | nicht regelbar | NEIN | SOT
E11411018573679780000000000000002 | DE0073237807800000000000000330480 | Stühlingen | Baden-Württemberg | 79780 | 9.6 | Solar/Gebäude | 2009-12-21 |  | 2009-12-21 |  |  | NS | Nein | nicht regelbar | NEIN | SOT
E11411018529478083000000000000002 | DE0073237973000000000000000329321 | Dauchingen | Baden-Württemberg | 78083 | 3.3 | Solar/Gebäude | 2009-12-21 |  | 2009-12-21 |  |  | NS | Nein | nicht regelbar | NEIN | SOT
E11411018569879780000000000000002 | DE0073237972500000000000000329985 | Stühlingen | Baden-Württemberg | 79780 | 25.27 | Solar/Gebäude | 2009-12-21 |  | 2009-12-21 |  |  | NS | Nein | nicht regelbar | NEIN | SOT
E11411018584279780000000000000002 | DE0073237816600000000000000330175 | Stühlingen | Baden-Württemberg | 79780 | 19.44 | Solar/Gebäude | 2009-12-21 |  | 2009-12-21 |  |  | NS | Nein | nicht regelbar | NEIN | SOT
E11411018536079379000000000000002 | DE0073237972500000000000000329985 | Müllheim | Baden-Württemberg | 79379 | 38.063 | Solar/Gebäude | 2009-12-21 |  | 2009-12-21 |  |  | NS | Nein | regelbar nach § 9 Abs. 2 EEG 2014 | NEIN | SOT
E11411018597979418000000000000002 | DE0073237812600000000000000331453 | Schliengen | Baden-Württemberg | 79418 | 1.35 | Solar/Gebäude | 2009-12-21 |  | 2009-12-21 |  |  | NS | Nein | nicht regelbar | NEIN | SOT
E11411018528879733000000000000002 | DE0073237941800000000000000330498 | Görwihl | Baden-Württemberg | 79733 | 12.6 | Solar/Gebäude | 2009-12-21 |  | 2009-12-21 |  |  | NS | Nein | nicht regelbar | NEIN | SOT
E11411018574979848000000000000002 | DE0073237967400000000000000328378 | Bonndorf | Baden-Württemberg | 79848 | 14.08 | Solar/Gebäude | 2009-12-21 |  | 2009-12-21 |  |  | NS | Nein | nicht regelbar | NEIN | SOT
E11411018567979848000000000000002 | DE0005427961800000000000000003790 | Bonndorf | Baden-Württemberg | 79848 | 12.395 | Solar/Gebäude | 2009-12-21 |  | 2009-12-21 |  |  | NS | Nein | nicht regelbar | NEIN | SOT
E11411018530579739000000000000002 | DE0073237973300000000000000328594 | Schwörstadt | Baden-Württemberg | 79739 | 7.36 | Solar/Gebäude | 2009-12-21 |  | 2009-12-21 |  |  | NS | Nein | nicht regelbar | NEIN | SOT
E11411018525879664000000000000002 | DE0073237824700000000000000330060 | Wehr | Baden-Württemberg | 79664 | 27 | Solar/Gebäude | 2009-12-21 |  | 2009-12-21 |  |  | NS | Nein | nicht regelbar | NEIN | SOT
E11411018540279541000000000000002 | DE0073237816600000000000000330279 | Lörrach | Baden-Württemberg | 79541 | 4.44 | Solar/Gebäude | 2009-12-21 |  | 2009-12-21 |  |  | NS | Nein | nicht regelbar | NEIN | SOT
E11411018570879258000000000000002 | DE0073237973000000000000000330377 | Hartheim | Baden-Württemberg | 79258 | 15.75 | Solar/Gebäude | 2009-12-21 |  | 2009-12-21 |  |  | NS | Nein | nicht regelbar | NEIN | SOT
E11411018531779650000000000000002 | DE0073237816600000000000000330175 | Schopfheim | Baden-Württemberg | 79650 | 3.22 | Solar/Gebäude | 2009-12-21 |  | 2009-12-21 |  |  | NS | Nein | nicht regelbar | NEIN | SOT
E11411018548078083000000000000002 | DE0073237923800000000000000331449 | Dauchingen | Baden-Württemberg | 78083 | 32.34 | Solar/Gebäude | 2009-12-21 |  | 2009-12-21 |  |  | NS | Nein | regelbar nach § 9 Abs. 2 EEG 2014 | NEIN | SOT
E11411018547179730000000000000002 | DE0073237966400000000000000330298 | Murg | Baden-Württemberg | 79730 | 7.05 | Solar/Gebäude | 2009-12-21 |  | 2009-12-21 |  |  | NS | Nein | nicht regelbar | NEIN | SOT
E11411018531979736000000000000002 | DE0073237967400000000000000328378 | Rickenbach | Baden-Württemberg | 79736 | 9.9 | Solar/Gebäude | 2009-12-21 |  | 2009-12-21 |  |  | NS | Nein | nicht regelbar | NEIN | SOT
E11411018527679400000000000000002 | DE0073237963900000000000000325900 | Kandern | Baden-Württemberg | 79400 | 17.46 | Solar/Gebäude | 2009-12-21 |  | 2009-12-21 |  |  | NS | Nein | nicht regelbar | NEIN | SOT
E11411018571179400000000000000002 | DE0073237966400000000000000330298 | Kandern | Baden-Württemberg | 79400 | 38 | Solar/Gebäude | 2009-12-21 |  | 2009-12-21 |  |  | MS | Nein | regelbar nach § 9 Abs. 2 EEG 2014 | NEIN | SOT
E11411018537278166000000000000002 | DE0073237941800000000000000330498 | Donaueschingen | Baden-Württemberg | 78166 | 32.63 | Solar/Gebäude | 2009-12-21 |  | 2009-12-21 |  |  | NS | Nein | regelbar nach § 9 Abs. 2 EEG 2014 | NEIN | SOT
E11411018562578187000000000000002 | DE0073237987200000000000000330478 | Geisingen | Baden-Württemberg | 78187 | 11.34 | Solar/Gebäude | 2009-12-21 |  | 2009-12-21 |  |  | NS | Nein | nicht regelbar | NEIN | SOT
E11411018547579774000000000000002 | DE0073237816600000000000000330165 | Albbruck | Baden-Württemberg | 79774 | 15.48 | Solar/Gebäude | 2009-12-21 |  | 2009-12-21 |  |  | NS | Nein | nicht regelbar | NEIN | SOT
E11411018528179576000000000000002 | DE0073237987200000000000000330478 | Weil am Rhein | Baden-Württemberg | 79576 | 8.325 | Solar/Gebäude | 2009-12-21 |  | 2009-12-21 |  |  | NS | Nein | nicht regelbar | NEIN | SOT
E11411018548578166000000000000002 | DE0073237966400000000000000330316 | Donaueschingen | Baden-Württemberg | 78166 | 6.75 | Solar/Gebäude | 2009-12-21 |  | 2009-12-21 |  |  | NS | Nein | nicht regelbar | NEIN | SOT
E11411018601579848000000000000002 | DE0073237972500000000000000329342 | Bonndorf | Baden-Württemberg | 79848 | 130.61 | Solar/Gebäude | 2009-12-21 |  | 2009-12-21 |  |  | NS | Nein | regelbar nach § 9 Abs. 1 EEG 2014 | NEIN | SOT
E11411018527779540000000000000002 | DE0073237812600000000000000331453 | Lörrach | Baden-Württemberg | 79540 | 16.91 | Solar/Gebäude | 2009-12-21 |  | 2009-12-21 |  |  | NS | Ja (keine Belieferung Dritter) | nicht regelbar | NEIN | SOT
E11411018553479733000000000000002 | DE0073237963900000000000000325900 | Görwihl | Baden-Württemberg | 79733 | 9.89 | Solar/Gebäude | 2009-12-21 |  | 2009-12-21 |  |  | NS | Ja (keine Belieferung Dritter) | nicht regelbar | NEIN | SOT
E11411018615079674000000000000002 | DE0073237986200000000000000330264 | Todtnau | Baden-Württemberg | 79674 | 22 | Biomasse | 2009-12-18 |  | 2016-01-01 |  |  | NS | Nein | nicht regelbar | NEIN | BIP | Ja | Nein |  | 22
E11411018585379540000000000000002 | DE0073237816600000000000000330165 | Lörrach | Baden-Württemberg | 79540 | 5.28 | Solar/Gebäude | 2009-12-18 |  | 2009-12-18 |  |  | NS | Nein | nicht regelbar | JA | SOL
E11411018559879244000000000000002 | DE0073237816600000000000000330174 | Münstertal | Baden-Württemberg | 79244 | 6.8 | Solar/Gebäude | 2009-12-18 |  | 2009-12-18 |  |  | NS | Nein | nicht regelbar | NEIN | SOT
E11411018600779777000000000000002 | DE0073237819900000000000000307447 | Ühlingen-Birkendorf | Baden-Württemberg | 79777 | 8.64 | Solar/Gebäude | 2009-12-18 |  | 2009-12-18 |  |  | NS | Nein | nicht regelbar | NEIN | SOT
E11411018528279585000000000000002 | DE0073237963900000000000000325900 | Steinen | Baden-Württemberg | 79585 | 3.08 | Solar/Gebäude | 2009-12-18 |  | 2009-12-18 |  |  | NS | Nein | nicht regelbar | NEIN | SOT
E11411018576479790000000000000002 | DE0073237808600000000000000330632 | Küssaberg | Baden-Württemberg | 79790 | 29.4 | Solar/Gebäude | 2009-12-18 |  | 2009-12-18 |  |  | NS | Nein | nicht regelbar | NEIN | SOT
E11411018515379804000000000000002 | DE0073237966400000000000000330316 | Dogern | Baden-Württemberg | 79804 | 29.64 | Solar/Gebäude | 2009-12-18 |  | 2009-12-18 |  |  | NS | Nein | nicht regelbar | NEIN | SOT
E11411018516679848000000000000002 | DE0073237966400000000000000330298 | Bonndorf | Baden-Württemberg | 79848 | 5.58 | Solar/Gebäude | 2009-12-18 |  | 2009-12-18 |  |  | NS | Nein | nicht regelbar | NEIN | SOT
E11411018560679227000000000000002 | DE0073237807800000000000000330480 | Schallstadt | Baden-Württemberg | 79227 | 20.905 | Solar/Gebäude | 2009-12-18 |  | 2009-12-18 |  |  | NS | Nein | nicht regelbar | NEIN | SOT
E11411018574879809000000000000002 | DE0073237972500000000000000330166 | Weilheim | Baden-Württemberg | 79809 | 12.19 | Solar/Gebäude | 2009-12-18 |  | 2009-12-18 |  |  | NS | Nein | nicht regelbar | NEIN | SOT
E11411018525679589000000000000002 | DE0073237973700000000000000329056 | Binzen | Baden-Württemberg | 79589 | 23.04 | Solar/Gebäude | 2009-12-18 |  | 2009-12-18 |  |  | NS | Nein | nicht regelbar | NEIN | SOT
E11411018515579244000000000000002 | DE0073237987200000000000000330478 | Münstertal | Baden-Württemberg | 79244 | 11.4 | Solar/Gebäude | 2009-12-18 |  | 2009-12-18 |  |  | NS | Nein | nicht regelbar | NEIN | SOT
E11411018531579774000000000000002 | DE0073237979000000000000000328546 | Albbruck | Baden-Württemberg | 79774 | 10.8 | Solar/Gebäude | 2009-12-18 |  | 2009-12-18 |  |  | NS | Nein | nicht regelbar | NEIN | SOT
E11411018536479400000000000000002 | DE0073237816600000000000000330174 | Kandern | Baden-Württemberg | 79400 | 9.68 | Solar/Gebäude | 2009-12-18 |  | 2009-12-18 |  |  | NS | Nein | nicht regelbar | NEIN | SOT
E11411018574279774000000000000002 | DE0073237961800000000000000330077 | Albbruck | Baden-Württemberg | 79774 | 9.4 | Solar/Gebäude | 2009-12-18 |  | 2009-12-18 |  |  | NS | Nein | nicht regelbar | NEIN | SOT
E11411018591678086000000000000002 | DE0073237972500000000000000329985 | Brigachtal | Baden-Württemberg | 78086 | 4.08 | Solar/Gebäude | 2009-12-18 |  | 2009-12-18 |  |  | NS | Nein | nicht regelbar | NEIN | SOT
E11411018515179650000000000000002 | DE0073237961800000000000000330077 | Schopfheim | Baden-Württemberg | 79650 | 33.075 | Solar/Gebäude | 2009-12-18 |  | 2009-12-18 |  |  | NS | Nein | regelbar nach § 9 Abs. 2 EEG 2014 | NEIN | SOT
E11411018524079541000000000000002 | DE0073237825900000000000000330224 | Lörrach | Baden-Württemberg | 79541 | 3.44 | Solar/Gebäude | 2009-12-18 |  | 2009-12-18 |  |  | NS | Nein | nicht regelbar | NEIN | SOT
E11411018530679589000000000000002 | DE0073237824700000000000000330020 | Binzen | Baden-Württemberg | 79589 | 8.28 | Solar/Gebäude | 2009-12-18 |  | 2009-12-18 |  |  | NS | Nein | nicht regelbar | NEIN | SOT
E11411018560979418000000000000002 | DE0073237812600000000000000331453 | Schliengen | Baden-Württemberg | 79418 | 29.9 | Solar/Gebäude | 2009-12-18 |  | 2009-12-18 |  |  | NS | Ja (keine Belieferung Dritter) | nicht regelbar | NEIN | SOT
E11411018631378250000000000000002 | DE0073237929400000000000000330263 | Tengen | Baden-Württemberg | 78250 | 7.92 | Solar/Gebäude | 2009-12-18 |  | 2009-12-18 |  |  | NS | Nein | nicht regelbar | NEIN | SOT
E11411018571379379000000000000002 | DE0073237923800000000000000331449 | Müllheim | Baden-Württemberg | 79379 | 32.13 | Solar/Gebäude | 2009-12-18 |  | 2009-12-18 |  |  | NS | Nein | regelbar nach § 9 Abs. 2 EEG 2014 | NEIN | SOT
E11411018577279418000000000000002 | DE0073237973700000000000000329056 | Schliengen | Baden-Württemberg | 79418 | 11.04 | Solar/Gebäude | 2009-12-18 |  | 2009-12-18 |  |  | NS | Ja (keine Belieferung Dritter) | nicht regelbar | NEIN | SOT
E11411018523479736000000000000002 | DE0073237816600000000000000330165 | Rickenbach | Baden-Württemberg | 79736 | 7.7 | Solar/Gebäude | 2009-12-18 |  | 2009-12-18 |  |  | NS | Ja (keine Belieferung Dritter) | nicht regelbar | NEIN | SOT
E11411018515478073000000000000002 | DE0073237972500000000000000329342 | Bad Dürrheim | Baden-Württemberg | 78073 | 6.44 | Solar/Gebäude | 2009-12-18 |  | 2009-12-18 |  |  | NS | Nein | nicht regelbar | NEIN | SOT
E11411018551878250000000000000002 | DE0073237941800000000000000330498 | Tengen | Baden-Württemberg | 78250 | 29.67 | Solar/Gebäude | 2009-12-17 |  | 2009-12-17 |  |  | NS | Nein | nicht regelbar | NEIN | SOT
E11411018516479865000000000000002 | DE0073237816600000000000000330174 | Grafenhausen | Baden-Württemberg | 79865 | 5.58 | Solar/Gebäude | 2009-12-17 |  | 2009-12-17 |  |  | NS | Nein | nicht regelbar | NEIN | SOT
E11411018549078187000000000000002 | DE0073237819400000000000000330431 | Geisingen | Baden-Württemberg | 78187 | 47.7 | Solar/Gebäude | 2009-12-17 |  | 2009-12-17 |  |  | NS | Nein | regelbar nach § 9 Abs. 2 EEG 2014 | NEIN | SOT
E11411018512979843000000000000002 | DE0073237973700000000000000329056 | Löffingen | Baden-Württemberg | 79843 | 7.35 | Solar/Gebäude | 2009-12-17 |  | 2009-12-17 |  |  | NS | Nein | nicht regelbar | NEIN | SOT
E11411018513079774000000000000002 | DE0073237972500000000000000330166 | Albbruck | Baden-Württemberg | 79774 | 27.36 | Solar/Gebäude | 2009-12-17 |  | 2009-12-17 |  |  | NS | Nein | regelbar nach § 9 Abs. 2 EEG 2014 | NEIN | SOT
E11411018516379865000000000000002 | DE0073237942400000000000000331633 | Grafenhausen | Baden-Württemberg | 79865 | 14.06 | Solar/Gebäude | 2009-12-17 |  | 2009-12-17 |  |  | NS | Nein | nicht regelbar | NEIN | SOT
E11411018512679774000000000000002 | DE0073237985300000000000000329774 | Albbruck | Baden-Württemberg | 79774 | 26.6 | Solar/Gebäude | 2009-12-17 |  | 2009-12-17 |  |  | NS | Nein | nicht regelbar | NEIN | SOT
E11411018512379379000000000000002 | DE0073237985300000000000000329774 | Müllheim | Baden-Württemberg | 79379 | 2.88 | Solar/Gebäude | 2009-12-17 |  | 2009-12-17 |  |  | NS | Nein | nicht regelbar | NEIN | SOT
E11411018516778576000000000000002 | DE0073237825900000000000000330224 | Emmingen-Liptingen | Baden-Württemberg | 78576 | 5.85 | Solar/Gebäude | 2009-12-17 |  | 2009-12-17 |  |  | NS | Nein | nicht regelbar | NEIN | SOT
E11411018512879733000000000000002 | DE0073237972500000000000000330166 | Görwihl | Baden-Württemberg | 79733 | 6.3 | Solar/Gebäude | 2009-12-17 |  | 2009-12-17 |  |  | NS | Nein | nicht regelbar | NEIN | SOT
E11411018569979379000000000000002 | DE0073237972500000000000000329342 | Müllheim | Baden-Württemberg | 79379 | 31.08 | Solar/Gebäude | 2009-12-17 |  | 2009-12-17 |  |  | NS | Nein | regelbar nach § 9 Abs. 2 EEG 2014 | NEIN | SOT
E11411018566579848000000000000002 | DE0073237973000000000000000330377 | Bonndorf | Baden-Württemberg | 79848 | 13.44 | Solar/Gebäude | 2009-12-17 |  | 2009-12-17 |  |  | NS | Nein | nicht regelbar | NEIN | SOT
E11411018513279774000000000000002 | DE0073237961800000000000000330077 | Albbruck | Baden-Württemberg | 79774 | 6.075 | Solar/Gebäude | 2009-12-17 |  | 2009-12-17 |  |  | NS | Nein | nicht regelbar | NEIN | SOT
E11411018523779539000000000000002 | DE0073237825900000000000000330224 | Lörrach | Baden-Württemberg | 79539 | 5.775 | Solar/Gebäude | 2009-12-17 |  | 2009-12-17 |  |  | NS | Nein | nicht regelbar | NEIN | SOT
E11411018516079790000000000000002 | DE0073237819400000000000000330431 | Küssaberg | Baden-Württemberg | 79790 | 7.41 | Solar/Gebäude | 2009-12-17 |  | 2009-12-17 |  |  | NS | Nein | nicht regelbar | NEIN | SOT
E11411018523079664000000000000002 | DE0073237973000000000000000330177 | Wehr | Baden-Württemberg | 79664 | 5.4 | Solar/Gebäude | 2009-12-17 |  | 2009-12-17 |  |  | NS | Nein | nicht regelbar | NEIN | SOT
E11411018514079871000000000000002 | DE0073237808600000000000000330632 | Eisenbach | Baden-Württemberg | 79871 | 10.2 | Solar/Gebäude | 2009-12-17 |  | 2009-12-17 |  |  | NS | Nein | nicht regelbar | NEIN | SOT
E11411018536379865000000000000002 | DE0073237816600000000000000330174 | Grafenhausen | Baden-Württemberg | 79865 | 15.77 | Solar/Gebäude | 2009-12-17 |  | 2009-12-17 |  |  | NS | Nein | nicht regelbar | NEIN | SOT
E11411018540378187000000000000002 | DE0073237987200000000000000330478 | Geisingen | Baden-Württemberg | 78187 | 10.8 | Solar/Gebäude | 2009-12-17 |  | 2009-12-17 |  |  | NS | Nein | nicht regelbar | NEIN | SOT
E11411018512579774000000000000002 | DE0073237986500000000000000329173 | Albbruck | Baden-Württemberg | 79774 | 6.3 | Solar/Gebäude | 2009-12-17 |  | 2009-12-17 |  |  | NS | Nein | nicht regelbar | NEIN | SOT
E11411018515678194000000000000002 | DE0073237808600000000000000330632 | Immendingen | Baden-Württemberg | 78194 | 12 | Solar/Gebäude | 2009-12-17 |  | 2009-12-17 |  |  | NS | Nein | nicht regelbar | NEIN | SOT
E11411018569479872000000000000002 | DE0073237812600000000000000331453 | Bernau | Baden-Württemberg | 79872 | 10.12 | Solar/Gebäude | 2009-12-17 |  | 2009-12-17 |  |  | NS | Nein | nicht regelbar | NEIN | SOT
E11411018512479618000000000000002 | DE0073237987200000000000000330478 | Rheinfelden | Baden-Württemberg | 79618 | 6.075 | Solar/Gebäude | 2009-12-17 |  | 2009-12-17 |  |  | NS | Nein | nicht regelbar | NEIN | SOT
E11411018542379400000000000000002 | DE0073237816600000000000000330279 | Kandern | Baden-Württemberg | 79400 | 34.83 | Solar/Gebäude | 2009-12-17 |  | 2009-12-17 |  |  | NS | Nein | regelbar nach § 9 Abs. 2 EEG 2014 | NEIN | SOT
E11411018523879664000000000000002 | DE0073237973000000000000000330177 | Wehr | Baden-Württemberg | 79664 | 2.55 | Solar/Gebäude | 2009-12-17 |  | 2009-12-17 |  |  | NS | Nein | nicht regelbar | NEIN | SOT
E11411018525579597000000000000002 | DE0073237825900000000000000330224 | Schallbach | Baden-Württemberg | 79597 | 8.74 | Solar/Gebäude | 2009-12-17 |  | 2009-12-17 |  |  | NS | Nein | nicht regelbar | NEIN | SOT
E11411018515279664000000000000002 | DE0073237824700000000000000330020 | Wehr | Baden-Württemberg | 79664 | 2.17 | Solar/Gebäude | 2009-12-17 |  | 2009-12-17 |  |  | NS | Nein | nicht regelbar | NEIN | SOT
E11411018521179541000000000000002 | DE0073237816600000000000000330174 | Lörrach | Baden-Württemberg | 79541 | 8.05 | Solar/Gebäude | 2009-12-17 |  | 2009-12-17 |  |  | NS | Nein | nicht regelbar | NEIN | SOT
E11411018514379774000000000000002 | DE0073237812600000000000000331453 | Albbruck | Baden-Württemberg | 79774 | 11.22 | Solar/Gebäude | 2009-12-17 |  | 2009-12-17 |  |  | NS | Nein | nicht regelbar | NEIN | SOT
E11411018515778187000000000000002 | DE0073237812600000000000000331453 | Geisingen | Baden-Württemberg | 78187 | 16.2 | Solar/Gebäude | 2009-12-17 |  | 2009-12-17 |  |  | NS | Nein | nicht regelbar | NEIN | SOT
E11411018569079733000000000000002 | DE0073237972500000000000000329985 | Görwihl | Baden-Württemberg | 79733 | 11.9 | Solar/Gebäude | 2009-12-17 |  | 2009-12-17 |  |  | NS | Nein | nicht regelbar | NEIN | SOT
E11411018515978247000000000000002 | DE0073237812600000000000000330172 | Hilzingen | Baden-Württemberg | 78247 | 5.98 | Solar/Gebäude | 2009-12-17 |  | 2009-12-17 |  |  | NS | Nein | nicht regelbar | NEIN | SOT
E11411018513379774000000000000002 | DE0073237929400000000000000330263 | Albbruck | Baden-Württemberg | 79774 | 15.4 | Solar/Gebäude | 2009-12-17 |  | 2009-12-17 |  |  | NS | Nein | nicht regelbar | NEIN | SOT
E11411018628678247000000000000002 | DE0073237819900000000000000307447 | Hilzingen | Baden-Württemberg | 78247 | 250 | Biomasse | 2009-12-17 |  | 2009-12-17 |  |  | MS | Nein | regelbar nach § 9 Abs. 1 EEG 2014 | JA | BIL | Ja | Nein |  | 237.5
E11411018556178250000000000000002 | DE0073237812600000000000000330172 | Tengen | Baden-Württemberg | 78250 | 5.52 | Solar/Gebäude | 2009-12-17 |  | 2009-12-17 |  |  | NS | Ja (keine Belieferung Dritter) | nicht regelbar | NEIN | SOT
E11411018543779415000000000000002 | DE0073237966400000000000000330316 | Bad Bellingen | Baden-Württemberg | 79415 | 6.3 | Solar/Gebäude | 2009-12-17 |  | 2009-12-17 |  |  | NS | Ja (keine Belieferung Dritter) | nicht regelbar | NEIN | SOT
E11411018541079541000000000000002 | DE0073237987200000000000000330478 | Lörrach | Baden-Württemberg | 79541 | 5 | Solar/Gebäude | 2009-12-17 |  | 2009-12-17 |  |  | NS | Ja (keine Belieferung Dritter) | nicht regelbar | NEIN | SOT
E11411018512079618000000000000002 | DE0073237816600000000000000329081 | Rheinfelden | Baden-Württemberg | 79618 | 29.88 | Solar/Gebäude | 2009-12-17 |  | 2009-12-17 |  |  | NS | Ja (keine Belieferung Dritter) | nicht regelbar | NEIN | SOT
E11411018578379585000000000000002 | DE0073237985300000000000000329774 | Steinen | Baden-Württemberg | 79585 | 47.38 | Solar/Gebäude | 2009-12-16 |  | 2009-12-16 |  |  | NS | Nein | regelbar nach § 9 Abs. 2 EEG 2014 | NEIN | SOT
E11411018505779410000000000000002 | DE0073237824700000000000000330060 | Badenweiler | Baden-Württemberg | 79410 | 19.98 | Solar/Gebäude | 2009-12-16 |  | 2009-12-16 |  |  | NS | Nein | nicht regelbar | NEIN | SOT
E11411018510479848000000000000002 | DE0073237961800000000000000330077 | Bonndorf | Baden-Württemberg | 79848 | 11.16 | Solar/Gebäude | 2009-12-16 |  | 2009-12-16 |  |  | NS | Nein | nicht regelbar | NEIN | SOT
E11411018510879777000000000000002 | DE0073237973000000000000000329321 | Ühlingen-Birkendorf | Baden-Württemberg | 79777 | 21.06 | Solar/Gebäude | 2009-12-16 |  | 2009-12-16 |  |  | NS | Nein | nicht regelbar | NEIN | SOT
E1157201pohleugen0000000000000001 | DE0073237819400000000000000330634 | Laufenburg | Baden-Württemberg | 79725 | 9.18 | Solar/Gebäude | 2009-12-16 |  | 2012-01-01 |  |  | NS | Nein | nicht regelbar | NEIN | SOT
E1157201duttlingerroland000000004 | DE0073237967400000000000000328378 | Laufenburg | Baden-Württemberg | 79725 | 36 | Solar/Gebäude | 2009-12-16 |  | 2012-01-01 |  |  | NS | Nein | regelbar nach § 9 Abs. 2 EEG 2014 | NEIN | SOT
E11411018510379777000000000000002 | DE0073237814700000000000000331254 | Ühlingen-Birkendorf | Baden-Württemberg | 79777 | 27 | Solar/Gebäude | 2009-12-16 |  | 2009-12-16 |  |  | NS | Nein | nicht regelbar | NEIN | SOT
E11411018511879244000000000000002 | DE0073237807800000000000000330480 | Münstertal | Baden-Württemberg | 79244 | 29.6 | Solar/Gebäude | 2009-12-16 |  | 2009-12-16 |  |  | NS | Nein | nicht regelbar | NEIN | SOT
E11411018511079777000000000000002 | DE0073237824700000000000000330020 | Ühlingen-Birkendorf | Baden-Württemberg | 79777 | 13.77 | Solar/Gebäude | 2009-12-16 |  | 2009-12-16 |  |  | NS | Nein | nicht regelbar | NEIN | SOT
E1157201troendlewilfried000000001 | DE0073237816600000000000000330175 | Laufenburg | Baden-Württemberg | 79725 | 7.92 | Solar/Gebäude | 2009-12-16 |  | 2012-01-01 |  |  | NS | Nein | nicht regelbar | NEIN | SOT
E11411018516278247000000000000002 | DE0073237816600000000000000330279 | Hilzingen | Baden-Württemberg | 78247 | 9.89 | Solar/Gebäude | 2009-12-16 |  | 2009-12-16 |  |  | NS | Nein | nicht regelbar | NEIN | SOT
E11411018503779809000000000000002 | DE0073237973000000000000000330177 | Weilheim | Baden-Württemberg | 79809 | 6.75 | Solar/Gebäude | 2009-12-16 |  | 2009-12-16 |  |  | NS | Nein | nicht regelbar | NEIN | SOT
E11411018547478120000000000000002 | DE0073237819400000000000000330634 | Furtwangen | Baden-Württemberg | 78120 | 29.75 | Solar/Gebäude | 2009-12-16 |  | 2009-12-16 |  |  | NS | Nein | nicht regelbar | NEIN | SOT
E11411018524379856000000000000002 | DE0073237937900000000000000331991 | Hinterzarten | Baden-Württemberg | 79856 | 30.6 | Solar/Gebäude | 2009-12-16 |  | 2009-12-16 |  |  | NS | Nein | regelbar nach § 9 Abs. 2 EEG 2014 | NEIN | SOT
E11411018556978147000000000000002 | DE0073237973000000000000000330177 | Vöhrenbach | Baden-Württemberg | 78147 | 12.87 | Solar/Gebäude | 2009-12-16 |  | 2009-12-16 |  |  | NS | Nein | nicht regelbar | NEIN | SOT
E11411018512179856000000000000002 | DE0073237816600000000000000329081 | Hinterzarten | Baden-Württemberg | 79856 | 23.76 | Solar/Gebäude | 2009-12-16 |  | 2009-12-16 |  |  | NS | Nein | nicht regelbar | NEIN | SOT
E11411018556578247000000000000002 | DE0073237816600000000000000329081 | Hilzingen | Baden-Württemberg | 78247 | 6.3 | Solar/Gebäude | 2009-12-16 |  | 2009-12-16 |  |  | NS | Ja (keine Belieferung Dritter) | nicht regelbar | NEIN | SOT
E11411018552378250000000000000002 | DE0073237967400000000000000328378 | Tengen | Baden-Württemberg | 78250 | 19.09 | Solar/Gebäude | 2009-12-16 |  | 2009-12-16 |  |  | NS | Ja (keine Belieferung Dritter) | nicht regelbar | NEIN | SOT
E11411018537578247000000000000002 | DE0073237972500000000000000329985 | Hilzingen | Baden-Württemberg | 78247 | 5.06 | Solar/Gebäude | 2009-12-16 |  | 2009-12-16 |  |  | NS | Ja (keine Belieferung Dritter) | nicht regelbar | NEIN | SOT
E11418010000000000000000450800001 | DE0073237986500000000000000329173 | Löffingen | Baden-Württemberg | 79843 | 10.34 | Solar/Gebäude | 2009-12-15 |  | 2015-01-01 |  |  | NS | Nein | nicht regelbar | NEIN | SOT
E11411018557778166000000000000002 | DE0073237985300000000000000329774 | Donaueschingen | Baden-Württemberg | 78166 | 121.44 | Solar/Gebäude | 2009-12-15 |  | 2009-12-15 |  |  | MS | Nein | regelbar nach § 9 Abs. 1 EEG 2014 | JA | SOL
E11411018502979576000000000000002 | DE0073237961800000000000000330077 | Weil am Rhein | Baden-Württemberg | 79576 | 9.8 | Solar/Gebäude | 2009-12-15 |  | 2009-12-15 |  |  | NS | Nein | nicht regelbar | NEIN | SOT
E11411018501879650000000000000002 | DE0073237973000000000000000329321 | Schopfheim | Baden-Württemberg | 79650 | 50.16 | Solar/Gebäude | 2009-12-15 |  | 2009-12-15 |  |  | MS | Nein | regelbar nach § 9 Abs. 2 EEG 2014 | JA | SOL
E11411018511179227000000000000002 | DE0073237816600000000000000330279 | Schallstadt | Baden-Württemberg | 79227 | 4.44 | Solar/Gebäude | 2009-12-15 |  | 2009-12-15 |  |  | NS | Nein | nicht regelbar | NEIN | SOT
E11411018596779780000000000000002 | DE0073237986500000000000000329173 | Stühlingen | Baden-Württemberg | 79780 | 17.82 | Solar/Gebäude | 2009-12-15 |  | 2009-12-15 |  |  | NS | Nein | nicht regelbar | NEIN | SOT
E11411018507879777000000000000002 | DE0073237979000000000000000328546 | Ühlingen-Birkendorf | Baden-Württemberg | 79777 | 8.1 | Solar/Gebäude | 2009-12-15 |  | 2009-12-15 |  |  | NS | Nein | nicht regelbar | NEIN | SOT
E11411018508079809000000000000002 | DE0073237972500000000000000329342 | Weilheim | Baden-Württemberg | 79809 | 5.51 | Solar/Gebäude | 2009-12-15 |  | 2009-12-15 |  |  | NS | Nein | nicht regelbar | NEIN | SOT
E11411018511779780000000000000002 | DE0073237966400000000000000330316 | Stühlingen | Baden-Württemberg | 79780 | 23.4 | Solar/Gebäude | 2009-12-15 |  | 2009-12-15 |  |  | NS | Nein | nicht regelbar | NEIN | SOT
E11411018511279780000000000000002 | DE0073237816600000000000000330175 | Stühlingen | Baden-Württemberg | 79780 | 11.96 | Solar/Gebäude | 2009-12-15 |  | 2009-12-15 |  |  | NS | Nein | nicht regelbar | NEIN | SOT
E11411018511579879000000000000002 | DE0073237979000000000000000328546 | Wutach | Baden-Württemberg | 79879 | 28.08 | Solar/Gebäude | 2009-12-15 |  | 2009-12-15 |  |  | NS | Nein | nicht regelbar | NEIN | SOT
E11411018511379780000000000000002 | DE0073237963900000000000000325900 | Stühlingen | Baden-Württemberg | 79780 | 29.97 | Solar/Gebäude | 2009-12-15 |  | 2009-12-15 |  |  | NS | Nein | nicht regelbar | NEIN | SOT
E11411018514679689000000000000002 | DE0073237961800000000000000330077 | Maulburg | Baden-Württemberg | 79689 | 81.2 | Solar/Gebäude | 2009-12-15 |  | 2009-12-15 |  |  | NS | Nein | regelbar nach § 9 Abs. 2 EEG 2014 | JA | SOL
E11411018507978086000000000000002 | DE0073237819400000000000000330634 | Brigachtal | Baden-Württemberg | 78086 | 54.95 | Solar/Gebäude | 2009-12-15 |  | 2009-12-15 |  |  | NS | Nein | regelbar nach § 9 Abs. 2 EEG 2014 | JA | SOL
E11411018513978166000000000000002 | DE0073237973000000000000000329321 | Donaueschingen | Baden-Württemberg | 78166 | 17.1 | Solar/Gebäude | 2009-12-15 |  | 2009-12-15 |  |  | NS | Nein | nicht regelbar | NEIN | SOT
E11411018505179730000000000000002 | DE0073237807800000000000000330480 | Murg | Baden-Württemberg | 79730 | 6.93 | Solar/Gebäude | 2009-12-15 |  | 2009-12-15 |  |  | NS | Nein | nicht regelbar | NEIN | SOT
E11411018510678078000000000000002 | DE0073237973300000000000000328594 | Niedereschach | Baden-Württemberg | 78078 | 9.18 | Solar/Gebäude | 2009-12-15 |  | 2009-12-15 |  |  | NS | Nein | nicht regelbar | NEIN | SOT
E11411018565079539000000000000002 | DE0073237967400000000000000328378 | Lörrach | Baden-Württemberg | 79539 | 4.6 | Solar/Gebäude | 2009-12-15 |  | 2009-12-15 |  |  | NS | Nein | nicht regelbar | NEIN | SOT
E11411018505979379000000000000002 | DE0073237816600000000000000330279 | Müllheim | Baden-Württemberg | 79379 | 9 | Solar/Gebäude | 2009-12-15 |  | 2009-12-15 |  |  | NS | Nein | nicht regelbar | NEIN | SOT
E11411018501579736000000000000002 | DE0073237972500000000000000329985 | Rickenbach | Baden-Württemberg | 79736 | 30.36 | Solar/Gebäude | 2009-12-15 |  | 2009-12-15 |  |  | NS | Nein | regelbar nach § 9 Abs. 2 EEG 2014 | NEIN | SOT
E11411018510178086000000000000002 | DE0073237953900000000000000326719 | Brigachtal | Baden-Württemberg | 78086 | 10.35 | Solar/Gebäude | 2009-12-15 |  | 2009-12-15 |  |  | NS | Nein | regelbar nach § 9 Abs. 2 EEG 2014 | NEIN | SOT
E11411018509678078000000000000002 | DE0073237966400000000000000330316 | Niedereschach | Baden-Württemberg | 78078 | 13.09 | Solar/Gebäude | 2009-12-15 |  | 2009-12-15 |  |  | NS | Nein | nicht regelbar | NEIN | SOT
E11411018520979664000000000000002 | DE0073237824700000000000000330060 | Wehr | Baden-Württemberg | 79664 | 6.6 | Solar/Gebäude | 2009-12-15 |  | 2009-12-15 |  |  | NS | Nein | nicht regelbar | NEIN | SOT
E11411018523979686000000000000002 | DE0073237816600000000000000330175 | Hasel | Baden-Württemberg | 79686 | 7.92 | Solar/Gebäude | 2009-12-15 |  | 2009-12-15 |  |  | NS | Nein | nicht regelbar | NEIN | SOT
E11411018499679730000000000000002 | DE0073237987200000000000000330478 | Murg | Baden-Württemberg | 79730 | 9.675 | Solar/Gebäude | 2009-12-15 |  | 2009-12-15 |  |  | NS | Nein | nicht regelbar | NEIN | SOT
E11411018497779725000000000000002 | DE0073237824700000000000000330060 | Laufenburg | Baden-Württemberg | 79725 | 12.42 | Solar/Gebäude | 2009-12-15 |  | 2009-12-15 |  |  | NS | Nein | nicht regelbar | NEIN | SOT
E11411018494179737000000000000002 | DE0073237824700000000000000330020 | Herrischried | Baden-Württemberg | 79737 | 5.94 | Solar/Gebäude | 2009-12-15 |  | 2009-12-15 |  |  | NS | Nein | nicht regelbar | NEIN | SOT
E11411018525778576000000000000002 | DE0073237929400000000000000330263 | Emmingen-Liptingen | Baden-Württemberg | 78576 | 61.6 | Solar/Gebäude | 2009-12-15 |  | 2009-12-15 |  |  | NS | Nein | regelbar nach § 9 Abs. 2 EEG 2014 | JA | SOL
E11411018513679780000000000000002 | DE0073237973000000000000000330177 | Stühlingen | Baden-Württemberg | 79780 | 7.2 | Solar/Gebäude | 2009-12-15 |  | 2009-12-15 |  |  | NS | Nein | nicht regelbar | NEIN | SOT
E11418010000000000000000450700001 | DE0073237819900000000000000307447 | Löffingen | Baden-Württemberg | 79843 | 27.45 | Solar/Gebäude | 2009-12-15 |  | 2015-01-01 |  |  | NS | Nein | nicht regelbar | NEIN | SOT
E11411018498379733000000000000002 | DE0073237973000000000000000330377 | Görwihl | Baden-Württemberg | 79733 | 23.625 | Solar/Gebäude | 2009-12-15 |  | 2009-12-15 |  |  | NS | Ja (keine Belieferung Dritter) | nicht regelbar | NEIN | SOT
E11411018560279379000000000000002 | DE0073237816600000000000000330165 | Müllheim | Baden-Württemberg | 79379 | 8.19 | Solar/Gebäude | 2009-12-15 |  | 2009-12-15 |  |  | NS | Ja (keine Belieferung Dritter) | nicht regelbar | NEIN | SOT
E11411018506479282000000000000002 | DE0073237967400000000000000328378 | Ballrechten-Dottingen | Baden-Württemberg | 79282 | 5.4 | Solar/Gebäude | 2009-12-15 |  | 2009-12-15 |  |  | NS | Ja (keine Belieferung Dritter) | nicht regelbar | NEIN | SOT
E11411018523679418000000000000002 | DE0073237966400000000000000330298 | Schliengen | Baden-Württemberg | 79418 | 4.4 | Solar/Gebäude | 2009-12-14 |  | 2009-12-14 |  |  | NS | Nein | nicht regelbar | NEIN | SOT
E11411018508479848000000000000002 | DE0073237808600000000000000330632 | Bonndorf | Baden-Württemberg | 79848 | 19.8 | Solar/Gebäude | 2009-12-14 |  | 2009-12-14 |  |  | NS | Nein | nicht regelbar | NEIN | SOT
E11411018510779804000000000000002 | DE0073237973000000000000000329321 | Dogern | Baden-Württemberg | 79804 | 9.66 | Solar/Gebäude | 2009-12-14 |  | 2009-12-14 |  |  | NS | Nein | nicht regelbar | NEIN | SOT
E11411018495579540000000000000002 | DE0073237985300000000000000329774 | Lörrach | Baden-Württemberg | 79540 | 3.42 | Solar/Gebäude | 2009-12-14 |  | 2009-12-14 |  |  | NS | Nein | nicht regelbar | NEIN | SOT
E11411018514779418000000000000002 | DE0073237824700000000000000330060 | Schliengen | Baden-Württemberg | 79418 | 7.425 | Solar/Gebäude | 2009-12-14 |  | 2009-12-14 |  |  | NS | Nein | nicht regelbar | NEIN | SOT
E11411018513778147000000000000002 | DE0073237816600000000000000330279 | Vöhrenbach | Baden-Württemberg | 78147 | 28.575 | Solar/Gebäude | 2009-12-14 |  | 2009-12-14 |  |  | NS | Nein | nicht regelbar | NEIN | SOT
E11411018494679874000000000000002 | DE0073237986200000000000000330264 | Breitnau | Baden-Württemberg | 79874 | 17.76 | Solar/Gebäude | 2009-12-14 |  | 2009-12-14 |  |  | NS | Nein | nicht regelbar | NEIN | SOT
E11411018498279730000000000000002 | DE0073237986500000000000000329173 | Murg | Baden-Württemberg | 79730 | 7.56 | Solar/Gebäude | 2009-12-14 |  | 2009-12-14 |  |  | NS | Nein | nicht regelbar | NEIN | SOT
E11411018502079418000000000000002 | DE0073237973000000000000000330377 | Schliengen | Baden-Württemberg | 79418 | 10.08 | Solar/Gebäude | 2009-12-14 |  | 2009-12-14 |  |  | NS | Nein | nicht regelbar | NEIN | SOT
E11411018491279730000000000000002 | DE0073237985300000000000000329774 | Murg | Baden-Württemberg | 79730 | 8.14 | Solar/Gebäude | 2009-12-14 |  | 2009-12-14 |  |  | NS | Nein | nicht regelbar | NEIN | SOT
E11411018533478250000000000000002 | DE0073237825900000000000000330224 | Tengen | Baden-Württemberg | 78250 | 10.08 | Solar/Gebäude | 2009-12-14 |  | 2009-12-14 |  |  | NS | Nein | nicht regelbar | NEIN | SOT
E11411018504379874000000000000002 | DE0073237814700000000000000331254 | Breitnau | Baden-Württemberg | 79874 | 31.08 | Solar/Gebäude | 2009-12-14 |  | 2009-12-14 |  |  | NS | Nein | regelbar nach § 9 Abs. 2 EEG 2014 | NEIN | SOT
E11411018498179618000000000000002 | DE0073237819400000000000000330634 | Rheinfelden | Baden-Württemberg | 79618 | 7.875 | Solar/Gebäude | 2009-12-14 |  | 2009-12-14 |  |  | NS | Nein | nicht regelbar | NEIN | SOT
E11411018602679790000000000000002 | DE0073237973000000000000000330377 | Küssaberg | Baden-Württemberg | 79790 | 162 | Solar/Gebäude | 2009-12-14 |  | 2009-12-14 |  |  | MS | Nein | regelbar nach § 9 Abs. 1 EEG 2014 | JA | SOL
E11411018511679219000000000000002 | DE0073237812600000000000000330172 | Staufen | Baden-Württemberg | 79219 | 16.2 | Solar/Gebäude | 2009-12-14 |  | 2009-12-14 |  |  | NS | Ja (keine Belieferung Dritter) | nicht regelbar | NEIN | SOT
E11411018498578083000000000000002 | DE0073237986200000000000000330264 | Dauchingen | Baden-Württemberg | 78083 | 7.695 | Solar/Gebäude | 2009-12-14 |  | 2009-12-14 |  |  | NS | Ja (keine Belieferung Dritter) | nicht regelbar | NEIN | SOT
E11411018584979790000000000000002 | DE0073237824700000000000000330020 | Küssaberg | Baden-Württemberg | 79790 | 11.02 | Solar/Gebäude | 2009-12-13 |  | 2009-12-13 |  |  | NS | Nein | nicht regelbar | NEIN | SOT
E11411018521079674000000000000002 | DE0073237816600000000000000329081 | Todtnau | Baden-Württemberg | 79674 | 10.8 | Solar/Gebäude | 2009-12-11 |  | 2016-01-01 |  |  | NS | Nein | nicht regelbar | NEIN | SOT
E11411018638579859000000000000002 | DE0073237953900000000000000326719 | Schluchsee | Baden-Württemberg | 79859 | 3 | Biomasse | 2009-12-11 |  | 2009-12-11 |  |  | NS | Nein | nicht regelbar | NEIN | BIP | Ja | Ja |  | 3
E11411018502379618000000000000002 | DE0073237812600000000000000330172 | Rheinfelden | Baden-Württemberg | 79618 | 23.4 | Solar/Gebäude | 2009-12-11 |  | 2009-12-11 |  |  | NS | Nein | regelbar nach § 9 Abs. 2 EEG 2014 | NEIN | SOT
E11411018506879790000000000000002 | DE0073237972500000000000000330166 | Küssaberg | Baden-Württemberg | 79790 | 4 | Solar/Gebäude | 2009-12-11 |  | 2009-12-11 |  |  | NS | Nein | nicht regelbar | NEIN | SOT
E11411018539979588000000000000002 | DE0073237825900000000000000330224 | Efringen-Kirchen | Baden-Württemberg | 79588 | 6.63 | Solar/Gebäude | 2009-12-11 |  | 2009-12-11 |  |  | NS | Nein | nicht regelbar | NEIN | SOT
E11411018501479283000000000000002 | DE0073237966400000000000000330298 | Bollschweil | Baden-Württemberg | 79283 | 6.67 | Solar/Gebäude | 2009-12-11 |  | 2009-12-11 |  |  | NS | Nein | nicht regelbar | NEIN | SOT
E11411018489679872000000000000002 | DE0073237986500000000000000329173 | Bernau | Baden-Württemberg | 79872 | 5.76 | Solar/Gebäude | 2009-12-11 |  | 2009-12-11 |  |  | NS | Nein | nicht regelbar | NEIN | SOT
E11411018490579219000000000000002 | DE0073237929400000000000000330263 | Staufen | Baden-Württemberg | 79219 | 10.88 | Solar/Gebäude | 2009-12-11 |  | 2009-12-11 |  |  | NS | Nein | nicht regelbar | NEIN | SOT
E11411018493479774000000000000002 | DE0073237967400000000000000328378 | Albbruck | Baden-Württemberg | 79774 | 29.4 | Solar/Gebäude | 2009-12-11 |  | 2009-12-11 |  |  | NS | Nein | nicht regelbar | NEIN | SOT
E11411018491379639000000000000002 | DE0073237942400000000000000331633 | Grenzach-Wyhlen | Baden-Württemberg | 79639 | 6.48 | Solar/Gebäude | 2009-12-11 |  | 2009-12-11 |  |  | NS | Nein | nicht regelbar | NEIN | SOT
E11411018489779219000000000000002 | DE0073237973000000000000000330177 | Staufen | Baden-Württemberg | 79219 | 2.96 | Solar/Gebäude | 2009-12-11 |  | 2009-12-11 |  |  | NS | Nein | nicht regelbar | NEIN | SOT
E11411018489279639000000000000002 | DE0073237973000000000000000329321 | Grenzach-Wyhlen | Baden-Württemberg | 79639 | 5.04 | Solar/Gebäude | 2009-12-11 |  | 2009-12-11 |  |  | NS | Ja (keine Belieferung Dritter) | nicht regelbar | NEIN | SOT
E11411018503579539000000000000002 | DE0073237966400000000000000330316 | Lörrach | Baden-Württemberg | 79539 | 5.4 | Solar/Gebäude | 2009-12-11 |  | 2009-12-11 |  |  | NS | Ja (keine Belieferung Dritter) | nicht regelbar | NEIN | SOT
E11411018502479238000000000000002 | DE0005427961800000000000000003790 | Ehrenkirchen | Baden-Württemberg | 79238 | 7.03 | Solar/Gebäude | 2009-12-10 |  | 2009-12-10 |  |  | NS | Nein | nicht regelbar | NEIN | SOT
E11411018487479400000000000000002 | DE0073237942400000000000000331633 | Kandern | Baden-Württemberg | 79400 | 6.105 | Solar/Gebäude | 2009-12-10 |  | 2009-12-10 |  |  | NS | Nein | nicht regelbar | NEIN | SOT
E11411018493279877000000000000002 | DE0073237816600000000000000330165 | Friedenweiler | Baden-Württemberg | 79877 | 19.44 | Solar/Gebäude | 2009-12-10 |  | 2009-12-10 |  |  | NS | Nein | nicht regelbar | NEIN | SOT
E11411018489879258000000000000002 | DE0073237808600000000000000329806 | Hartheim | Baden-Württemberg | 79258 | 12.6 | Solar/Gebäude | 2009-12-10 |  | 2009-12-10 |  |  | NS | Nein | nicht regelbar | NEIN | SOT
E11411018487079540000000000000002 | DE0073237816600000000000000330174 | Lörrach | Baden-Württemberg | 79540 | 4.2 | Solar/Gebäude | 2009-12-10 |  | 2009-12-10 |  |  | NS | Nein | nicht regelbar | NEIN | SOT
E11411018490379877000000000000002 | DE0073237973300000000000000328594 | Friedenweiler | Baden-Württemberg | 79877 | 9.87 | Solar/Gebäude | 2009-12-10 |  | 2009-12-10 |  |  | NS | Nein | nicht regelbar | NEIN | SOT
E11411018497479244000000000000002 | DE0073237807800000000000000330480 | Münstertal | Baden-Württemberg | 79244 | 7.26 | Solar/Gebäude | 2009-12-10 |  | 2009-12-10 |  |  | NS | Nein | nicht regelbar | NEIN | SOT
E11411018492678147000000000000002 | DE0005427961800000000000000003790 | Vöhrenbach | Baden-Württemberg | 78147 | 9.62 | Solar/Gebäude | 2009-12-10 |  | 2009-12-10 |  |  | NS | Nein | nicht regelbar | NEIN | SOT
E11411018491179664000000000000002 | DE0073237961800000000000000330077 | Wehr | Baden-Württemberg | 79664 | 5.88 | Solar/Gebäude | 2009-12-10 |  | 2009-12-10 |  |  | NS | Nein | nicht regelbar | NEIN | SOT
E11411018566079258000000000000002 | DE0073237972500000000000000329342 | Hartheim | Baden-Württemberg | 79258 | 10.08 | Solar/Gebäude | 2009-12-10 |  | 2009-12-10 |  |  | NS | Ja (keine Belieferung Dritter) | nicht regelbar | NEIN | SOT
E11411018493078078000000000000002 | DE0073237942400000000000000331633 | Niedereschach | Baden-Württemberg | 78078 | 64.8 | Solar/Gebäude | 2009-12-09 |  | 2009-12-09 |  |  | NS | Nein | regelbar nach § 9 Abs. 2 EEG 2014 | JA | SOL
E11411018494478147000000000000002 | DE0073237987200000000000000330478 | Vöhrenbach | Baden-Württemberg | 78147 | 7.38 | Solar/Gebäude | 2009-12-09 |  | 2009-12-09 |  |  | NS | Ja (keine Belieferung Dritter) | regelbar nach § 9 Abs. 2 EEG 2014 | NEIN | SOT
E11411018505379875000000000000002 | DE0073237973000000000000000329321 | Dachsberg | Baden-Württemberg | 79875 | 4.97 | Solar/Gebäude | 2009-12-09 |  | 2009-12-09 |  |  | NS | Nein | nicht regelbar | NEIN | SOT
E11411018497679804000000000000002 | DE0073237825900000000000000330224 | Dogern | Baden-Württemberg | 79804 | 7.5 | Solar/Gebäude | 2009-12-09 |  | 2009-12-09 |  |  | NS | Nein | nicht regelbar | NEIN | SOT
E11411018497979804000000000000002 | DE0073237966400000000000000330298 | Dogern | Baden-Württemberg | 79804 | 5.28 | Solar/Gebäude | 2009-12-09 |  | 2009-12-09 |  |  | NS | Nein | nicht regelbar | NEIN | SOT
E11411018504779804000000000000002 | DE0073237937900000000000000331991 | Dogern | Baden-Württemberg | 79804 | 2.86 | Solar/Gebäude | 2009-12-09 |  | 2009-12-09 |  |  | NS | Nein | nicht regelbar | NEIN | SOT
E11411018488879540000000000000002 | DE0073237816600000000000000329081 | Lörrach | Baden-Württemberg | 79540 | 3.84 | Solar/Gebäude | 2009-12-09 |  | 2009-12-09 |  |  | NS | Nein | nicht regelbar | NEIN | SOT
E11411018479579650000000000000002 | DE0073237816600000000000000330174 | Schopfheim | Baden-Württemberg | 79650 | 29.7 | Solar/Gebäude | 2009-12-09 |  | 2009-12-09 |  |  | NS | Nein | nicht regelbar | NEIN | SOT
E11411018491078187000000000000002 | DE0073237808600000000000000329806 | Geisingen | Baden-Württemberg | 78187 | 14.4 | Solar/Gebäude | 2009-12-09 |  | 2009-12-09 |  |  | NS | Nein | nicht regelbar | NEIN | SOT
E11411018492278187000000000000002 | DE0073237819900000000000000307447 | Geisingen | Baden-Württemberg | 78187 | 9 | Solar/Gebäude | 2009-12-09 |  | 2009-12-09 |  |  | NS | Nein | nicht regelbar | NEIN | SOT
E11411018475179589000000000000002 | DE0073237966400000000000000330298 | Binzen | Baden-Württemberg | 79589 | 4.995 | Solar/Gebäude | 2009-12-09 |  | 2009-12-09 |  |  | NS | Nein | nicht regelbar | NEIN | SOT
E11411018502579238000000000000002 | DE0073237973000000000000000330377 | Ehrenkirchen | Baden-Württemberg | 79238 | 5.06 | Solar/Gebäude | 2009-12-09 |  | 2009-12-09 |  |  | NS | Nein | nicht regelbar | NEIN | SOT
E11411018493778187000000000000002 | DE0073237963900000000000000325900 | Geisingen | Baden-Württemberg | 78187 | 8.775 | Solar/Gebäude | 2009-12-09 |  | 2009-12-09 |  |  | NS | Nein | nicht regelbar | NEIN | SOT
E11411018493678147000000000000002 | DE0073237986500000000000000329173 | Vöhrenbach | Baden-Württemberg | 78147 | 10.08 | Solar/Gebäude | 2009-12-09 |  | 2009-12-09 |  |  | NS | Nein | nicht regelbar | NEIN | SOT
E11411018483479689000000000000002 | DE0073237808600000000000000330632 | Maulburg | Baden-Württemberg | 79689 | 7.74 | Solar/Gebäude | 2009-12-09 |  | 2009-12-09 |  |  | NS | Nein | nicht regelbar | NEIN | SOT
E11411018482179650000000000000002 | DE0073237966400000000000000330298 | Schopfheim | Baden-Württemberg | 79650 | 11.52 | Solar/Gebäude | 2009-12-09 |  | 2009-12-09 |  |  | NS | Nein | nicht regelbar | NEIN | SOT
E11411018475779595000000000000002 | DE0073237961800000000000000330077 | Rümmingen | Baden-Württemberg | 79595 | 6.16 | Solar/Gebäude | 2009-12-09 |  | 2009-12-09 |  |  | NS | Nein | nicht regelbar | NEIN | SOT
E11411018479879650000000000000002 | DE0073237986200000000000000330264 | Schopfheim | Baden-Württemberg | 79650 | 13.5 | Solar/Gebäude | 2009-12-09 |  | 2009-12-09 |  |  | NS | Nein | nicht regelbar | NEIN | SOT
E11411018505578187000000000000002 | DE0073237807800000000000000330480 | Geisingen | Baden-Württemberg | 78187 | 6.975 | Solar/Gebäude | 2009-12-09 |  | 2009-12-09 |  |  | NS | Ja (keine Belieferung Dritter) | nicht regelbar | NEIN | SOT
E11411018490179283000000000000002 | DE0073237824700000000000000330060 | Bollschweil | Baden-Württemberg | 79283 | 8.695 | Solar/Gebäude | 2009-12-08 |  | 2009-12-08 |  |  | NS | Nein | nicht regelbar | NEIN | SOT
E11411018483379774000000000000002 | DE0073237966400000000000000330316 | Albbruck | Baden-Württemberg | 79774 | 11.52 | Solar/Gebäude | 2009-12-08 |  | 2009-12-08 |  |  | NS | Nein | nicht regelbar | NEIN | SOT
E11411018490779874000000000000002 | DE0073237808600000000000000329806 | Breitnau | Baden-Württemberg | 79874 | 6.48 | Solar/Gebäude | 2009-12-08 |  | 2009-12-08 |  |  | NS | Nein | nicht regelbar | NEIN | SOT
E11411018483079733000000000000002 | DE0073237973000000000000000329321 | Görwihl | Baden-Württemberg | 79733 | 23.04 | Solar/Gebäude | 2009-12-08 |  | 2009-12-08 |  |  | NS | Nein | nicht regelbar | NEIN | SOT
E11411018496679874000000000000002 | DE0073237808600000000000000330632 | Breitnau | Baden-Württemberg | 79874 | 30.525 | Solar/Gebäude | 2009-12-08 |  | 2009-12-08 |  |  | NS | Nein | regelbar nach § 9 Abs. 2 EEG 2014 | NEIN | SOT
E11411018473279585000000000000002 | DE0073237824700000000000000330060 | Steinen | Baden-Württemberg | 79585 | 5.55 | Solar/Gebäude | 2009-12-08 |  | 2009-12-08 |  |  | NS | Nein | nicht regelbar | NEIN | SOT
E11411018500579736000000000000002 | DE0073237961800000000000000330077 | Rickenbach | Baden-Württemberg | 79736 | 2.7 | Solar/Gebäude | 2009-12-08 |  | 2009-12-08 |  |  | NS | Ja (keine Belieferung Dritter) | nicht regelbar | NEIN | SOT
E11411018534579877000000000000002 | DE0073237942400000000000000331633 | Friedenweiler | Baden-Württemberg | 79877 | 3.4 | Biomasse | 2009-12-08 |  | 2009-12-08 |  |  | NS | Nein | nicht regelbar | NEIN | BIP | Ja | Ja |  | 3.4
E11411018546179418000000000000002 | DE0073237814700000000000000331254 | Schliengen | Baden-Württemberg | 79418 | 74.52 | Solar/Gebäude | 2009-12-08 |  | 2009-12-08 |  |  | MS | Nein | regelbar nach § 9 Abs. 2 EEG 2014 | JA | SOL
E11411018487779540000000000000002 | DE0073237966400000000000000330298 | Lörrach | Baden-Württemberg | 79540 | 7.59 | Solar/Gebäude | 2009-12-08 |  | 2009-12-08 |  |  | NS | Ja (keine Belieferung Dritter) | nicht regelbar | NEIN | SOT
E11411018476379429000000000000002 | DE0073237973300000000000000328594 | Malsburg-Marzell | Baden-Württemberg | 79429 | 5.75 | Solar/Gebäude | 2009-12-07 |  | 2009-12-07 |  |  | NS | Nein | nicht regelbar | NEIN | SOT
E11411018476179639000000000000002 | DE0073237816600000000000000330174 | Grenzach-Wyhlen | Baden-Württemberg | 79639 | 5.4 | Solar/Gebäude | 2009-12-07 |  | 2009-12-07 |  |  | NS | Nein | nicht regelbar | NEIN | SOT
E11411018504479777000000000000002 | DE0073237819400000000000000330634 | Ühlingen-Birkendorf | Baden-Württemberg | 79777 | 10.26 | Solar/Gebäude | 2009-12-07 |  | 2009-12-07 |  |  | NS | Nein | nicht regelbar | NEIN | SOT
E11411018474879689000000000000002 | DE0073237953900000000000000326719 | Maulburg | Baden-Württemberg | 79689 | 44.62 | Solar/Gebäude | 2009-12-07 |  | 2009-12-07 |  |  | NS | Nein | regelbar nach § 9 Abs. 2 EEG 2014 | NEIN | SOT
E11411018475079689000000000000002 | DE0073237819400000000000000330634 | Maulburg | Baden-Württemberg | 79689 | 43.725 | Solar/Gebäude | 2009-12-07 |  | 2009-12-07 |  |  | NS | Nein | regelbar nach § 9 Abs. 2 EEG 2014 | NEIN | SOT
E11411018502179379000000000000002 | DE0005427961800000000000000003790 | Müllheim | Baden-Württemberg | 79379 | 15.3 | Solar/Gebäude | 2009-12-07 |  | 2009-12-07 |  |  | NS | Nein | nicht regelbar | NEIN | SOT
E11411018476278247000000000000002 | DE0073237942400000000000000331633 | Hilzingen | Baden-Württemberg | 78247 | 32.4 | Solar/Gebäude | 2009-12-07 |  | 2009-12-07 |  |  | NS | Nein | regelbar nach § 9 Abs. 2 EEG 2014 | NEIN | SOT
E11411018490678086000000000000002 | DE0073237942400000000000000331633 | Brigachtal | Baden-Württemberg | 78086 | 8.1 | Solar/Gebäude | 2009-12-07 |  | 2009-12-07 |  |  | NS | Nein | nicht regelbar | NEIN | SOT
E11411018504579848000000000000002 | DE0073237824700000000000000330060 | Bonndorf | Baden-Württemberg | 79848 | 30.4 | Solar/Gebäude | 2009-12-07 |  | 2009-12-07 |  |  | NS | Nein | regelbar nach § 9 Abs. 2 EEG 2014 | NEIN | SOT
E11411018473879618000000000000002 | DE0073237816600000000000000329081 | Rheinfelden | Baden-Württemberg | 79618 | 4.3 | Solar/Gebäude | 2009-12-07 |  | 2009-12-07 |  |  | NS | Nein | nicht regelbar | NEIN | SOT
E11411018477078166000000000000002 | DE0073237972500000000000000329985 | Donaueschingen | Baden-Württemberg | 78166 | 4.14 | Solar/Gebäude | 2009-12-07 |  | 2009-12-07 |  |  | NS | Nein | nicht regelbar | NEIN | SOT
E11411018483578166000000000000002 | DE0073237973700000000000000329056 | Donaueschingen | Baden-Württemberg | 78166 | 10.15 | Solar/Gebäude | 2009-12-07 |  | 2009-12-07 |  |  | NS | Nein | nicht regelbar | NEIN | SOT
E11411018502279856000000000000002 | DE0073237953900000000000000326719 | Hinterzarten | Baden-Württemberg | 79856 | 8.46 | Solar/Gebäude | 2009-12-07 |  | 2009-12-07 |  |  | NS | Nein | nicht regelbar | NEIN | SOT
E11411018489979837000000000000002 | DE0073237816600000000000000330165 | Ibach | Baden-Württemberg | 79837 | 17.29 | Solar/Gebäude | 2009-12-07 |  | 2009-12-07 |  |  | NS | Nein | nicht regelbar | NEIN | SOT
E11411018465979576000000000000002 | DE0073237923800000000000000331449 | Weil am Rhein | Baden-Württemberg | 79576 | 4.032 | Solar/Gebäude | 2009-12-07 |  | 2009-12-07 |  |  | NS | Nein | nicht regelbar | NEIN | SOT
E11411018476979685000000000000002 | DE0073237973700000000000000329056 | Häg-Ehrsberg | Baden-Württemberg | 79685 | 10.07 | Solar/Gebäude | 2009-12-07 |  | 2009-12-07 |  |  | NS | Nein | nicht regelbar | NEIN | SOT
E11411018493178166000000000000002 | DE0073237986500000000000000329173 | Donaueschingen | Baden-Württemberg | 78166 | 12.6 | Solar/Gebäude | 2009-12-07 |  | 2009-12-07 |  |  | NS | Nein | nicht regelbar | NEIN | SOT
E11411018466579674000000000000002 | DE0073237825900000000000000330224 | Todtnau | Baden-Württemberg | 79674 | 5.85 | Solar/Gebäude | 2009-12-07 |  | 2016-01-01 |  |  | NS | Nein | nicht regelbar | NEIN | SOT
E11411018508979848000000000000002 | DE0073237812600000000000000331453 | Bonndorf | Baden-Württemberg | 79848 | 1.45 | Solar/Gebäude | 2009-12-07 |  | 2009-12-07 |  |  | NS | Nein | nicht regelbar | NEIN | SOT
E11411018478679576000000000000002 | DE0073237972500000000000000329985 | Weil am Rhein | Baden-Württemberg | 79576 | 3.315 | Solar/Gebäude | 2009-12-07 |  | 2009-12-07 |  |  | NS | Nein | nicht regelbar | NEIN | SOT
E11411018502779859000000000000002 | DE0073237807800000000000000330480 | Schluchsee | Baden-Württemberg | 79859 | 17.435 | Solar/Gebäude | 2009-12-04 |  | 2009-12-04 |  |  | NS | Nein | nicht regelbar | NEIN | SOT
E11411018502879859000000000000002 | DE0073237966400000000000000330316 | Schluchsee | Baden-Württemberg | 79859 | 29.04 | Solar/Gebäude | 2009-12-04 |  | 2009-12-04 |  |  | NS | Nein | nicht regelbar | NEIN | SOT
E11411018477379588000000000000002 | DE0073237816600000000000000330165 | Efringen-Kirchen | Baden-Württemberg | 79588 | 84.915 | Solar/Gebäude | 2009-12-04 |  | 2009-12-04 |  |  | NS | Nein | regelbar nach § 9 Abs. 2 EEG 2014 | JA | SOL
E11411018466879650000000000000002 | DE0073237812600000000000000331453 | Schopfheim | Baden-Württemberg | 79650 | 5.85 | Solar/Gebäude | 2009-12-04 |  | 2009-12-04 |  |  | NS | Nein | nicht regelbar | NEIN | SOT
E11411018503079859000000000000002 | DE0073237819900000000000000307447 | Schluchsee | Baden-Württemberg | 79859 | 27.36 | Solar/Gebäude | 2009-12-04 |  | 2009-12-04 |  |  | NS | Nein | nicht regelbar | NEIN | SOT
E11411018466379618000000000000002 | DE0073237986200000000000000330264 | Rheinfelden | Baden-Württemberg | 79618 | 6.3 | Solar/Gebäude | 2009-12-04 |  | 2009-12-04 |  |  | NS | Nein | nicht regelbar | NEIN | SOT
E11411018475279588000000000000002 | DE0073237973700000000000000329056 | Efringen-Kirchen | Baden-Württemberg | 79588 | 23.575 | Solar/Gebäude | 2009-12-04 |  | 2009-12-04 |  |  | NS | Nein | nicht regelbar | NEIN | SOT
E11411018508379379000000000000002 | DE0073237819400000000000000330634 | Müllheim | Baden-Württemberg | 79379 | 2.16 | Solar/Gebäude | 2009-12-03 |  | 2009-12-03 |  |  | NS | Nein | nicht regelbar | NEIN | SOT
E11411018478979777000000000000002 | DE0073237967400000000000000328378 | Ühlingen-Birkendorf | Baden-Württemberg | 79777 | 1.8 | Solar/Gebäude | 2009-12-03 |  | 2009-12-03 |  |  | NS | Nein | nicht regelbar | NEIN | SOT
E11411018496479424000000000000002 | DE0073237973000000000000000330377 | Auggen | Baden-Württemberg | 79424 | 14.625 | Solar/Gebäude | 2009-12-03 |  | 2009-12-03 |  |  | NS | Nein | nicht regelbar | NEIN | SOT
E11411018500679809000000000000002 | DE0073237819400000000000000330634 | Weilheim | Baden-Württemberg | 79809 | 6.3 | Solar/Gebäude | 2009-12-03 |  | 2009-12-03 |  |  | NS | Nein | nicht regelbar | NEIN | SOT
E11411018500879865000000000000002 | DE0073237816600000000000000330174 | Grafenhausen | Baden-Württemberg | 79865 | 20.16 | Solar/Gebäude | 2009-12-03 |  | 2009-12-03 |  |  | NS | Nein | nicht regelbar | NEIN | SOT
E11411018500479809000000000000002 | DE0073237816600000000000000330279 | Weilheim | Baden-Württemberg | 79809 | 9.74 | Solar/Gebäude | 2009-12-03 |  | 2009-12-03 |  |  | NS | Nein | nicht regelbar | NEIN | SOT
E11411018462979736000000000000002 | DE0073237812600000000000000331453 | Rickenbach | Baden-Württemberg | 79736 | 14.4 | Solar/Gebäude | 2009-12-03 |  | 2009-12-03 |  |  | NS | Nein | nicht regelbar | NEIN | SOT
E11411018467579688000000000000002 | DE0073237973700000000000000329056 | Hausen | Baden-Württemberg | 79688 | 6.66 | Solar/Gebäude | 2009-12-03 |  | 2009-12-03 |  |  | NS | Nein | nicht regelbar | NEIN | SOT
E11411018581678247000000000000002 | DE0073237973000000000000000330177 | Hilzingen | Baden-Württemberg | 78247 | 6.48 | Solar/Gebäude | 2009-12-03 |  | 2009-12-03 |  |  | NS | Nein | nicht regelbar | NEIN | SOT
E11411018467379639000000000000002 | DE0073237808600000000000000329806 | Grenzach-Wyhlen | Baden-Württemberg | 79639 | 10.56 | Solar/Gebäude | 2009-12-03 |  | 2009-12-03 |  |  | NS | Nein | nicht regelbar | NEIN | SOT
E11411018467079618000000000000002 | DE0073237819400000000000000330431 | Rheinfelden | Baden-Württemberg | 79618 | 8.38 | Solar/Gebäude | 2009-12-03 |  | 2009-12-03 |  |  | NS | Nein | nicht regelbar | NEIN | SOT
E11411018466679591000000000000002 | DE0073237819900000000000000307447 | Eimeldingen | Baden-Württemberg | 79591 | 8.695 | Solar/Gebäude | 2009-12-03 |  | 2009-12-03 |  |  | NS | Nein | nicht regelbar | NEIN | SOT
E11411018464979669000000000000002 | DE0073237812600000000000000331453 | Zell | Baden-Württemberg | 79669 | 15.17 | Solar/Gebäude | 2009-12-03 |  | 2009-12-03 |  |  | NS | Nein | nicht regelbar | NEIN | SOT
E11411018463379736000000000000002 | DE0073237973000000000000000330377 | Rickenbach | Baden-Württemberg | 79736 | 10.8 | Solar/Gebäude | 2009-12-03 |  | 2009-12-03 |  |  | NS | Nein | nicht regelbar | NEIN | SOT
E11411018467479688000000000000002 | DE0073237807800000000000000330480 | Hausen | Baden-Württemberg | 79688 | 7.74 | Solar/Gebäude | 2009-12-03 |  | 2009-12-03 |  |  | NS | Nein | nicht regelbar | NEIN | SOT
E11411018467279618000000000000002 | DE0073237967400000000000000328378 | Rheinfelden | Baden-Württemberg | 79618 | 11.04 | Solar/Gebäude | 2009-12-03 |  | 2009-12-03 |  |  | NS | Nein | nicht regelbar | NEIN | SOT
E11411018477679725000000000000002 | DE0073237923800000000000000331449 | Laufenburg | Baden-Württemberg | 79725 | 5.67 | Solar/Gebäude | 2009-12-03 |  | 2009-12-03 |  |  | NS | Nein | nicht regelbar | NEIN | SOT
E11411018466079650000000000000002 | DE0073237973000000000000000329321 | Schopfheim | Baden-Württemberg | 79650 | 3.6 | Solar/Gebäude | 2009-12-03 |  | 2009-12-03 |  |  | NS | Nein | nicht regelbar | NEIN | SOT
E11411018496879879000000000000002 | DE0073237812600000000000000330172 | Wutach | Baden-Württemberg | 79879 | 30 | Solar/Gebäude | 2009-12-02 |  | 2009-12-02 |  |  | NS | Nein | nicht regelbar | NEIN | SOT
E11411018467679429000000000000002 | DE0073237923800000000000000331449 | Malsburg-Marzell | Baden-Württemberg | 79429 | 5.94 | Solar/Gebäude | 2009-12-02 |  | 2009-12-02 |  |  | NS | Nein | nicht regelbar | NEIN | SOT
E11411018477878247000000000000002 | DE0073237812600000000000000330172 | Hilzingen | Baden-Württemberg | 78247 | 16.465 | Solar/Gebäude | 2009-12-02 |  | 2009-12-02 |  |  | NS | Nein | nicht regelbar | NEIN | SOT
E11411018492779879000000000000002 | DE0073237973700000000000000329056 | Wutach | Baden-Württemberg | 79879 | 33 | Solar/Gebäude | 2009-12-02 |  | 2009-12-02 |  |  | NS | Nein | regelbar nach § 9 Abs. 2 EEG 2014 | NEIN | SOT
E11411018467979780000000000000002 | DE0073237812600000000000000330172 | Stühlingen | Baden-Württemberg | 79780 | 22.08 | Solar/Gebäude | 2009-12-02 |  | 2009-12-02 |  |  | NS | Nein | nicht regelbar | NEIN | SOT
E11411018478779733000000000000002 | DE0073237816600000000000000330175 | Görwihl | Baden-Württemberg | 79733 | 7.36 | Solar/Gebäude | 2009-12-02 |  | 2009-12-02 |  |  | NS | Nein | nicht regelbar | NEIN | SOT
E11411018468179730000000000000002 | DE0073237808600000000000000330632 | Murg | Baden-Württemberg | 79730 | 6.93 | Solar/Gebäude | 2009-12-02 |  | 2009-12-02 |  |  | NS | Nein | nicht regelbar | NEIN | SOT
E11411018526678166000000000000002 | DE0073237814700000000000000331254 | Donaueschingen | Baden-Württemberg | 78166 | 33.12 | Solar/Gebäude | 2009-12-01 |  | 2009-12-01 |  |  | MS | Nein | regelbar nach § 9 Abs. 2 EEG 2014 | JA | SOL
E11411018526478166000000000000002 | DE0073237987200000000000000330478 | Donaueschingen | Baden-Württemberg | 78166 | 32.4 | Solar/Gebäude | 2009-12-01 |  | 2009-12-01 |  |  | MS | Nein | regelbar nach § 9 Abs. 2 EEG 2014 | JA | SOL
E11411018490979837000000000000002 | DE0073237814700000000000000331254 | Ibach | Baden-Württemberg | 79837 | 4.68 | Solar/Gebäude | 2009-12-01 |  | 2009-12-01 |  |  | NS | Nein | nicht regelbar | NEIN | SOT
E11411018483779541000000000000002 | DE0073237953900000000000000326719 | Lörrach | Baden-Württemberg | 79541 | 2.4 | Solar/Gebäude | 2009-12-01 |  | 2009-12-01 |  |  | NS | Nein | nicht regelbar | NEIN | SOT
E11411018492378259000000000000002 | DE0073237987200000000000000330478 | Mühlhausen-Ehingen | Baden-Württemberg | 78259 | 8.1 | Solar/Gebäude | 2009-12-01 |  | 2009-12-01 |  |  | NS | Nein | nicht regelbar | NEIN | SOT
E11411018484578187000000000000002 | DE0073237941800000000000000330498 | Geisingen | Baden-Württemberg | 78187 | 6.525 | Solar/Gebäude | 2009-12-01 |  | 2009-12-01 |  |  | NS | Nein | nicht regelbar | NEIN | SOT
E11411018514579874000000000000002 | DE0073237825900000000000000330224 | Breitnau | Baden-Württemberg | 79874 | 14.76 | Solar/Gebäude | 2009-11-30 |  | 2009-11-30 |  |  | NS | Nein | nicht regelbar | NEIN | SOT
E11411018465179877000000000000002 | DE0073237819900000000000000307447 | Friedenweiler | Baden-Württemberg | 79877 | 1.98 | Solar/Gebäude | 2009-11-30 |  | 2009-11-30 |  |  | NS | Nein | nicht regelbar | NEIN | SOT
E11411018486679780000000000000002 | DE0073237819400000000000000330431 | Stühlingen | Baden-Württemberg | 79780 | 11.88 | Solar/Gebäude | 2009-11-30 |  | 2009-11-30 |  |  | NS | Nein | nicht regelbar | NEIN | SOT
E11411018468378126000000000000002 | DE0073237808600000000000000329806 | Königsfeld | Baden-Württemberg | 78126 | 10.12 | Solar/Gebäude | 2009-11-30 |  | 2009-11-30 |  |  | NS | Nein | nicht regelbar | NEIN | SOT
E11411018478079774000000000000002 | DE0073237824700000000000000330060 | Albbruck | Baden-Württemberg | 79774 | 31.2 | Solar/Gebäude | 2009-11-30 |  | 2009-11-30 |  |  | MS | Nein | regelbar nach § 9 Abs. 2 EEG 2014 | NEIN | SOT
E11411018482779418000000000000002 | DE0073237961800000000000000330077 | Schliengen | Baden-Württemberg | 79418 | 4.025 | Solar/Gebäude | 2009-11-30 |  | 2009-11-30 |  |  | NS | Nein | nicht regelbar | NEIN | SOT
E11411018468279682000000000000002 | DE0073237966400000000000000330316 | Todtmoos | Baden-Württemberg | 79682 | 5.061 | Solar/Gebäude | 2009-11-30 |  | 2009-11-30 |  |  | NS | Nein | nicht regelbar | NEIN | SOT
E11411018470779774000000000000002 | DE0073237986500000000000000329173 | Albbruck | Baden-Württemberg | 79774 | 19.55 | Solar/Gebäude | 2009-11-30 |  | 2009-11-30 |  |  | NS | Nein | nicht regelbar | NEIN | SOT
E11411018478179588000000000000002 | DE0073237967400000000000000328378 | Efringen-Kirchen | Baden-Württemberg | 79588 | 3.12 | Solar/Gebäude | 2009-11-30 |  | 2009-11-30 |  |  | NS | Nein | nicht regelbar | NEIN | SOT
E11411018457279595000000000000002 | DE0073237972500000000000000329985 | Rümmingen | Baden-Württemberg | 79595 | 5.92 | Solar/Gebäude | 2009-11-30 |  | 2009-11-30 |  |  | NS | Nein | nicht regelbar | NEIN | SOT
E11411018465078166000000000000002 | DE0073237819900000000000000307447 | Donaueschingen | Baden-Württemberg | 78166 | 29.92 | Solar/Gebäude | 2009-11-30 |  | 2009-11-30 |  |  | NS | Nein | nicht regelbar | NEIN | SOT
E11411018466179733000000000000002 | DE0073237941800000000000000330498 | Görwihl | Baden-Württemberg | 79733 | 7.875 | Solar/Gebäude | 2009-11-30 |  | 2009-11-30 |  |  | NS | Ja (keine Belieferung Dritter) | nicht regelbar | NEIN | SOT
E11411018465579594000000000000002 | DE0073237819400000000000000330431 | Inzlingen | Baden-Württemberg | 79594 | 9.66 | Solar/Gebäude | 2009-11-30 |  | 2009-11-30 |  |  | NS | Ja (keine Belieferung Dritter) | nicht regelbar | NEIN | SOT
E11411018499279733000000000000002 | DE0073237973700000000000000329056 | Görwihl | Baden-Württemberg | 79733 | 8.4 | Solar/Gebäude | 2009-11-30 |  | 2009-11-30 |  |  | NS | Ja (keine Belieferung Dritter) | nicht regelbar | NEIN | SOT
E11411018456679736000000000000002 | DE0073237812600000000000000331453 | Rickenbach | Baden-Württemberg | 79736 | 6.48 | Solar/Gebäude | 2009-11-30 |  | 2009-11-30 |  |  | NS | Nein | nicht regelbar | NEIN | SOT
E11411018476479639000000000000002 | DE0005427961800000000000000003790 | Grenzach-Wyhlen | Baden-Württemberg | 79639 | 15.12 | Solar/Gebäude | 2009-11-27 |  | 2009-11-27 |  |  | NS | Nein | nicht regelbar | NEIN | SOT
E11418010000000000000000353700002 | DE0073237929400000000000000330263 | Löffingen | Baden-Württemberg | 79843 | 18.9 | Solar/Gebäude | 2009-11-27 |  | 2015-01-01 |  |  | NS | Nein | nicht regelbar | NEIN | SOT
E11411018503879379000000000000002 | DE0073237963900000000000000325900 | Müllheim | Baden-Württemberg | 79379 | 38.7 | Solar/Gebäude | 2009-11-27 |  | 2009-11-27 |  |  | NS | Nein | regelbar nach § 9 Abs. 2 EEG 2014 | NEIN | SOT
E11411018483979805000000000000002 | DE0005427961800000000000000003790 | Eggingen | Baden-Württemberg | 79805 | 5.25 | Solar/Gebäude | 2009-11-27 |  | 2009-11-27 |  |  | NS | Nein | nicht regelbar | NEIN | SOT
E11411018481979294000000000000002 | DE0073237819400000000000000330431 | Sölden | Baden-Württemberg | 79294 | 12.8 | Solar/Gebäude | 2009-11-27 |  | 2009-11-27 |  |  | NS | Nein | nicht regelbar | NEIN | SOT
E11411018486279875000000000000002 | DE0073237986200000000000000330264 | Dachsberg | Baden-Württemberg | 79875 | 7.22 | Solar/Gebäude | 2009-11-27 |  | 2009-11-27 |  |  | NS | Nein | nicht regelbar | NEIN | SOT
E1157201wagnerguenther00000000001 | DE0073237986500000000000000329173 | Laufenburg | Baden-Württemberg | 79725 | 8.82 | Solar/Gebäude | 2009-11-27 |  | 2012-01-01 |  |  | NS | Nein | nicht regelbar | NEIN | SOT
E11411018471579258000000000000002 | DE0073237814700000000000000331254 | Hartheim | Baden-Württemberg | 79258 | 41.22 | Solar/Gebäude | 2009-11-27 |  | 2009-11-27 |  |  | NS | Nein | regelbar nach § 9 Abs. 2 EEG 2014 | NEIN | SOT
E11411018483279780000000000000002 | DE0073237986200000000000000330264 | Stühlingen | Baden-Württemberg | 79780 | 4.32 | Solar/Gebäude | 2009-11-27 |  | 2009-11-27 |  |  | NS | Nein | nicht regelbar | NEIN | SOT
E11411018478479874000000000000002 | DE0073237967400000000000000328378 | Breitnau | Baden-Württemberg | 79874 | 14.04 | Solar/Gebäude | 2009-11-27 |  | 2009-11-27 |  |  | NS | Nein | nicht regelbar | NEIN | SOT
E11411018483679227000000000000002 | DE0073237825900000000000000330224 | Schallstadt | Baden-Württemberg | 79227 | 7.2 | Solar/Gebäude | 2009-11-27 |  | 2009-11-27 |  |  | NS | Nein | nicht regelbar | NEIN | SOT
E11411018449879592000000000000002 | DE0073237973000000000000000330177 | Fischingen | Baden-Württemberg | 79592 | 6.5 | Solar/Gebäude | 2009-11-27 |  | 2009-11-27 |  |  | NS | Nein | nicht regelbar | NEIN | SOT
E11411018474378086000000000000002 | DE0073237973000000000000000330177 | Brigachtal | Baden-Württemberg | 78086 | 33.2 | Solar/Gebäude | 2009-11-27 |  | 2009-11-27 |  |  | NS | Nein | regelbar nach § 9 Abs. 2 EEG 2014 | NEIN | SOT
E11411018485679295000000000000002 | DE0073237972500000000000000329342 | Sulzburg | Baden-Württemberg | 79295 | 7.77 | Solar/Gebäude | 2009-11-27 |  | 2009-11-27 |  |  | NS | Nein | nicht regelbar | NEIN | SOT
E11411018451979774000000000000002 | DE0073237816600000000000000330174 | Albbruck | Baden-Württemberg | 79774 | 10.35 | Solar/Gebäude | 2009-11-27 |  | 2009-11-27 |  |  | NS | Nein | nicht regelbar | NEIN | SOT
E11411018452379400000000000000002 | DE0073237972500000000000000329342 | Kandern | Baden-Württemberg | 79400 | 14.96 | Solar/Gebäude | 2009-11-27 |  | 2009-11-27 |  |  | NS | Nein | nicht regelbar | NEIN | SOT
E11411018456579639000000000000002 | DE0073237973000000000000000330377 | Grenzach-Wyhlen | Baden-Württemberg | 79639 | 19.08 | Solar/Gebäude | 2009-11-27 |  | 2009-11-27 |  |  | NS | Nein | nicht regelbar | NEIN | SOT
E11411018452479395000000000000002 | DE0073237816600000000000000330175 | Neuenburg | Baden-Württemberg | 79395 | 9 | Solar/Gebäude | 2009-11-27 |  | 2009-11-27 |  |  | NS | Nein | nicht regelbar | NEIN | SOT
E11411018476879639000000000000002 | DE0073237973000000000000000330177 | Grenzach-Wyhlen | Baden-Württemberg | 79639 | 18 | Solar/Gebäude | 2009-11-27 |  | 2009-11-27 |  |  | NS | Ja (keine Belieferung Dritter) | nicht regelbar | NEIN | SOT
E11411018500079244000000000000002 | DE0073237972500000000000000329985 | Münstertal | Baden-Württemberg | 79244 | 7.56 | Solar/Gebäude | 2009-11-27 |  | 2009-11-27 |  |  | NS | Ja (keine Belieferung Dritter) | nicht regelbar | NEIN | SOT
E11411018498679872000000000000002 | DE0073237985300000000000000329774 | Bernau | Baden-Württemberg | 79872 | 192.15 | Solar/Gebäude | 2009-11-26 |  | 2009-11-26 |  |  | MS | Nein | regelbar nach § 9 Abs. 1 EEG 2014 | JA | SOL
E11411018461778194000000000000002 | DE0073237961800000000000000330077 | Immendingen | Baden-Württemberg | 78194 | 5.94 | Solar/Gebäude | 2009-11-26 |  | 2009-11-26 |  |  | NS | Nein | nicht regelbar | NEIN | SOT
E11411018461578126000000000000002 | DE0073237942400000000000000331633 | Königsfeld | Baden-Württemberg | 78126 | 32.4 | Solar/Gebäude | 2009-11-26 |  | 2009-11-26 |  |  | NS | Nein | regelbar nach § 9 Abs. 2 EEG 2014 | NEIN | SOT
E11411018480979379000000000000002 | DE0073237987200000000000000330478 | Müllheim | Baden-Württemberg | 79379 | 4.6 | Solar/Gebäude | 2009-11-26 |  | 2009-11-26 |  |  | NS | Nein | nicht regelbar | NEIN | SOT
E11411018478879868000000000000002 | DE0073237973700000000000000329056 | Feldberg | Baden-Württemberg | 79868 | 21.6 | Solar/Gebäude | 2009-11-26 |  | 2009-11-26 |  |  | NS | Nein | nicht regelbar | NEIN | SOT
E11411018486179777000000000000002 | DE0073237824700000000000000330020 | Ühlingen-Birkendorf | Baden-Württemberg | 79777 | 5.67 | Solar/Gebäude | 2009-11-26 |  | 2009-11-26 |  |  | NS | Nein | nicht regelbar | NEIN | SOT
E11411018468678247000000000000002 | DE0073237973000000000000000330377 | Hilzingen | Baden-Württemberg | 78247 | 11.025 | Solar/Gebäude | 2009-11-26 |  | 2009-11-26 |  |  | NS | Nein | nicht regelbar | NEIN | SOT
E11411018449479585000000000000002 | DE0073237986200000000000000330264 | Steinen | Baden-Württemberg | 79585 | 6.72 | Solar/Gebäude | 2009-11-26 |  | 2009-11-26 |  |  | NS | Nein | nicht regelbar | NEIN | SOT
E11411018450179650000000000000002 | DE0073237816600000000000000330279 | Schopfheim | Baden-Württemberg | 79650 | 8.4 | Solar/Gebäude | 2009-11-26 |  | 2009-11-26 |  |  | NS | Nein | nicht regelbar | NEIN | SOT
E11411018468578147000000000000002 | DE0073237967400000000000000328378 | Vöhrenbach | Baden-Württemberg | 78147 | 10.08 | Solar/Gebäude | 2009-11-26 |  | 2009-11-26 |  |  | NS | Nein | nicht regelbar | NEIN | SOT
E11411018451579669000000000000002 | DE0073237824700000000000000330020 | Zell | Baden-Württemberg | 79669 | 9.9 | Solar/Gebäude | 2009-11-26 |  | 2009-11-26 |  |  | NS | Nein | nicht regelbar | NEIN | SOT
E11411018449279669000000000000002 | DE0073237937900000000000000331991 | Zell | Baden-Württemberg | 79669 | 4.56 | Solar/Gebäude | 2009-11-26 |  | 2009-11-26 |  |  | NS | Nein | nicht regelbar | NEIN | SOT
E11411018456479540000000000000002 | DE0073237807800000000000000330480 | Lörrach | Baden-Württemberg | 79540 | 3.15 | Solar/Gebäude | 2009-11-26 |  | 2009-11-26 |  |  | NS | Nein | nicht regelbar | NEIN | SOT
E11411018451078166000000000000002 | DE0073237972500000000000000329985 | Donaueschingen | Baden-Württemberg | 78166 | 11.7 | Solar/Gebäude | 2009-11-26 |  | 2009-11-26 |  |  | NS | Nein | nicht regelbar | NEIN | SOT
E11411018449379400000000000000002 | DE0073237986500000000000000329173 | Kandern | Baden-Württemberg | 79400 | 9.5 | Solar/Gebäude | 2009-11-26 |  | 2009-11-26 |  |  | NS | Nein | nicht regelbar | NEIN | SOT
E11411018507179379000000000000002 | DE0073237923800000000000000331449 | Müllheim | Baden-Württemberg | 79379 | 2.34 | Solar/Gebäude | 2009-11-26 |  | 2009-11-26 |  |  | NS | Nein | nicht regelbar | NEIN | SOT
E11411018482279837000000000000002 | DE0073237824700000000000000330060 | Ibach | Baden-Württemberg | 79837 | 79.2 | Solar/Gebäude | 2009-11-26 |  | 2009-11-26 |  |  | MS | Nein | regelbar nach § 9 Abs. 2 EEG 2014 | JA | SOL
E11418010000000000000000450600002 | DE0073237973000000000000000330177 | Löffingen | Baden-Württemberg | 79843 | 8.8 | Solar/Gebäude | 2009-11-25 |  | 2015-01-01 |  |  | NS | Nein | nicht regelbar | NEIN | SOT
E11411018485479379000000000000002 | DE0073237973300000000000000328594 | Müllheim | Baden-Württemberg | 79379 | 3.96 | Solar/Gebäude | 2009-11-25 |  | 2009-11-25 |  |  | NS | Nein | nicht regelbar | NEIN | SOT
E11411018487379804000000000000002 | DE0073237816600000000000000330279 | Dogern | Baden-Württemberg | 79804 | 5.5 | Solar/Gebäude | 2009-11-25 |  | 2009-11-25 |  |  | NS | Nein | nicht regelbar | NEIN | SOT
E11411018445878083000000000000002 | DE0073237816600000000000000330279 | Dauchingen | Baden-Württemberg | 78083 | 8.325 | Solar/Gebäude | 2009-11-25 |  | 2009-11-25 |  |  | NS | Nein | nicht regelbar | NEIN | SOT
E11411018440579618000000000000002 | DE0073237807800000000000000330480 | Rheinfelden | Baden-Württemberg | 79618 | 8.64 | Solar/Gebäude | 2009-11-25 |  | 2009-11-25 |  |  | NS | Nein | nicht regelbar | NEIN | SOT
E11411018451278086000000000000002 | DE0073237812600000000000000331453 | Brigachtal | Baden-Württemberg | 78086 | 7.7 | Solar/Gebäude | 2009-11-25 |  | 2009-11-25 |  |  | NS | Nein | nicht regelbar | NEIN | SOT
E11411018440379664000000000000002 | DE0073237819400000000000000330431 | Wehr | Baden-Württemberg | 79664 | 5.625 | Solar/Gebäude | 2009-11-25 |  | 2009-11-25 |  |  | NS | Nein | nicht regelbar | NEIN | SOT
E11411018461678166000000000000002 | DE0073237972500000000000000330166 | Donaueschingen | Baden-Württemberg | 78166 | 18.36 | Solar/Gebäude | 2009-11-25 |  | 2009-11-25 |  |  | NS | Nein | nicht regelbar | NEIN | SOT
E11411018473779777000000000000002 | DE0073237967400000000000000328378 | Ühlingen-Birkendorf | Baden-Württemberg | 79777 | 10.08 | Solar/Gebäude | 2009-11-25 |  | 2009-11-25 |  |  | NS | Nein | nicht regelbar | NEIN | SOT
E11411018480479877000000000000002 | DE0073237966400000000000000330316 | Friedenweiler | Baden-Württemberg | 79877 | 7.7 | Solar/Gebäude | 2009-11-25 |  | 2009-11-25 |  |  | NS | Nein | nicht regelbar | NEIN | SOT
E11411018438579539000000000000002 | DE0073237937900000000000000331991 | Lörrach | Baden-Württemberg | 79539 | 4.32 | Solar/Gebäude | 2009-11-24 |  | 2009-11-24 |  |  | NS | Nein | nicht regelbar | NEIN | SOT
E11411018443479664000000000000002 | DE0073237816600000000000000330279 | Wehr | Baden-Württemberg | 79664 | 2.34 | Solar/Gebäude | 2009-11-24 |  | 2009-11-24 |  |  | NS | Nein | nicht regelbar | NEIN | SOT
E11411018434179685000000000000002 | DE0073237808600000000000000329806 | Häg-Ehrsberg | Baden-Württemberg | 79685 | 56.76 | Solar/Gebäude | 2009-11-24 |  | 2009-11-24 |  |  | NS | Nein | regelbar nach § 9 Abs. 2 EEG 2014 | JA | SOL
E11411018444978086000000000000002 | DE0073237961800000000000000330077 | Brigachtal | Baden-Württemberg | 78086 | 21.6 | Solar/Gebäude | 2009-11-24 |  | 2009-11-24 |  |  | NS | Nein | nicht regelbar | NEIN | SOT
E11411018447578247000000000000002 | DE0073237973000000000000000330377 | Hilzingen | Baden-Württemberg | 78247 | 4.725 | Solar/Gebäude | 2009-11-24 |  | 2009-11-24 |  |  | NS | Nein | nicht regelbar | NEIN | SOT
E11411018445679848000000000000002 | DE0073237967400000000000000328378 | Bonndorf | Baden-Württemberg | 79848 | 4.56 | Solar/Gebäude | 2009-11-24 |  | 2009-11-24 |  |  | NS | Nein | nicht regelbar | NEIN | SOT
E11411018438779639000000000000002 | DE0073237961800000000000000330077 | Grenzach-Wyhlen | Baden-Württemberg | 79639 | 11.34 | Solar/Gebäude | 2009-11-24 |  | 2009-11-24 |  |  | NS | Nein | nicht regelbar | NEIN | SOT
E11411018438679725000000000000002 | DE0073237816600000000000000330165 | Laufenburg | Baden-Württemberg | 79725 | 5.04 | Solar/Gebäude | 2009-11-24 |  | 2009-11-24 |  |  | NS | Nein | nicht regelbar | NEIN | SOT
E11411018438479774000000000000002 | DE0073237973700000000000000329056 | Albbruck | Baden-Württemberg | 79774 | 17.2 | Solar/Gebäude | 2009-11-24 |  | 2009-11-24 |  |  | NS | Nein | nicht regelbar | NEIN | SOT
E11411018451179874000000000000002 | DE0073237816600000000000000329081 | Breitnau | Baden-Württemberg | 79874 | 15.84 | Solar/Gebäude | 2009-11-24 |  | 2009-11-24 |  |  | NS | Nein | nicht regelbar | NEIN | SOT
E11411018446079664000000000000002 | DE0073237807800000000000000330480 | Wehr | Baden-Württemberg | 79664 | 1.8 | Solar/Gebäude | 2009-11-24 |  | 2009-11-24 |  |  | NS | Ja (keine Belieferung Dritter) | nicht regelbar | NEIN | SOT
E11411018501279295000000000000002 | DE0073237987200000000000000330478 | Sulzburg | Baden-Württemberg | 79295 | 8.46 | Solar/Gebäude | 2009-11-24 |  | 2009-11-24 |  |  | NS | Ja (keine Belieferung Dritter) | nicht regelbar | NEIN | SOT
E11411018433979650000000000000002 | DE0073237812600000000000000331453 | Schopfheim | Baden-Württemberg | 79650 | 12.4 | Solar/Gebäude | 2009-11-23 |  | 2009-11-23 |  |  | NS | Nein | nicht regelbar | NEIN | SOT
E11411018433779418000000000000002 | DE0073237816600000000000000330279 | Schliengen | Baden-Württemberg | 79418 | 8.1 | Solar/Gebäude | 2009-11-23 |  | 2009-11-23 |  |  | NS | Nein | nicht regelbar | NEIN | SOT
E11411018479479777000000000000002 | DE0073237973300000000000000328594 | Ühlingen-Birkendorf | Baden-Württemberg | 79777 | 7.2 | Solar/Gebäude | 2009-11-23 |  | 2009-11-23 |  |  | NS | Nein | nicht regelbar | NEIN | SOT
E11411018477779862000000000000002 | DE0073237987200000000000000330478 | Höchenschwand | Baden-Württemberg | 79862 | 5.4 | Solar/Gebäude | 2009-11-23 |  | 2009-11-23 |  |  | NS | Nein | nicht regelbar | NEIN | SOT
E11411018479979780000000000000002 | DE0073237973000000000000000330377 | Stühlingen | Baden-Württemberg | 79780 | 15.64 | Solar/Gebäude | 2009-11-23 |  | 2009-11-23 |  |  | NS | Nein | nicht regelbar | NEIN | SOT
E11411018501379777000000000000002 | DE0073237819400000000000000330431 | Ühlingen-Birkendorf | Baden-Württemberg | 79777 | 29.67 | Solar/Gebäude | 2009-11-23 |  | 2009-11-23 |  |  | NS | Nein | nicht regelbar | NEIN | SOT
E11411018479079258000000000000002 | DE0073237979000000000000000328546 | Hartheim | Baden-Württemberg | 79258 | 10.36 | Solar/Gebäude | 2009-11-23 |  | 2009-11-23 |  |  | NS | Nein | nicht regelbar | NEIN | SOT
E11411018447279585000000000000002 | DE0073237986200000000000000330264 | Steinen | Baden-Württemberg | 79585 | 6.3 | Solar/Gebäude | 2009-11-23 |  | 2009-11-23 |  |  | NS | Nein | nicht regelbar | NEIN | SOT
E11411018438179585000000000000002 | DE0073237972500000000000000329342 | Steinen | Baden-Württemberg | 79585 | 5.4 | Solar/Gebäude | 2009-11-23 |  | 2009-11-23 |  |  | NS | Nein | nicht regelbar | NEIN | SOT
E11411018445378126000000000000002 | DE0073237814700000000000000331254 | Königsfeld | Baden-Württemberg | 78126 | 2.925 | Solar/Gebäude | 2009-11-23 |  | 2009-11-23 |  |  | NS | Nein | nicht regelbar | NEIN | SOT
E11411018481079777000000000000002 | DE0073237966400000000000000330298 | Ühlingen-Birkendorf | Baden-Württemberg | 79777 | 6.4 | Solar/Gebäude | 2009-11-20 |  | 2009-11-20 |  |  | NS | Ja (keine Belieferung Dritter) | nicht regelbar | NEIN | SOT
E11411018437778083000000000000002 | DE0073237923800000000000000331449 | Dauchingen | Baden-Württemberg | 78083 | 6.27 | Solar/Gebäude | 2009-11-20 |  | 2009-11-20 |  |  | NS | Nein | nicht regelbar | NEIN | SOT
E11411018434579418000000000000002 | DE0073237953900000000000000326719 | Schliengen | Baden-Württemberg | 79418 | 13.44 | Solar/Gebäude | 2009-11-20 |  | 2009-11-20 |  |  | NS | Nein | nicht regelbar | NEIN | SOT
E11411018484379809000000000000002 | DE0073237973000000000000000329321 | Weilheim | Baden-Württemberg | 79809 | 6.6 | Solar/Gebäude | 2009-11-20 |  | 2009-11-20 |  |  | NS | Nein | nicht regelbar | NEIN | SOT
E11411018485079809000000000000002 | DE0073237972500000000000000329342 | Weilheim | Baden-Württemberg | 79809 | 4.5 | Solar/Gebäude | 2009-11-20 |  | 2009-11-20 |  |  | NS | Nein | nicht regelbar | NEIN | SOT
E11411018434379418000000000000002 | DE0073237972500000000000000329342 | Schliengen | Baden-Württemberg | 79418 | 17.64 | Solar/Gebäude | 2009-11-20 |  | 2009-11-20 |  |  | NS | Nein | nicht regelbar | NEIN | SOT
E11411018434779682000000000000002 | DE0073237973000000000000000330177 | Todtmoos | Baden-Württemberg | 79682 | 10.56 | Solar/Gebäude | 2009-11-20 |  | 2009-11-20 |  |  | NS | Nein | nicht regelbar | NEIN | SOT
E11411018435979650000000000000002 | DE0073237966400000000000000330298 | Schopfheim | Baden-Württemberg | 79650 | 3.52 | Solar/Gebäude | 2009-11-20 |  | 2009-11-20 |  |  | NS | Nein | nicht regelbar | NEIN | SOT
E11411018436278187000000000000002 | DE0073237973000000000000000330377 | Geisingen | Baden-Württemberg | 78187 | 7.74 | Solar/Gebäude | 2009-11-20 |  | 2009-11-20 |  |  | NS | Nein | nicht regelbar | NEIN | SOT
E11411018448279418000000000000002 | DE0073237973000000000000000330377 | Schliengen | Baden-Württemberg | 79418 | 9.8 | Solar/Gebäude | 2009-11-20 |  | 2009-11-20 |  |  | NS | Ja (keine Belieferung Dritter) | nicht regelbar | NEIN | SOT
E1023601GUTMANN00000000NEUES03203 | DE0073237973300000000000000328594 | Lenzkirch | Baden-Württemberg | 79853 | 2.7 | Solar/Gebäude | 2009-11-19 |  | 2016-01-01 |  |  | NS | Nein | nicht regelbar | NEIN | SOT
E11411018614778086000000000000002 | DE0073237942400000000000000331633 | Brigachtal | Baden-Württemberg | 78086 | 1.22 | Solar/Gebäude | 2009-11-19 |  | 2009-11-19 |  |  | NS | Nein | nicht regelbar | NEIN | SOT
E11411018471378147000000000000002 | DE0073237961800000000000000330077 | Vöhrenbach | Baden-Württemberg | 78147 | 12.9 | Solar/Gebäude | 2009-11-19 |  | 2009-11-19 |  |  | NS | Nein | nicht regelbar | NEIN | SOT
E11411018432779418000000000000002 | DE0073237942400000000000000331633 | Schliengen | Baden-Württemberg | 79418 | 6.435 | Solar/Gebäude | 2009-11-19 |  | 2009-11-19 |  |  | NS | Nein | nicht regelbar | NEIN | SOT
E11411018437479595000000000000002 | DE0073237819900000000000000307447 | Rümmingen | Baden-Württemberg | 79595 | 3.33 | Solar/Gebäude | 2009-11-19 |  | 2009-11-19 |  |  | NS | Nein | nicht regelbar | NEIN | SOT
E11411018477279294000000000000002 | DE0073237812600000000000000331453 | Sölden | Baden-Württemberg | 79294 | 4.5 | Solar/Gebäude | 2009-11-19 |  | 2009-11-19 |  |  | NS | Nein | nicht regelbar | NEIN | SOT
E11411018429679639000000000000002 | DE0073237973000000000000000329321 | Grenzach-Wyhlen | Baden-Württemberg | 79639 | 4.275 | Solar/Gebäude | 2009-11-19 |  | 2009-11-19 |  |  | NS | Nein | nicht regelbar | NEIN | SOT
E11411018452679379000000000000002 | DE0073237808600000000000000329806 | Müllheim | Baden-Württemberg | 79379 | 30.78 | Solar/Gebäude | 2009-11-19 |  | 2009-11-19 |  |  | NS | Nein | regelbar nach § 9 Abs. 2 EEG 2014 | NEIN | SOT
E11411018437578166000000000000002 | DE0073237937900000000000000331991 | Donaueschingen | Baden-Württemberg | 78166 | 11.96 | Solar/Gebäude | 2009-11-19 |  | 2009-11-19 |  |  | NS | Nein | nicht regelbar | NEIN | SOT
E11411018453679282000000000000002 | DE0073237972500000000000000329342 | Ballrechten-Dottingen | Baden-Württemberg | 79282 | 1.35 | Solar/Gebäude | 2009-11-19 |  | 2009-11-19 |  |  | NS | Ja (keine Belieferung Dritter) | nicht regelbar | NEIN | SOT
E11418010000000000000000448800001 | DE0073237929400000000000000330263 | Löffingen | Baden-Württemberg | 79843 | 30.08 | Solar/Gebäude | 2009-11-18 |  | 2015-01-01 |  |  | NS | Nein | regelbar nach § 9 Abs. 2 EEG 2014 | NEIN | SOT
E11411018452079283000000000000002 | DE0073237963900000000000000325900 | Bollschweil | Baden-Württemberg | 79283 | 9.36 | Solar/Gebäude | 2009-11-18 |  | 2009-11-18 |  |  | NS | Nein | nicht regelbar | NEIN | SOT
E11411018447379258000000000000002 | DE0073237966400000000000000330298 | Hartheim | Baden-Württemberg | 79258 | 3.96 | Solar/Gebäude | 2009-11-18 |  | 2009-11-18 |  |  | NS | Nein | nicht regelbar | NEIN | SOT
E11411018451679780000000000000002 | DE0073237942400000000000000331633 | Stühlingen | Baden-Württemberg | 79780 | 29.52 | Solar/Gebäude | 2009-11-18 |  | 2009-11-18 |  |  | NS | Nein | nicht regelbar | NEIN | SOT
E11411018435279592000000000000002 | DE0073237973000000000000000330377 | Fischingen | Baden-Württemberg | 79592 | 1.35 | Solar/Gebäude | 2009-11-18 |  | 2009-11-18 |  |  | NS | Nein | nicht regelbar | NEIN | SOT
E11411018451779258000000000000002 | DE0073237812600000000000000331453 | Hartheim | Baden-Württemberg | 79258 | 3.96 | Solar/Gebäude | 2009-11-18 |  | 2009-11-18 |  |  | NS | Nein | nicht regelbar | NEIN | SOT
E11411018500278166000000000000002 | DE0073237953900000000000000326719 | Donaueschingen | Baden-Württemberg | 78166 | 9 | Solar/Gebäude | 2009-11-18 |  | 2009-11-18 |  |  | NS | Nein | nicht regelbar | NEIN | SOT
E11411018425479736000000000000002 | DE0073237808600000000000000329806 | Rickenbach | Baden-Württemberg | 79736 | 21.12 | Solar/Gebäude | 2009-11-18 |  | 2009-11-18 |  |  | NS | Nein | regelbar nach § 9 Abs. 2 EEG 2014 | NEIN | SOT
E11411018447479848000000000000002 | DE0073237972500000000000000330166 | Bonndorf | Baden-Württemberg | 79848 | 5.98 | Solar/Gebäude | 2009-11-18 |  | 2009-11-18 |  |  | NS | Nein | nicht regelbar | NEIN | SOT
E11411018425379736000000000000002 | DE0073237973000000000000000329321 | Rickenbach | Baden-Württemberg | 79736 | 26.4 | Solar/Gebäude | 2009-11-18 |  | 2009-11-18 |  |  | NS | Nein | regelbar nach § 9 Abs. 2 EEG 2014 | NEIN | SOT
E11411018437679853000000000000002 | DE0005427961800000000000000003790 | Lenzkirch | Baden-Württemberg | 79853 | 4.55 | Solar/Gebäude | 2009-11-18 |  | 2009-11-18 |  |  | NS | Nein | nicht regelbar | NEIN | SOT
E11411018440879774000000000000002 | DE0073237966400000000000000330298 | Albbruck | Baden-Württemberg | 79774 | 17.94 | Solar/Gebäude | 2009-11-18 |  | 2009-11-18 |  |  | NS | Ja (keine Belieferung Dritter) | nicht regelbar | NEIN | SOT
E11411018439179862000000000000002 | DE0073237929400000000000000330263 | Höchenschwand | Baden-Württemberg | 79862 | 33.84 | Solar/Gebäude | 2009-11-17 |  | 2009-11-17 |  |  | NS | Nein | regelbar nach § 9 Abs. 2 EEG 2014 | NEIN | SOT
E11411018438079853000000000000002 | DE0073237963900000000000000325900 | Lenzkirch | Baden-Württemberg | 79853 | 7.2 | Solar/Gebäude | 2009-11-17 |  | 2009-11-17 |  |  | NS | Nein | nicht regelbar | NEIN | SOT
E11411018438879777000000000000002 | DE0073237972500000000000000329342 | Ühlingen-Birkendorf | Baden-Württemberg | 79777 | 29.26 | Solar/Gebäude | 2009-11-17 |  | 2009-11-17 |  |  | NS | Nein | nicht regelbar | NEIN | SOT
E11411018438978187000000000000002 | DE0073237961800000000000000330077 | Geisingen | Baden-Württemberg | 78187 | 15.87 | Solar/Gebäude | 2009-11-17 |  | 2009-11-17 |  |  | NS | Nein | nicht regelbar | NEIN | SOT
E11411018441779379000000000000002 | DE0073237961800000000000000330077 | Müllheim | Baden-Württemberg | 79379 | 11.475 | Solar/Gebäude | 2009-11-17 |  | 2009-11-17 |  |  | NS | Nein | nicht regelbar | NEIN | SOT
E11411018439278147000000000000002 | DE0073237973300000000000000328594 | Vöhrenbach | Baden-Württemberg | 78147 | 6.66 | Solar/Gebäude | 2009-11-17 |  | 2009-11-17 |  |  | NS | Nein | nicht regelbar | NEIN | SOT
E11411018421979594000000000000002 | DE0073237816600000000000000330279 | Inzlingen | Baden-Württemberg | 79594 | 7.26 | Solar/Gebäude | 2009-11-17 |  | 2009-11-17 |  |  | NS | Nein | nicht regelbar | NEIN | SOT
E11411018439078194000000000000002 | DE0073237816600000000000000330165 | Immendingen | Baden-Württemberg | 78194 | 9.9 | Solar/Gebäude | 2009-11-17 |  | 2009-11-17 |  |  | NS | Nein | nicht regelbar | NEIN | SOT
E11411018459079777000000000000002 | DE0073237824700000000000000330020 | Ühlingen-Birkendorf | Baden-Württemberg | 79777 | 3.6 | Solar/Gebäude | 2009-11-17 |  | 2009-11-17 |  |  | NS | Nein | nicht regelbar | NEIN | SOT
E11411018433279777000000000000002 | DE0073237966400000000000000330316 | Ühlingen-Birkendorf | Baden-Württemberg | 79777 | 7.48 | Solar/Gebäude | 2009-11-17 |  | 2009-11-17 |  |  | NS | Nein | nicht regelbar | NEIN | SOT
E11411018423279576000000000000002 | DE0073237973000000000000000330177 | Weil am Rhein | Baden-Württemberg | 79576 | 4.86 | Solar/Gebäude | 2009-11-17 |  | 2009-11-17 |  |  | NS | Ja (keine Belieferung Dritter) | nicht regelbar | NEIN | SOT
E11411018539079777000000000000002 | DE0073237816600000000000000330165 | Ühlingen-Birkendorf | Baden-Württemberg | 79777 | 26.88 | Solar/Gebäude | 2009-11-16 |  | 2009-11-16 |  |  | NS | Nein | nicht regelbar | NEIN | SOT
E11411018448879761000000000000002 | DE0073237973000000000000000330177 | Weilheim | Baden-Württemberg | 79809 | 11.7 | Solar/Gebäude | 2009-11-16 |  | 2009-11-16 |  |  | NS | Nein | nicht regelbar | NEIN | SOT
E11411018444678247000000000000002 | DE0073237973300000000000000328594 | Hilzingen | Baden-Württemberg | 78247 | 21.6 | Solar/Gebäude | 2009-11-16 |  | 2009-11-16 |  |  | NS | Nein | nicht regelbar | NEIN | SOT
E11411018439379618000000000000002 | DE0073237929400000000000000330263 | Rheinfelden | Baden-Württemberg | 79618 | 6.48 | Solar/Gebäude | 2009-11-16 |  | 2009-11-16 |  |  | NS | Nein | nicht regelbar | NEIN | SOT
E11411018442879730000000000000002 | DE0073237963900000000000000325900 | Murg | Baden-Württemberg | 79730 | 11.88 | Solar/Gebäude | 2009-11-16 |  | 2009-11-16 |  |  | NS | Nein | nicht regelbar | NEIN | SOT
E11411018437879400000000000000002 | DE0073237973300000000000000328594 | Kandern | Baden-Württemberg | 79400 | 32.43 | Solar/Gebäude | 2009-11-16 |  | 2009-11-16 |  |  | NS | Nein | regelbar nach § 9 Abs. 2 EEG 2014 | NEIN | SOT
E11411018416679595000000000000002 | DE0073237973000000000000000330177 | Rümmingen | Baden-Württemberg | 79595 | 6.48 | Solar/Gebäude | 2009-11-16 |  | 2009-11-16 |  |  | NS | Nein | nicht regelbar | NEIN | SOT
E11411018437979400000000000000002 | DE0073237824700000000000000330020 | Kandern | Baden-Württemberg | 79400 | 32.43 | Solar/Gebäude | 2009-11-16 |  | 2009-11-16 |  |  | NS | Nein | regelbar nach § 9 Abs. 2 EEG 2014 | NEIN | SOT
E11411018433579733000000000000002 | DE0073237979000000000000000328546 | Görwihl | Baden-Württemberg | 79733 | 16.56 | Solar/Gebäude | 2009-11-16 |  | 2009-11-16 |  |  | NS | Ja (keine Belieferung Dritter) | nicht regelbar | NEIN | SOT
E11411018431679379000000000000002 | DE0073237986200000000000000330264 | Müllheim | Baden-Württemberg | 79379 | 2.45 | Solar/Gebäude | 2009-11-13 |  | 2009-11-13 |  |  | NS | Nein | nicht regelbar | NEIN | SOT
E11411018443279879000000000000002 | DE0073237973000000000000000330177 | Wutach | Baden-Württemberg | 79879 | 8.16 | Solar/Gebäude | 2009-11-13 |  | 2009-11-13 |  |  | NS | Nein | nicht regelbar | NEIN | SOT
E11411018441979725000000000000002 | DE0073237961800000000000000330077 | Laufenburg | Baden-Württemberg | 79725 | 6.83 | Solar/Gebäude | 2009-11-13 |  | 2009-11-13 |  |  | NS | Nein | nicht regelbar | NEIN | SOT
E11411018415679418000000000000002 | DE0073237819400000000000000330431 | Schliengen | Baden-Württemberg | 79418 | 4.68 | Solar/Gebäude | 2009-11-13 |  | 2009-11-13 |  |  | NS | Nein | nicht regelbar | NEIN | SOT
E11411018416179588000000000000002 | DE0073237953900000000000000326719 | Efringen-Kirchen | Baden-Württemberg | 79588 | 8.22 | Solar/Gebäude | 2009-11-13 |  | 2009-11-13 |  |  | NS | Nein | nicht regelbar | NEIN | SOT
E11418010000000000000000449600001 | DE0073237816600000000000000329081 | Löffingen | Baden-Württemberg | 79843 | 34.56 | Solar/Gebäude | 2009-11-13 |  | 2015-01-01 |  |  | NS | Nein | regelbar nach § 9 Abs. 2 EEG 2014 | NEIN | SOT
E11411018415379541000000000000002 | DE0073237808600000000000000329806 | Lörrach | Baden-Württemberg | 79541 | 7.29 | Solar/Gebäude | 2009-11-12 |  | 2009-11-12 |  |  | NS | Nein | nicht regelbar | NEIN | SOT
E11411018423878147000000000000002 | DE0073237812600000000000000330172 | Vöhrenbach | Baden-Württemberg | 78147 | 9.12 | Solar/Gebäude | 2009-11-12 |  | 2009-11-12 |  |  | NS | Ja (keine Belieferung Dritter) | nicht regelbar | NEIN | SOT
E11411018441279872000000000000002 | DE0073237816600000000000000330279 | Bernau | Baden-Württemberg | 79872 | 10.53 | Solar/Gebäude | 2009-11-12 |  | 2009-11-12 |  |  | NS | Nein | nicht regelbar | NEIN | SOT
E11411018442179780000000000000002 | DE0073237808600000000000000330632 | Stühlingen | Baden-Württemberg | 79780 | 5.06 | Solar/Gebäude | 2009-11-12 |  | 2009-11-12 |  |  | NS | Nein | nicht regelbar | NEIN | SOT
E11411018442579780000000000000002 | DE0073237819400000000000000330431 | Stühlingen | Baden-Württemberg | 79780 | 27.72 | Solar/Gebäude | 2009-11-12 |  | 2009-11-12 |  |  | NS | Nein | nicht regelbar | NEIN | SOT
E11411018422379733000000000000002 | DE0073237923800000000000000331449 | Görwihl | Baden-Württemberg | 79733 | 15.84 | Solar/Gebäude | 2009-11-12 |  | 2009-11-12 |  |  | NS | Nein | nicht regelbar | NEIN | SOT
E11411018416279856000000000000002 | DE0073237953900000000000000326719 | Hinterzarten | Baden-Württemberg | 79856 | 56.93 | Solar/Gebäude | 2009-11-12 |  | 2009-11-12 |  |  | NS | Nein | regelbar nach § 9 Abs. 2 EEG 2014 | NEIN | SOT
E11411018417078576000000000000002 | DE0073237824700000000000000330060 | Emmingen-Liptingen | Baden-Württemberg | 78576 | 9.72 | Solar/Gebäude | 2009-11-12 |  | 2009-11-12 |  |  | NS | Nein | nicht regelbar | NEIN | SOT
E11411018452778073000000000000002 | DE0073237808600000000000000330632 | Bad Dürrheim | Baden-Württemberg | 78073 | 6.075 | Solar/Gebäude | 2009-11-12 |  | 2009-11-12 |  |  | NS | Nein | nicht regelbar | NEIN | SOT
E11411018442679725000000000000002 | DE0073237825900000000000000330224 | Laufenburg | Baden-Württemberg | 79725 | 6.12 | Solar/Gebäude | 2009-11-12 |  | 2009-11-12 |  |  | NS | Nein | nicht regelbar | NEIN | SOT
E11411018415279639000000000000002 | DE0073237825900000000000000330224 | Grenzach-Wyhlen | Baden-Württemberg | 79639 | 8.815 | Solar/Gebäude | 2009-11-12 |  | 2009-11-12 |  |  | NS | Nein | nicht regelbar | NEIN | SOT
E11411018484678576000000000000002 | DE0073237973700000000000000329056 | Emmingen-Liptingen | Baden-Württemberg | 78576 | 5.28 | Solar/Gebäude | 2009-11-12 |  | 2009-11-12 |  |  | NS | Nein | nicht regelbar | NEIN | SOT
E11411018420379639000000000000002 | DE0073237825900000000000000330224 | Grenzach-Wyhlen | Baden-Württemberg | 79639 | 3.225 | Solar/Gebäude | 2009-11-12 |  | 2009-11-12 |  |  | NS | Ja (keine Belieferung Dritter) | nicht regelbar | NEIN | SOT
E11411018432579848000000000000002 | DE0073237825900000000000000330224 | Bonndorf | Baden-Württemberg | 79848 | 14.4 | Solar/Gebäude | 2009-11-11 |  | 2009-11-11 |  |  | NS | Nein | nicht regelbar | NEIN | SOT
E11411018421679736000000000000002 | DE0005427961800000000000000003790 | Rickenbach | Baden-Württemberg | 79736 | 29.6 | Solar/Gebäude | 2009-11-11 |  | 2009-11-11 |  |  | NS | Nein | nicht regelbar | NEIN | SOT
E11411018417878166000000000000002 | DE0073237816600000000000000330174 | Donaueschingen | Baden-Württemberg | 78166 | 28.8 | Solar/Gebäude | 2009-11-11 |  | 2009-11-11 |  |  | NS | Nein | nicht regelbar | NEIN | SOT
E11411018413679418000000000000002 | DE0073237816600000000000000330174 | Schliengen | Baden-Württemberg | 79418 | 3.61 | Solar/Gebäude | 2009-11-11 |  | 2009-11-11 |  |  | NS | Nein | nicht regelbar | NEIN | SOT
E11411018464579777000000000000002 | DE0073237972500000000000000329342 | Ühlingen-Birkendorf | Baden-Württemberg | 79777 | 5.04 | Solar/Gebäude | 2009-11-11 |  | 2009-11-11 |  |  | NS | Ja (keine Belieferung Dritter) | nicht regelbar | NEIN | SOT
E11411018440979809000000000000002 | DE0073237967400000000000000328378 | Weilheim | Baden-Württemberg | 79809 | 5.64 | Solar/Gebäude | 2009-11-10 |  | 2009-11-10 |  |  | NS | Nein | nicht regelbar | NEIN | SOT
E11411018432479244000000000000002 | DE0073237824700000000000000330020 | Münstertal | Baden-Württemberg | 79244 | 9.36 | Solar/Gebäude | 2009-11-10 |  | 2009-11-10 |  |  | NS | Nein | nicht regelbar | NEIN | SOT
E11411018421579688000000000000002 | DE0073237825900000000000000330224 | Hausen | Baden-Württemberg | 79688 | 8.14 | Solar/Gebäude | 2009-11-10 |  | 2009-11-10 |  |  | NS | Nein | nicht regelbar | NEIN | SOT
E11411018442979837000000000000002 | DE0073237819400000000000000330431 | Häusern | Baden-Württemberg | 79837 | 5.28 | Solar/Gebäude | 2009-11-10 |  | 2009-11-10 |  |  | NS | Nein | nicht regelbar | NEIN | SOT
E11411018443578250000000000000002 | DE0073237973000000000000000330177 | Tengen | Baden-Württemberg | 78250 | 7.875 | Solar/Gebäude | 2009-11-10 |  | 2009-11-10 |  |  | NS | Nein | nicht regelbar | NEIN | SOT
E11411018420979843000000000000002 | DE0073237973000000000000000330377 | Löffingen | Baden-Württemberg | 79843 | 25.425 | Solar/Gebäude | 2009-11-10 |  | 2009-11-10 |  |  | NS | Nein | nicht regelbar | NEIN | SOT
E11411018441579790000000000000002 | DE0073237986200000000000000330264 | Küssaberg | Baden-Württemberg | 79790 | 9.24 | Solar/Gebäude | 2009-11-10 |  | 2009-11-10 |  |  | NS | Nein | nicht regelbar | NEIN | SOT
E11411018443379848000000000000002 | DE0073237979000000000000000328546 | Bonndorf | Baden-Württemberg | 79848 | 4.16 | Solar/Gebäude | 2009-11-10 |  | 2009-11-10 |  |  | NS | Nein | nicht regelbar | NEIN | SOT
E11411018443679874000000000000002 | DE0073237816600000000000000330175 | Breitnau | Baden-Württemberg | 79874 | 10.08 | Solar/Gebäude | 2009-11-10 |  | 2009-11-10 |  |  | NS | Nein | nicht regelbar | NEIN | SOT
E11411018414678126000000000000002 | DE0073237966400000000000000330316 | Königsfeld | Baden-Württemberg | 78126 | 22.23 | Solar/Gebäude | 2009-11-10 |  | 2009-11-10 |  |  | NS | Nein | nicht regelbar | NEIN | SOT
E11411018412479576000000000000002 | DE0073237824700000000000000330060 | Weil am Rhein | Baden-Württemberg | 79576 | 1.36 | Solar/Gebäude | 2009-11-10 |  | 2009-11-10 |  |  | NS | Nein | nicht regelbar | NEIN | SOT
E11411018413379585000000000000002 | DE0073237987200000000000000330478 | Steinen | Baden-Württemberg | 79585 | 6.48 | Solar/Gebäude | 2009-11-10 |  | 2009-11-10 |  |  | NS | Nein | nicht regelbar | NEIN | SOT
E11411018411679650000000000000002 | DE0073237973700000000000000329056 | Schopfheim | Baden-Württemberg | 79650 | 14.85 | Solar/Gebäude | 2009-11-10 |  | 2009-11-10 |  |  | NS | Nein | nicht regelbar | NEIN | SOT
E11411018443779871000000000000002 | DE0073237824700000000000000330060 | Eisenbach | Baden-Württemberg | 79871 | 7.6 | Solar/Gebäude | 2009-11-10 |  | 2009-11-10 |  |  | NS | Nein | nicht regelbar | NEIN | SOT
E11411018418678086000000000000002 | DE0073237929400000000000000330263 | Brigachtal | Baden-Württemberg | 78086 | 9.2 | Solar/Gebäude | 2009-11-10 |  | 2009-11-10 |  |  | NS | Nein | nicht regelbar | NEIN | SOT
E11411018998278247000000000000002 | DE0073237973700000000000000329056 | Hilzingen | Baden-Württemberg | 78247 | 7 | Solar/Gebäude | 2009-11-09 |  | 2009-11-09 |  |  | NS | Nein | nicht regelbar | NEIN | SOT
E11411018461478247000000000000002 | DE0073237986200000000000000330264 | Hilzingen | Baden-Württemberg | 78247 | 15.965 | Solar/Gebäude | 2009-11-09 |  | 2009-11-09 |  |  | NS | Nein | nicht regelbar | NEIN | SOT
E11411018442379730000000000000002 | DE0073237929400000000000000330263 | Murg | Baden-Württemberg | 79730 | 10.12 | Solar/Gebäude | 2009-11-09 |  | 2009-11-09 |  |  | NS | Nein | nicht regelbar | NEIN | SOT
E11411018447879650000000000000002 | DE0073237819400000000000000330431 | Schopfheim | Baden-Württemberg | 79650 | 29.12 | Solar/Gebäude | 2009-11-09 |  | 2009-11-09 |  |  | NS | Nein | regelbar nach § 9 Abs. 2 EEG 2014 | NEIN | SOT
E11411018442478187000000000000002 | DE0073237816600000000000000330279 | Geisingen | Baden-Württemberg | 78187 | 11.56 | Solar/Gebäude | 2009-11-09 |  | 2009-11-09 |  |  | NS | Nein | nicht regelbar | NEIN | SOT
E11411018417379410000000000000002 | DE0073237808600000000000000329806 | Badenweiler | Baden-Württemberg | 79410 | 3.45 | Solar/Gebäude | 2009-11-09 |  | 2009-11-09 |  |  | NS | Nein | nicht regelbar | NEIN | SOT
E11411018443179877000000000000002 | DE0073237807800000000000000330480 | Friedenweiler | Baden-Württemberg | 79877 | 8.1 | Solar/Gebäude | 2009-11-09 |  | 2009-11-09 |  |  | NS | Nein | nicht regelbar | NEIN | SOT
E11411018412179618000000000000002 | DE0073237819400000000000000330431 | Rheinfelden | Baden-Württemberg | 79618 | 6.48 | Solar/Gebäude | 2009-11-09 |  | 2009-11-09 |  |  | NS | Nein | nicht regelbar | NEIN | SOT
E11411018407679618000000000000002 | DE0073237937900000000000000331991 | Rheinfelden | Baden-Württemberg | 79618 | 9.2 | Solar/Gebäude | 2009-11-09 |  | 2009-11-09 |  |  | NS | Nein | nicht regelbar | NEIN | SOT
E1023601HEINK0000000000HIERA03603 | DE0073237808600000000000000330632 | Lenzkirch | Baden-Württemberg | 79853 | 2.3 | Solar/Gebäude | 2009-11-09 |  | 2016-01-01 |  |  | NS | Nein | nicht regelbar | NEIN | SOT
E11411018482979650000000000000002 | DE0073237979000000000000000328546 | Schopfheim | Baden-Württemberg | 79650 | 11.9 | Solar/Gebäude | 2009-11-09 |  | 2009-11-09 |  |  | NS | Ja (keine Belieferung Dritter) | nicht regelbar | NEIN | SOT
E11411018446679862000000000000002 | DE0073237987200000000000000330478 | Höchenschwand | Baden-Württemberg | 79862 | 6.02 | Solar/Gebäude | 2009-11-06 |  | 2009-11-06 |  |  | NS | Nein | nicht regelbar | NEIN | SOT
E11411018402379736000000000000002 | DE0073237967400000000000000328378 | Rickenbach | Baden-Württemberg | 79736 | 12.42 | Solar/Gebäude | 2009-11-06 |  | 2009-11-06 |  |  | NS | Nein | nicht regelbar | NEIN | SOT
E11411018407178166000000000000002 | DE0073237985300000000000000329774 | Donaueschingen | Baden-Württemberg | 78166 | 11.04 | Solar/Gebäude | 2009-11-06 |  | 2009-11-06 |  |  | NS | Nein | nicht regelbar | NEIN | SOT
E11411018447079725000000000000002 | DE0073237987200000000000000330478 | Laufenburg | Baden-Württemberg | 79725 | 7.98 | Solar/Gebäude | 2009-11-06 |  | 2009-11-06 |  |  | NS | Nein | nicht regelbar | NEIN | SOT
E11411018435079618000000000000002 | DE0073237953900000000000000326719 | Rheinfelden | Baden-Württemberg | 79618 | 9.36 | Solar/Gebäude | 2009-11-06 |  | 2009-11-06 |  |  | NS | Nein | nicht regelbar | NEIN | SOT
E11411018403379736000000000000002 | DE0073237814700000000000000331254 | Rickenbach | Baden-Württemberg | 79736 | 44.735 | Solar/Gebäude | 2009-11-06 |  | 2009-11-06 |  |  | NS | Nein | regelbar nach § 9 Abs. 2 EEG 2014 | NEIN | SOT
E11411018411979282000000000000002 | DE0073237923800000000000000331449 | Ballrechten-Dottingen | Baden-Württemberg | 79282 | 4.4 | Solar/Gebäude | 2009-11-06 |  | 2009-11-06 |  |  | NS | Nein | nicht regelbar | NEIN | SOT
E11411018482079877000000000000002 | DE0073237973300000000000000328594 | Friedenweiler | Baden-Württemberg | 79877 | 6.3 | Solar/Gebäude | 2009-11-06 |  | 2009-11-06 |  |  | NS | Ja (keine Belieferung Dritter) | nicht regelbar | NEIN | SOT
E11411018419378250000000000000002 | DE0005427961800000000000000003790 | Tengen | Baden-Württemberg | 78250 | 8.97 | Solar/Gebäude | 2009-11-06 |  | 2009-11-06 |  |  | NS | Ja (keine Belieferung Dritter) | nicht regelbar | NEIN | SOT
E11411018425779736000000000000002 | DE0073237824700000000000000330020 | Rickenbach | Baden-Württemberg | 79736 | 17.36 | Solar/Gebäude | 2009-11-06 |  | 2009-11-06 |  |  | NS | Ja (keine Belieferung Dritter) | nicht regelbar | NEIN | SOT
E11411018434879837000000000000002 | DE0073237972500000000000000329985 | St. Blasien | Baden-Württemberg | 79837 | 120.99 | Solar/Gebäude | 2009-11-05 |  | 2009-11-05 |  |  | MS | Nein | regelbar nach § 9 Abs. 1 EEG 2014 | JA | SOL
E11411018431478259000000000000002 | DE0005427961800000000000000003790 | Mühlhausen-Ehingen | Baden-Württemberg | 78259 | 20.93 | Solar/Gebäude | 2009-11-05 |  | 2009-11-05 |  |  | MS | Nein | nicht regelbar | NEIN | SOT
E11411018431278259000000000000002 | DE0073237824700000000000000330060 | Mühlhausen-Ehingen | Baden-Württemberg | 78259 | 23 | Solar/Gebäude | 2009-11-05 |  | 2009-11-05 |  |  | MS | Nein | nicht regelbar | NEIN | SOT
E11411018417978083000000000000002 | DE0073237985300000000000000329774 | Dauchingen | Baden-Württemberg | 78083 | 5.85 | Solar/Gebäude | 2009-11-05 |  | 2009-11-05 |  |  | NS | Nein | nicht regelbar | NEIN | SOT
E11411018440279777000000000000002 | DE0073237963900000000000000325900 | Ühlingen-Birkendorf | Baden-Württemberg | 79777 | 10.08 | Solar/Gebäude | 2009-11-05 |  | 2009-11-05 |  |  | NS | Nein | nicht regelbar | NEIN | SOT
E11411018436379837000000000000002 | DE0073237816600000000000000330174 | Häusern | Baden-Württemberg | 79837 | 3.84 | Solar/Gebäude | 2009-11-05 |  | 2009-11-05 |  |  | NS | Nein | nicht regelbar | NEIN | SOT
E11411018400079688000000000000002 | DE0073237816600000000000000330175 | Hausen | Baden-Württemberg | 79688 | 2.88 | Solar/Gebäude | 2009-11-05 |  | 2009-11-05 |  |  | NS | Nein | nicht regelbar | NEIN | SOT
E11411018419179868000000000000002 | DE0073237972500000000000000330166 | Feldberg | Baden-Württemberg | 79868 | 7.6 | Solar/Gebäude | 2009-11-05 |  | 2009-11-05 |  |  | NS | Nein | nicht regelbar | NEIN | SOT
E11411018440678073000000000000002 | DE0073237987200000000000000330478 | Bad Dürrheim | Baden-Württemberg | 78073 | 2.7 | Solar/Gebäude | 2009-11-05 |  | 2009-11-05 |  |  | NS | Nein | nicht regelbar | NEIN | SOT
E11411018395579650000000000000002 | DE0073237807800000000000000330480 | Schopfheim | Baden-Württemberg | 79650 | 7.98 | Solar/Gebäude | 2009-11-05 |  | 2009-11-05 |  |  | NS | Nein | nicht regelbar | NEIN | SOT
E11411018407378166000000000000002 | DE0073237973700000000000000329056 | Donaueschingen | Baden-Württemberg | 78166 | 12.78 | Solar/Gebäude | 2009-11-05 |  | 2009-11-05 |  |  | NS | Nein | nicht regelbar | NEIN | SOT
E11411018400979664000000000000002 | DE0073237967400000000000000328378 | Wehr | Baden-Württemberg | 79664 | 30.07 | Solar/Gebäude | 2009-11-05 |  | 2009-11-05 |  |  | NS | Nein | regelbar nach § 9 Abs. 2 EEG 2014 | NEIN | SOT
E11411018431778259000000000000002 | DE0073237819900000000000000307447 | Mühlhausen-Ehingen | Baden-Württemberg | 78259 | 43.47 | Solar/Gebäude | 2009-11-05 |  | 2009-11-05 |  |  | MS | Nein | regelbar nach § 9 Abs. 2 EEG 2014 | NEIN | SOT
E11411018465379219000000000000002 | DE0073237816600000000000000330279 | Staufen | Baden-Württemberg | 79219 | 4.14 | Solar/Gebäude | 2009-11-05 |  | 2009-11-05 |  |  | NS | Ja (keine Belieferung Dritter) | nicht regelbar | NEIN | SOT
E11411018478279848000000000000002 | DE0073237819400000000000000330634 | Bonndorf | Baden-Württemberg | 79848 | 9.9 | Solar/Gebäude | 2009-11-04 |  | 2009-11-04 |  |  | NS | Nein | nicht regelbar | NEIN | SOT
E11411018446879258000000000000002 | DE0073237941800000000000000330498 | Hartheim | Baden-Württemberg | 79258 | 6.765 | Solar/Gebäude | 2009-11-04 |  | 2009-11-04 |  |  | NS | Nein | nicht regelbar | NEIN | SOT
E11411018431979875000000000000002 | DE0073237816600000000000000330174 | Dachsberg | Baden-Württemberg | 79875 | 17.475 | Solar/Gebäude | 2009-11-04 |  | 2009-11-04 |  |  | NS | Nein | nicht regelbar | NEIN | SOT
E11411018439678576000000000000002 | DE0073237814700000000000000331254 | Emmingen-Liptingen | Baden-Württemberg | 78576 | 7.59 | Solar/Gebäude | 2009-11-04 |  | 2009-11-04 |  |  | NS | Nein | nicht regelbar | NEIN | SOT
E11411018444078126000000000000002 | DE0073237816600000000000000330175 | Königsfeld | Baden-Württemberg | 78126 | 27.28 | Solar/Gebäude | 2009-11-04 |  | 2009-11-04 |  |  | NS | Nein | regelbar nach § 9 Abs. 2 EEG 2014 | NEIN | SOT
E11411018439579790000000000000002 | DE0073237973700000000000000329056 | Küssaberg | Baden-Württemberg | 79790 | 5.8 | Solar/Gebäude | 2009-11-04 |  | 2009-11-04 |  |  | NS | Nein | nicht regelbar | NEIN | SOT
E11411018395779588000000000000002 | DE0073237966400000000000000330298 | Efringen-Kirchen | Baden-Württemberg | 79588 | 9.25 | Solar/Gebäude | 2009-11-04 |  | 2009-11-04 |  |  | NS | Nein | nicht regelbar | NEIN | SOT
E11411018436579780000000000000002 | DE0073237816600000000000000330174 | Stühlingen | Baden-Württemberg | 79780 | 9.62 | Solar/Gebäude | 2009-11-04 |  | 2009-11-04 |  |  | NS | Nein | nicht regelbar | NEIN | SOT
E11411018431379774000000000000002 | DE0073237812600000000000000331453 | Albbruck | Baden-Württemberg | 79774 | 5.4 | Solar/Gebäude | 2009-11-04 |  | 2009-11-04 |  |  | NS | Nein | nicht regelbar | NEIN | SOT
E11411018439878576000000000000002 | DE0073237979000000000000000328546 | Emmingen-Liptingen | Baden-Württemberg | 78576 | 9.2 | Solar/Gebäude | 2009-11-04 |  | 2009-11-04 |  |  | NS | Nein | nicht regelbar | NEIN | SOT
E11411018424878576000000000000002 | DE0073237816600000000000000330279 | Emmingen-Liptingen | Baden-Württemberg | 78576 | 4.05 | Solar/Gebäude | 2009-11-04 |  | 2009-11-04 |  |  | NS | Nein | nicht regelbar | NEIN | SOT
E11411018409679874000000000000002 | DE0073237972500000000000000329985 | Breitnau | Baden-Württemberg | 79874 | 23.22 | Solar/Gebäude | 2009-11-04 |  | 2009-11-04 |  |  | NS | Nein | nicht regelbar | NEIN | SOT
E11418010000000000000000447900001 | DE0073237816600000000000000330165 | Löffingen | Baden-Württemberg | 79843 | 8.78 | Solar/Gebäude | 2009-11-04 |  | 2015-01-01 |  |  | NS | Nein | nicht regelbar | NEIN | SOT
E11411018430779379000000000000002 | DE0073237816600000000000000329081 | Müllheim | Baden-Württemberg | 79379 | 12.9 | Solar/Gebäude | 2009-11-03 |  | 2009-11-03 |  |  | NS | Nein | nicht regelbar | NEIN | SOT
E11411018430979879000000000000002 | DE0073237825900000000000000330224 | Wutach | Baden-Württemberg | 79879 | 8.28 | Solar/Gebäude | 2009-11-03 |  | 2009-11-03 |  |  | NS | Nein | nicht regelbar | NEIN | SOT
E11411018431079865000000000000002 | DE0073237963900000000000000325900 | Grafenhausen | Baden-Württemberg | 79865 | 14.07 | Solar/Gebäude | 2009-11-03 |  | 2009-11-03 |  |  | NS | Nein | nicht regelbar | NEIN | SOT
E11411018404879736000000000000002 | DE0073237807800000000000000330480 | Rickenbach | Baden-Württemberg | 79736 | 29.52 | Solar/Gebäude | 2009-11-03 |  | 2009-11-03 |  |  | NS | Nein | nicht regelbar | NEIN | SOT
E11411018392679733000000000000002 | DE0073237937900000000000000331991 | Görwihl | Baden-Württemberg | 79733 | 10.08 | Solar/Gebäude | 2009-11-03 |  | 2009-11-03 |  |  | NS | Nein | nicht regelbar | NEIN | SOT
E11418010000000000000000448000001 | DE0073237923800000000000000331449 | Löffingen | Baden-Württemberg | 79843 | 15.12 | Solar/Gebäude | 2009-11-03 |  | 2015-01-01 |  |  | NS | Nein | nicht regelbar | NEIN | SOT
E11411018465779379000000000000002 | DE0073237816600000000000000330175 | Müllheim | Baden-Württemberg | 79379 | 10.125 | Solar/Gebäude | 2009-11-03 |  | 2009-11-03 |  |  | NS | Ja (keine Belieferung Dritter) | nicht regelbar | NEIN | SOT
E11411018389979639000000000000002 | DE0073237816600000000000000330175 | Grenzach-Wyhlen | Baden-Württemberg | 79639 | 6.48 | Solar/Gebäude | 2009-11-03 |  | 2009-11-03 |  |  | NS | Ja (keine Belieferung Dritter) | nicht regelbar | NEIN | SOT
E11411018396579725000000000000002 | DE0073237953900000000000000326719 | Laufenburg | Baden-Württemberg | 79725 | 2.34 | Solar/Gebäude | 2009-11-03 |  | 2009-11-03 |  |  | NS | Nein | nicht regelbar | NEIN | SOT
E11411018387479639000000000000002 | DE0073237824700000000000000330020 | Grenzach-Wyhlen | Baden-Württemberg | 79639 | 3.87 | Solar/Gebäude | 2009-11-02 |  | 2009-11-02 |  |  | NS | Nein | nicht regelbar | NEIN | SOT
E11411018414079238000000000000002 | DE0073237973700000000000000329056 | Ehrenkirchen | Baden-Württemberg | 79238 | 7.425 | Solar/Gebäude | 2009-11-02 |  | 2009-11-02 |  |  | NS | Nein | nicht regelbar | NEIN | SOT
E11411018397478247000000000000002 | DE0073237979000000000000000328546 | Hilzingen | Baden-Württemberg | 78247 | 35.42 | Solar/Gebäude | 2009-11-02 |  | 2009-11-02 |  |  | NS | Nein | regelbar nach § 9 Abs. 2 EEG 2014 | NEIN | SOT
E11411018395279730000000000000002 | DE0073237816600000000000000329081 | Murg | Baden-Württemberg | 79730 | 5.61 | Solar/Gebäude | 2009-11-02 |  | 2009-11-02 |  |  | NS | Nein | nicht regelbar | NEIN | SOT
E11411018396878247000000000000002 | DE0073237923800000000000000331449 | Hilzingen | Baden-Württemberg | 78247 | 7.03 | Solar/Gebäude | 2009-11-02 |  | 2009-11-02 |  |  | NS | Nein | nicht regelbar | NEIN | SOT
E11411018386679725000000000000002 | DE0073237942400000000000000331633 | Laufenburg | Baden-Württemberg | 79725 | 6.67 | Solar/Gebäude | 2009-11-02 |  | 2009-11-02 |  |  | NS | Nein | nicht regelbar | NEIN | SOT
E11411018391779541000000000000002 | DE0073237824700000000000000330060 | Lörrach | Baden-Württemberg | 79541 | 3.51 | Solar/Gebäude | 2009-11-02 |  | 2009-11-02 |  |  | NS | Nein | nicht regelbar | NEIN | SOT
E11411018430679238000000000000002 | DE0073237816600000000000000330175 | Ehrenkirchen | Baden-Württemberg | 79238 | 15.54 | Solar/Gebäude | 2009-11-02 |  | 2009-11-02 |  |  | NS | Nein | nicht regelbar | NEIN | SOT
E11411018430479283000000000000002 | DE0073237929400000000000000330263 | Bollschweil | Baden-Württemberg | 79283 | 13.32 | Solar/Gebäude | 2009-11-02 |  | 2009-11-02 |  |  | NS | Nein | nicht regelbar | NEIN | SOT
E11411018406079588000000000000002 | DE0073237961800000000000000330077 | Efringen-Kirchen | Baden-Württemberg | 79588 | 6.84 | Solar/Gebäude | 2009-11-02 |  | 2009-11-02 |  |  | NS | Ja (keine Belieferung Dritter) | nicht regelbar | NEIN | SOT
E11411018419879541000000000000002 | DE0073237966400000000000000330298 | Lörrach | Baden-Württemberg | 79541 | 8.4 | Solar/Gebäude | 2009-11-02 |  | 2009-11-02 |  |  | NS | Ja (keine Belieferung Dritter) | nicht regelbar | NEIN | SOT
E1059801000KASIER0WA0FR0450000038 | DE0073237825900000000000000330224 | Todtnau | Baden-Württemberg | 79674 | 75 | Wasser | 2009-11-01 |  | 2016-01-01 |  |  | NS | Nein | nicht regelbar | JA | WAL
E1023601ZAEHRINGER00000ROTKR01306 | DE0073237824700000000000000330060 | Lenzkirch | Baden-Württemberg | 79853 | 9.2 | Solar/Gebäude | 2009-11-01 |  | 2016-01-01 |  |  | NS | Nein | nicht regelbar | NEIN | SOT
E11411018391379809000000000000002 | DE0073237973000000000000000329321 | Weilheim | Baden-Württemberg | 79809 | 14.56 | Solar/Gebäude | 2009-10-30 |  | 2009-10-30 |  |  | NS | Ja (keine Belieferung Dritter) | nicht regelbar | NEIN | SOT
E11411018413079283000000000000002 | DE0073237816600000000000000329081 | Bollschweil | Baden-Württemberg | 79283 | 4.44 | Solar/Gebäude | 2009-10-30 |  | 2009-10-30 |  |  | NS | Nein | nicht regelbar | NEIN | SOT
E11411018395478078000000000000002 | DE0073237973000000000000000329321 | Niedereschach | Baden-Württemberg | 78078 | 6.12 | Solar/Gebäude | 2009-10-30 |  | 2009-10-30 |  |  | NS | Nein | nicht regelbar | NEIN | SOT
E11411018392479805000000000000002 | DE0073237808600000000000000330632 | Eggingen | Baden-Württemberg | 79805 | 7.56 | Solar/Gebäude | 2009-10-30 |  | 2009-10-30 |  |  | NS | Nein | nicht regelbar | NEIN | SOT
E11411018398378187000000000000002 | DE0073237973700000000000000329056 | Geisingen | Baden-Württemberg | 78187 | 6.46 | Solar/Gebäude | 2009-10-30 |  | 2009-10-30 |  |  | NS | Nein | nicht regelbar | NEIN | SOT
E11411018383379686000000000000002 | DE0005427961800000000000000003790 | Hasel | Baden-Württemberg | 79686 | 28.86 | Solar/Gebäude | 2009-10-30 |  | 2009-10-30 |  |  | NS | Nein | nicht regelbar | NEIN | SOT
E11411018391478250000000000000002 | DE0073237816600000000000000330165 | Tengen | Baden-Württemberg | 78250 | 14.4 | Solar/Gebäude | 2009-10-30 |  | 2009-10-30 |  |  | NS | Nein | nicht regelbar | NEIN | SOT
E11418010000000000000000447600001 | DE0073237973000000000000000329321 | Löffingen | Baden-Württemberg | 79843 | 10.12 | Solar/Gebäude | 2009-10-30 |  | 2015-01-01 |  |  | NS | Nein | nicht regelbar | NEIN | SOT
E11411018383578166000000000000002 | DE0073237824700000000000000330060 | Donaueschingen | Baden-Württemberg | 78166 | 5.28 | Solar/Gebäude | 2009-10-29 |  | 2009-10-29 |  |  | NS | Nein | nicht regelbar | NEIN | SOT
E11411018381579733000000000000002 | DE0073237825900000000000000330224 | Görwihl | Baden-Württemberg | 79733 | 10.44 | Solar/Gebäude | 2009-10-29 |  | 2009-10-29 |  |  | NS | Nein | nicht regelbar | NEIN | SOT
E11411018472079736000000000000002 | DE0073237816600000000000000330165 | Rickenbach | Baden-Württemberg | 79736 | 25.08 | Solar/Gebäude | 2009-10-29 |  | 2009-10-29 |  |  | NS | Nein | nicht regelbar | NEIN | SOT
E1157201buerklewilfried0000000001 | DE0073237819400000000000000330634 | Laufenburg | Baden-Württemberg | 79725 | 4.59 | Solar/Gebäude | 2009-10-29 |  | 2012-01-01 |  |  | NS | Nein | nicht regelbar | NEIN | SOT
E11411018404679733000000000000002 | DE0073237972500000000000000330166 | Görwihl | Baden-Württemberg | 79733 | 81.88 | Solar/Gebäude | 2009-10-29 |  | 2009-10-29 |  |  | NS | Nein | regelbar nach § 9 Abs. 2 EEG 2014 | JA | SOL
E11411018430379848000000000000002 | DE0073237816600000000000000330174 | Bonndorf | Baden-Württemberg | 79848 | 9.12 | Solar/Gebäude | 2009-10-29 |  | 2009-10-29 |  |  | NS | Nein | nicht regelbar | NEIN | SOT
E11411018383079733000000000000002 | DE0073237967400000000000000328378 | Görwihl | Baden-Württemberg | 79733 | 32.4 | Solar/Gebäude | 2009-10-29 |  | 2009-10-29 |  |  | NS | Nein | regelbar nach § 9 Abs. 2 EEG 2014 | NEIN | SOT
E11411018382079618000000000000002 | DE0073237808600000000000000329806 | Rheinfelden | Baden-Württemberg | 79618 | 7.56 | Solar/Gebäude | 2009-10-29 |  | 2009-10-29 |  |  | NS | Nein | nicht regelbar | NEIN | SOT
E11411018470579588000000000000002 | DE0073237825900000000000000330224 | Efringen-Kirchen | Baden-Württemberg | 79588 | 6.72 | Solar/Gebäude | 2009-10-29 |  | 2009-10-29 |  |  | NS | Ja (keine Belieferung Dritter) | nicht regelbar | NEIN | SOT
E11411018392079733000000000000002 | DE0073237816600000000000000330174 | Görwihl | Baden-Württemberg | 79733 | 17.55 | Solar/Gebäude | 2009-10-29 |  | 2009-10-29 |  |  | NS | Ja (keine Belieferung Dritter) | nicht regelbar | NEIN | SOT
E11411018412779777000000000000002 | DE0073237987200000000000000330478 | Ühlingen-Birkendorf | Baden-Württemberg | 79777 | 9.45 | Solar/Gebäude | 2009-10-28 |  | 2009-10-28 |  |  | NS | Ja (keine Belieferung Dritter) | nicht regelbar | NEIN | SOT
E11411018425178253000000000000002 | DE0073237966400000000000000330298 | Eigeltingen | Baden-Württemberg | 78253 | 567 | Solar/Gebäude | 2009-10-28 |  | 2009-10-28 |  |  | MS | Nein | regelbar nach § 9 Abs. 1 EEG 2014 | JA | SOL
E11411018379979669000000000000002 | DE0073237986200000000000000330264 | Zell | Baden-Württemberg | 79669 | 8.28 | Solar/Gebäude | 2009-10-28 |  | 2009-10-28 |  |  | NS | Nein | nicht regelbar | NEIN | SOT
E11411018390779780000000000000002 | DE0073237929400000000000000330263 | Stühlingen | Baden-Württemberg | 79780 | 15.41 | Solar/Gebäude | 2009-10-28 |  | 2009-10-28 |  |  | NS | Nein | nicht regelbar | NEIN | SOT
E11411018389279848000000000000002 | DE0073237986200000000000000330264 | Bonndorf | Baden-Württemberg | 79848 | 5.04 | Solar/Gebäude | 2009-10-28 |  | 2009-10-28 |  |  | NS | Nein | nicht regelbar | NEIN | SOT
E11411018387879283000000000000002 | DE0073237973000000000000000329321 | Bollschweil | Baden-Württemberg | 79283 | 7.63 | Solar/Gebäude | 2009-10-28 |  | 2009-10-28 |  |  | NS | Nein | nicht regelbar | NEIN | SOT
E11411018390879780000000000000002 | DE0073237816600000000000000330175 | Stühlingen | Baden-Württemberg | 79780 | 7.3 | Solar/Gebäude | 2009-10-28 |  | 2009-10-28 |  |  | NS | Nein | nicht regelbar | NEIN | SOT
E11411018409378253000000000000002 | DE0073237816600000000000000330165 | Eigeltingen | Baden-Württemberg | 78253 | 40.5 | Solar/Gebäude | 2009-10-28 |  | 2009-10-28 |  |  | MS | Nein | regelbar nach § 9 Abs. 2 EEG 2014 | NEIN | SOT
E11411018386278086000000000000002 | DE0073237824700000000000000330020 | Brigachtal | Baden-Württemberg | 78086 | 28.35 | Solar/Gebäude | 2009-10-28 |  | 2009-10-28 |  |  | NS | Nein | regelbar nach § 9 Abs. 2 EEG 2014 | NEIN | SOT
E11411018383978250000000000000002 | DE0073237807800000000000000330480 | Tengen | Baden-Württemberg | 78250 | 4.62 | Solar/Gebäude | 2009-10-28 |  | 2009-10-28 |  |  | NS | Nein | nicht regelbar | NEIN | SOT
E11411018386178247000000000000002 | DE0073237816600000000000000329081 | Hilzingen | Baden-Württemberg | 78247 | 26.32 | Solar/Gebäude | 2009-10-28 |  | 2009-10-28 |  |  | NS | Nein | nicht regelbar | NEIN | SOT
E11411018390579730000000000000002 | DE0073237963900000000000000325900 | Murg | Baden-Württemberg | 79730 | 6.21 | Solar/Gebäude | 2009-10-28 |  | 2009-10-28 |  |  | NS | Nein | nicht regelbar | NEIN | SOT
E11411018379679733000000000000002 | DE0073237824700000000000000330060 | Görwihl | Baden-Württemberg | 79733 | 15.3 | Solar/Gebäude | 2009-10-28 |  | 2009-10-28 |  |  | NS | Nein | nicht regelbar | NEIN | SOT
E11411018389578166000000000000002 | DE0073237966400000000000000330316 | Donaueschingen | Baden-Württemberg | 78166 | 6.75 | Solar/Gebäude | 2009-10-28 |  | 2009-10-28 |  |  | NS | Nein | nicht regelbar | NEIN | SOT
E11411018387779862000000000000002 | DE0073237825900000000000000330224 | Höchenschwand | Baden-Württemberg | 79862 | 5.61 | Solar/Gebäude | 2009-10-27 |  | 2009-10-27 |  |  | NS | Nein | nicht regelbar | NEIN | SOT
E11411018387179219000000000000002 | DE0073237819900000000000000307447 | Staufen | Baden-Württemberg | 79219 | 25.2 | Solar/Gebäude | 2009-10-27 |  | 2009-10-27 |  |  | NS | Nein | nicht regelbar | NEIN | SOT
E11411018413179780000000000000002 | DE0073237972500000000000000329985 | Stühlingen | Baden-Württemberg | 79780 | 40.86 | Solar/Gebäude | 2009-10-27 |  | 2009-10-27 |  |  | MS | Nein | regelbar nach § 9 Abs. 2 EEG 2014 | JA | SOL
E11411018430279227000000000000002 | DE0073237972500000000000000330166 | Schallstadt | Baden-Württemberg | 79227 | 10.8 | Solar/Gebäude | 2009-10-27 |  | 2009-10-27 |  |  | NS | Nein | nicht regelbar | NEIN | SOT
E11411018379379585000000000000002 | DE0073237816600000000000000330279 | Steinen | Baden-Württemberg | 79585 | 5.67 | Solar/Gebäude | 2009-10-27 |  | 2009-10-27 |  |  | NS | Nein | nicht regelbar | NEIN | SOT
E11411018385979774000000000000002 | DE0073237966400000000000000330316 | Albbruck | Baden-Württemberg | 79774 | 2.59 | Solar/Gebäude | 2009-10-27 |  | 2009-10-27 |  |  | NS | Nein | nicht regelbar | NEIN | SOT
E11411018377979733000000000000002 | DE0005427961800000000000000003790 | Görwihl | Baden-Württemberg | 79733 | 11.44 | Solar/Gebäude | 2009-10-27 |  | 2009-10-27 |  |  | NS | Ja (keine Belieferung Dritter) | nicht regelbar | NEIN | SOT
E11411018385079639000000000000002 | DE0073237819400000000000000330431 | Grenzach-Wyhlen | Baden-Württemberg | 79639 | 9.36 | Solar/Gebäude | 2009-10-27 |  | 2009-10-27 |  |  | NS | Ja (keine Belieferung Dritter) | nicht regelbar | NEIN | SOT
E11411018380179576000000000000002 | DE0073237972500000000000000329342 | Weil am Rhein | Baden-Württemberg | 79576 | 1.35 | Solar/Gebäude | 2009-10-26 |  | 2009-10-26 |  |  | NS | Nein | nicht regelbar | NEIN | SOT
E11411018387678187000000000000002 | DE0073237973000000000000000330177 | Geisingen | Baden-Württemberg | 78187 | 5.2 | Solar/Gebäude | 2009-10-26 |  | 2009-10-26 |  |  | NS | Nein | nicht regelbar | NEIN | SOT
E11411018388079258000000000000002 | DE0073237973300000000000000328594 | Hartheim | Baden-Württemberg | 79258 | 2.42 | Solar/Gebäude | 2009-10-26 |  | 2009-10-26 |  |  | NS | Nein | nicht regelbar | NEIN | SOT
E11411018461879736000000000000002 | DE0073237816600000000000000330174 | Rickenbach | Baden-Württemberg | 79736 | 14.74 | Solar/Gebäude | 2009-10-26 |  | 2009-10-26 |  |  | NS | Nein | nicht regelbar | NEIN | SOT
E11411018390279871000000000000002 | DE0073237825900000000000000330224 | Eisenbach | Baden-Württemberg | 79871 | 27.72 | Solar/Gebäude | 2009-10-26 |  | 2009-10-26 |  |  | NS | Nein | nicht regelbar | NEIN | SOT
E11411018394979868000000000000002 | DE0073237816600000000000000330175 | Feldberg | Baden-Württemberg | 79868 | 12.88 | Solar/Gebäude | 2009-10-26 |  | 2009-10-26 |  |  | NS | Nein | nicht regelbar | NEIN | SOT
E11411018377778166000000000000002 | DE0073237972500000000000000330166 | Donaueschingen | Baden-Württemberg | 78166 | 34.04 | Solar/Gebäude | 2009-10-26 |  | 2009-10-26 |  |  | NS | Nein | regelbar nach § 9 Abs. 2 EEG 2014 | NEIN | SOT
E11411018376179733000000000000002 | DE0073237973000000000000000330377 | Görwihl | Baden-Württemberg | 79733 | 8.8 | Solar/Gebäude | 2009-10-26 |  | 2009-10-26 |  |  | NS | Nein | nicht regelbar | NEIN | SOT
E11411018387579730000000000000002 | DE0073237819400000000000000330634 | Murg | Baden-Württemberg | 79730 | 5.46 | Solar/Gebäude | 2009-10-26 |  | 2009-10-26 |  |  | NS | Nein | nicht regelbar | NEIN | SOT
E11411018387978126000000000000002 | DE0073237819400000000000000330634 | Königsfeld | Baden-Württemberg | 78126 | 30.375 | Solar/Gebäude | 2009-10-26 |  | 2009-10-26 |  |  | NS | Nein | regelbar nach § 9 Abs. 2 EEG 2014 | NEIN | SOT
E11411018378279576000000000000002 | DE0073237942400000000000000331633 | Weil am Rhein | Baden-Württemberg | 79576 | 4.025 | Solar/Gebäude | 2009-10-26 |  | 2009-10-26 |  |  | NS | Nein | nicht regelbar | NEIN | SOT
E11411018507679848000000000000002 | DE0073237963900000000000000325900 | Bonndorf | Baden-Württemberg | 79848 | 10.88 | Solar/Gebäude | 2009-10-26 |  | 2009-10-26 |  |  | NS | Ja (keine Belieferung Dritter) | nicht regelbar | NEIN | SOT
E11418010000000000000000448900001 | DE0073237819400000000000000330431 | Löffingen | Baden-Württemberg | 79843 | 6.45 | Solar/Gebäude | 2009-10-24 |  | 2015-01-01 |  |  | NS | Ja (keine Belieferung Dritter) | nicht regelbar | NEIN | SOT
E11411018376078247000000000000002 | DE0073237812600000000000000331453 | Hilzingen | Baden-Württemberg | 78247 | 102.48 | Solar/Gebäude | 2009-10-23 |  | 2009-10-23 |  |  | NS | Nein | regelbar nach § 9 Abs. 1 EEG 2014 | JA | SOL
E11411018376779379000000000000002 | DE0073237812600000000000000330172 | Müllheim | Baden-Württemberg | 79379 | 10.12 | Solar/Gebäude | 2009-10-23 |  | 2009-10-23 |  |  | NS | Nein | nicht regelbar | NEIN | SOT
E11411018386979618000000000000002 | DE0073237953900000000000000326719 | Rheinfelden | Baden-Württemberg | 79618 | 84.24 | Solar/Gebäude | 2009-10-23 |  | 2009-10-23 |  |  | NS | Nein | regelbar nach § 9 Abs. 2 EEG 2014 | JA | SOL
E11411018387279258000000000000002 | DE0073237967400000000000000328378 | Hartheim | Baden-Württemberg | 79258 | 9.36 | Solar/Gebäude | 2009-10-23 |  | 2009-10-23 |  |  | NS | Nein | nicht regelbar | NEIN | SOT
E11411018704279294000000000000002 | DE0073237973700000000000000329056 | Sölden | Baden-Württemberg | 79294 | 2.52 | Solar/Gebäude | 2009-10-23 |  | 2009-10-23 |  |  | NS | Nein | nicht regelbar | NEIN | SOT
E11411018369479540000000000000002 | DE0073237961800000000000000330077 | Lörrach | Baden-Württemberg | 79540 | 8.36 | Solar/Gebäude | 2009-10-23 |  | 2009-10-23 |  |  | NS | Nein | nicht regelbar | NEIN | SOT
E11411018373979639000000000000002 | DE0073237966400000000000000330316 | Grenzach-Wyhlen | Baden-Württemberg | 79639 | 19.44 | Solar/Gebäude | 2009-10-23 |  | 2009-10-23 |  |  | NS | Nein | nicht regelbar | NEIN | SOT
E11411018370879618000000000000002 | DE0073237961800000000000000330077 | Rheinfelden | Baden-Württemberg | 79618 | 7.02 | Solar/Gebäude | 2009-10-23 |  | 2009-10-23 |  |  | NS | Ja (keine Belieferung Dritter) | nicht regelbar | NEIN | SOT
E11411018380079862000000000000002 | DE0073237967400000000000000328378 | Höchenschwand | Baden-Württemberg | 79862 | 57.96 | Solar/Gebäude | 2009-10-22 |  | 2009-10-22 |  |  | NS | Nein | regelbar nach § 9 Abs. 2 EEG 2014 | JA | SOL
E11411018414379669000000000000002 | DE0073237972500000000000000329342 | Zell | Baden-Württemberg | 79669 | 7.2 | Solar/Gebäude | 2009-10-22 |  | 2009-10-22 |  |  | NS | Nein | nicht regelbar | NEIN | SOT
E11411018414479669000000000000002 | DE0073237808600000000000000329806 | Zell | Baden-Württemberg | 79669 | 16.02 | Solar/Gebäude | 2009-10-22 |  | 2009-10-22 |  |  | NS | Nein | nicht regelbar | NEIN | SOT
E11411018375879777000000000000002 | DE0073237967400000000000000328378 | Ühlingen-Birkendorf | Baden-Württemberg | 79777 | 7.02 | Solar/Gebäude | 2009-10-22 |  | 2009-10-22 |  |  | NS | Nein | nicht regelbar | NEIN | SOT
E11411018374479244000000000000002 | DE0073237816600000000000000330174 | Münstertal | Baden-Württemberg | 79244 | 2.92 | Solar/Gebäude | 2009-10-22 |  | 2009-10-22 |  |  | NS | Nein | nicht regelbar | NEIN | SOT
E11411018375679736000000000000002 | DE0073237967400000000000000328378 | Rickenbach | Baden-Württemberg | 79736 | 15.12 | Solar/Gebäude | 2009-10-22 |  | 2009-10-22 |  |  | NS | Nein | nicht regelbar | NEIN | SOT
E11411018369179685000000000000002 | DE0073237941800000000000000330498 | Häg-Ehrsberg | Baden-Württemberg | 79685 | 25.92 | Solar/Gebäude | 2009-10-22 |  | 2009-10-22 |  |  | NS | Nein | nicht regelbar | NEIN | SOT
E11411018459379848000000000000002 | DE0073237979000000000000000328546 | Bonndorf | Baden-Württemberg | 79848 | 11.04 | Solar/Gebäude | 2009-10-22 |  | 2009-10-22 |  |  | NS | Nein | nicht regelbar | NEIN | SOT
E11411018374579871000000000000002 | DE0073237937900000000000000331991 | Eisenbach | Baden-Württemberg | 79871 | 12.96 | Solar/Gebäude | 2009-10-22 |  | 2009-10-22 |  |  | NS | Nein | nicht regelbar | NEIN | SOT
E11411018394079862000000000000002 | DE0073237923800000000000000331449 | Höchenschwand | Baden-Württemberg | 79862 | 18 | Solar/Gebäude | 2009-10-22 |  | 2009-10-22 |  |  | NS | Nein | nicht regelbar | NEIN | SOT
E11411018377379618000000000000002 | DE0073237812600000000000000330172 | Rheinfelden | Baden-Württemberg | 79618 | 3.3 | Solar/Gebäude | 2009-10-22 |  | 2009-10-22 |  |  | NS | Nein | nicht regelbar | NEIN | SOT
E11411018394879639000000000000002 | DE0073237986200000000000000330264 | Grenzach-Wyhlen | Baden-Württemberg | 79639 | 4.86 | Solar/Gebäude | 2009-10-22 |  | 2009-10-22 |  |  | NS | Nein | nicht regelbar | NEIN | SOT
E11411018376679650000000000000002 | DE0073237972500000000000000329985 | Schopfheim | Baden-Württemberg | 79650 | 14.625 | Solar/Gebäude | 2009-10-22 |  | 2009-10-22 |  |  | NS | Nein | nicht regelbar | NEIN | SOT
E11411018375579730000000000000002 | DE0073237985300000000000000329774 | Murg | Baden-Württemberg | 79730 | 5.27 | Solar/Gebäude | 2009-10-22 |  | 2009-10-22 |  |  | NS | Nein | nicht regelbar | NEIN | SOT
E11411018374879780000000000000002 | DE0073237985300000000000000329774 | Stühlingen | Baden-Württemberg | 79780 | 17.1 | Solar/Gebäude | 2009-10-21 |  | 2009-10-21 |  |  | NS | Nein | nicht regelbar | NEIN | SOT
E11411018374679777000000000000002 | DE0073237819400000000000000330431 | Ühlingen-Birkendorf | Baden-Württemberg | 79777 | 13.86 | Solar/Gebäude | 2009-10-21 |  | 2009-10-21 |  |  | NS | Nein | nicht regelbar | NEIN | SOT
E11411018368679379000000000000002 | DE0073237986200000000000000330264 | Müllheim | Baden-Württemberg | 79379 | 13.68 | Solar/Gebäude | 2009-10-21 |  | 2009-10-21 |  |  | NS | Nein | nicht regelbar | NEIN | SOT
E11411018375378247000000000000002 | DE0073237941800000000000000330498 | Hilzingen | Baden-Württemberg | 78247 | 31 | Solar/Gebäude | 2009-10-21 |  | 2009-10-21 |  |  | NS | Nein | regelbar nach § 9 Abs. 2 EEG 2014 | NEIN | SOT
E11411018369579400000000000000002 | DE0073237937900000000000000331991 | Kandern | Baden-Württemberg | 79400 | 5.67 | Solar/Gebäude | 2009-10-21 |  | 2009-10-21 |  |  | NS | Nein | nicht regelbar | NEIN | SOT
E11411018371978187000000000000002 | DE0073237941800000000000000330498 | Geisingen | Baden-Württemberg | 78187 | 6.3 | Solar/Gebäude | 2009-10-21 |  | 2009-10-21 |  |  | NS | Nein | nicht regelbar | NEIN | SOT
E11411018365078166000000000000002 | DE0073237824700000000000000330020 | Donaueschingen | Baden-Württemberg | 78166 | 16.5 | Solar/Gebäude | 2009-10-21 |  | 2009-10-21 |  |  | NS | Nein | nicht regelbar | NEIN | SOT
E11411018373378166000000000000002 | DE0073237825900000000000000330224 | Donaueschingen | Baden-Württemberg | 78166 | 6.16 | Solar/Gebäude | 2009-10-21 |  | 2009-10-21 |  |  | NS | Nein | nicht regelbar | NEIN | SOT
E11411018417478166000000000000002 | DE0073237973000000000000000329321 | Donaueschingen | Baden-Württemberg | 78166 | 7.2 | Solar/Gebäude | 2009-10-20 |  | 2009-10-20 |  |  | NS | Nein | nicht regelbar | NEIN | SOT
E11411018372879395000000000000002 | DE0073237808600000000000000329806 | Neuenburg | Baden-Württemberg | 79395 | 31.73 | Solar/Gebäude | 2009-10-20 |  | 2009-10-20 |  |  | NS | Nein | regelbar nach § 9 Abs. 2 EEG 2014 | NEIN | SOT
E11411018362179871000000000000002 | DE0073237929400000000000000330263 | Eisenbach | Baden-Württemberg | 79871 | 9.52 | Solar/Gebäude | 2009-10-20 |  | 2009-10-20 |  |  | NS | Nein | nicht regelbar | NEIN | SOT
E11411018364579874000000000000002 | DE0073237986500000000000000329173 | Breitnau | Baden-Württemberg | 79874 | 11.96 | Solar/Gebäude | 2009-10-20 |  | 2009-10-20 |  |  | NS | Nein | nicht regelbar | NEIN | SOT
E11411018374378147000000000000002 | DE0073237816600000000000000330165 | Vöhrenbach | Baden-Württemberg | 78147 | 11.22 | Solar/Gebäude | 2009-10-20 |  | 2009-10-20 |  |  | NS | Nein | nicht regelbar | NEIN | SOT
E11411018362878166000000000000002 | DE0073237808600000000000000329806 | Donaueschingen | Baden-Württemberg | 78166 | 29.12 | Solar/Gebäude | 2009-10-20 |  | 2009-10-20 |  |  | NS | Nein | nicht regelbar | NEIN | SOT
E11411018369879650000000000000002 | DE0073237816600000000000000330279 | Schopfheim | Baden-Württemberg | 79650 | 7.56 | Solar/Gebäude | 2009-10-20 |  | 2009-10-20 |  |  | NS | Nein | nicht regelbar | NEIN | SOT
E11411018363578576000000000000002 | DE0073237923800000000000000331449 | Emmingen-Liptingen | Baden-Württemberg | 78576 | 32.04 | Solar/Gebäude | 2009-10-20 |  | 2009-10-20 |  |  | NS | Nein | regelbar nach § 9 Abs. 2 EEG 2014 | NEIN | SOT
E11411018425679424000000000000002 | DE0073237986200000000000000330264 | Auggen | Baden-Württemberg | 79424 | 9.52 | Solar/Gebäude | 2009-10-19 |  | 2009-10-19 |  |  | NS | Nein | nicht regelbar | NEIN | SOT
E11411018368479872000000000000002 | DE0073237973700000000000000329056 | Bernau | Baden-Württemberg | 79872 | 5.32 | Solar/Gebäude | 2009-10-19 |  | 2009-10-19 |  |  | NS | Nein | nicht regelbar | NEIN | SOT
E11411018372979258000000000000002 | DE0073237923800000000000000331449 | Hartheim | Baden-Württemberg | 79258 | 11.76 | Solar/Gebäude | 2009-10-19 |  | 2009-10-19 |  |  | NS | Nein | nicht regelbar | NEIN | SOT
E11411018373078187000000000000002 | DE0073237973000000000000000330177 | Geisingen | Baden-Württemberg | 78187 | 17.6 | Solar/Gebäude | 2009-10-19 |  | 2009-10-19 |  |  | NS | Nein | nicht regelbar | NEIN | SOT
E11411018369079733000000000000002 | DE0073237973700000000000000329056 | Görwihl | Baden-Württemberg | 79733 | 11.34 | Solar/Gebäude | 2009-10-19 |  | 2009-10-19 |  |  | NS | Nein | nicht regelbar | NEIN | SOT
E11411018506279379000000000000002 | DE0073237985300000000000000329774 | Müllheim | Baden-Württemberg | 79379 | 12.82 | Solar/Gebäude | 2009-10-19 |  | 2009-10-19 |  |  | NS | Nein | nicht regelbar | NEIN | SOT
E11411018369279736000000000000002 | DE0073237819900000000000000307447 | Rickenbach | Baden-Württemberg | 79736 | 36.75 | Solar/Gebäude | 2009-10-16 |  | 2009-10-16 |  |  | NS | Nein | regelbar nach § 9 Abs. 2 EEG 2014 | NEIN | SOT
E11411018364279872000000000000002 | DE0073237973000000000000000329321 | Bernau | Baden-Württemberg | 79872 | 10.54 | Solar/Gebäude | 2009-10-16 |  | 2009-10-16 |  |  | NS | Nein | nicht regelbar | NEIN | SOT
E11411018372479737000000000000002 | DE0073237973000000000000000330177 | Herrischried | Baden-Württemberg | 79737 | 7.26 | Solar/Gebäude | 2009-10-16 |  | 2009-10-16 |  |  | NS | Nein | nicht regelbar | NEIN | SOT
E11411018372579737000000000000002 | DE0073237808600000000000000329806 | Herrischried | Baden-Württemberg | 79737 | 7.095 | Solar/Gebäude | 2009-10-16 |  | 2009-10-16 |  |  | NS | Nein | nicht regelbar | NEIN | SOT
E11411018368979618000000000000002 | DE0073237973000000000000000330377 | Rheinfelden | Baden-Württemberg | 79618 | 3.8 | Solar/Gebäude | 2009-10-16 |  | 2009-10-16 |  |  | NS | Nein | nicht regelbar | NEIN | SOT
E11411018393879618000000000000002 | DE0073237973000000000000000329321 | Rheinfelden | Baden-Württemberg | 79618 | 17.34 | Solar/Gebäude | 2009-10-16 |  | 2009-10-16 |  |  | NS | Nein | nicht regelbar | NEIN | SOT
E11418010000000000000000439100001 | DE0073237963900000000000000325900 | Löffingen | Baden-Württemberg | 79843 | 18.54 | Solar/Gebäude | 2009-10-16 |  | 2015-01-01 |  |  | NS | Nein | nicht regelbar | NEIN | SOT
E11411018410078247000000000000002 | DE0073237967400000000000000328378 | Hilzingen | Baden-Württemberg | 78247 | 2.25 | Solar/Gebäude | 2009-10-15 |  | 2009-10-15 |  |  | NS | Nein | nicht regelbar | NEIN | SOT
E11411018359479848000000000000002 | DE0073237808600000000000000329806 | Bonndorf | Baden-Württemberg | 79848 | 15.84 | Solar/Gebäude | 2009-10-15 |  | 2009-10-15 |  |  | NS | Nein | nicht regelbar | NEIN | SOT
E11411018367479777000000000000002 | DE0073237972500000000000000329985 | Ühlingen-Birkendorf | Baden-Württemberg | 79777 | 5.59 | Solar/Gebäude | 2009-10-15 |  | 2009-10-15 |  |  | NS | Nein | nicht regelbar | NEIN | SOT
E11411018359679379000000000000002 | DE0073237937900000000000000331991 | Müllheim | Baden-Württemberg | 79379 | 7.2 | Solar/Gebäude | 2009-10-15 |  | 2009-10-15 |  |  | NS | Nein | nicht regelbar | NEIN | SOT
E11411018367579777000000000000002 | DE0073237812600000000000000331453 | Ühlingen-Birkendorf | Baden-Württemberg | 79777 | 4.2 | Solar/Gebäude | 2009-10-15 |  | 2009-10-15 |  |  | NS | Nein | nicht regelbar | NEIN | SOT
E11411018359779774000000000000002 | DE0073237972500000000000000329985 | Albbruck | Baden-Württemberg | 79774 | 9.2 | Solar/Gebäude | 2009-10-15 |  | 2009-10-15 |  |  | NS | Nein | nicht regelbar | NEIN | SOT
E11411018369679585000000000000002 | DE0073237973000000000000000330377 | Steinen | Baden-Württemberg | 79585 | 16.38 | Solar/Gebäude | 2009-10-15 |  | 2009-10-15 |  |  | NS | Nein | nicht regelbar | NEIN | SOT
E11411018370079588000000000000002 | DE0073237816600000000000000330174 | Efringen-Kirchen | Baden-Württemberg | 79588 | 3.96 | Solar/Gebäude | 2009-10-15 |  | 2009-10-15 |  |  | NS | Nein | nicht regelbar | NEIN | SOT
E11411018369979585000000000000002 | DE0073237816600000000000000330174 | Steinen | Baden-Württemberg | 79585 | 11.718 | Solar/Gebäude | 2009-10-15 |  | 2009-10-15 |  |  | NS | Nein | nicht regelbar | NEIN | SOT
E11411018359979877000000000000002 | DE0073237812600000000000000330172 | Friedenweiler | Baden-Württemberg | 79877 | 12.96 | Solar/Gebäude | 2009-10-15 |  | 2009-10-15 |  |  | NS | Nein | nicht regelbar | NEIN | SOT
E11411018361679618000000000000002 | DE0073237816600000000000000330175 | Rheinfelden | Baden-Württemberg | 79618 | 3.6 | Solar/Gebäude | 2009-10-15 |  | 2009-10-15 |  |  | NS | Ja (keine Belieferung Dritter) | nicht regelbar | NEIN | SOT
E11411018352379618000000000000002 | DE0073237972500000000000000329985 | Rheinfelden | Baden-Württemberg | 79618 | 4.86 | Solar/Gebäude | 2009-10-14 |  | 2009-10-14 |  |  | NS | Nein | nicht regelbar | NEIN | SOT
E11411018356379804000000000000002 | DE0073237807800000000000000330480 | Dogern | Baden-Württemberg | 79804 | 3.52 | Solar/Gebäude | 2009-10-14 |  | 2009-10-14 |  |  | NS | Nein | nicht regelbar | NEIN | SOT
E11411018362279639000000000000002 | DE0005427961800000000000000003790 | Grenzach-Wyhlen | Baden-Württemberg | 79639 | 4.68 | Solar/Gebäude | 2009-10-14 |  | 2009-10-14 |  |  | NS | Nein | nicht regelbar | NEIN | SOT
E11411018357179774000000000000002 | DE0073237824700000000000000330020 | Albbruck | Baden-Württemberg | 79774 | 7.48 | Solar/Gebäude | 2009-10-14 |  | 2009-10-14 |  |  | NS | Nein | nicht regelbar | NEIN | SOT
E11411018348579424000000000000002 | DE0073237816600000000000000330279 | Auggen | Baden-Württemberg | 79424 | 3.96 | Solar/Gebäude | 2009-10-14 |  | 2009-10-14 |  |  | NS | Nein | nicht regelbar | NEIN | SOT
E11411018361478247000000000000002 | DE0073237972500000000000000329342 | Hilzingen | Baden-Württemberg | 78247 | 8.97 | Solar/Gebäude | 2009-10-14 |  | 2009-10-14 |  |  | NS | Ja (keine Belieferung Dritter) | nicht regelbar | NEIN | SOT
E11411018357079865000000000000002 | DE0073237825900000000000000330224 | Grafenhausen | Baden-Württemberg | 79865 | 26.46 | Solar/Gebäude | 2009-10-13 |  | 2009-10-13 |  |  | NS | Nein | nicht regelbar | NEIN | SOT
E11411018364079379000000000000002 | DE0073237979000000000000000328546 | Müllheim | Baden-Württemberg | 79379 | 12.375 | Solar/Gebäude | 2009-10-13 |  | 2009-10-13 |  |  | NS | Nein | nicht regelbar | NEIN | SOT
E11411018371879227000000000000002 | DE0073237819400000000000000330431 | Schallstadt | Baden-Württemberg | 79227 | 7.2 | Solar/Gebäude | 2009-10-13 |  | 2009-10-13 |  |  | NS | Nein | nicht regelbar | NEIN | SOT
E11411018358579669000000000000002 | DE0073237825900000000000000330224 | Zell | Baden-Württemberg | 79669 | 5.94 | Solar/Gebäude | 2009-10-13 |  | 2009-10-13 |  |  | NS | Nein | nicht regelbar | NEIN | SOT
E11411018358079862000000000000002 | DE0073237923800000000000000331449 | Höchenschwand | Baden-Württemberg | 79862 | 11.52 | Solar/Gebäude | 2009-10-13 |  | 2009-10-13 |  |  | NS | Nein | nicht regelbar | NEIN | SOT
E11411018358279418000000000000002 | DE0073237973000000000000000330177 | Schliengen | Baden-Württemberg | 79418 | 9.45 | Solar/Gebäude | 2009-10-13 |  | 2009-10-13 |  |  | NS | Nein | nicht regelbar | NEIN | SOT
E11411018362579238000000000000002 | DE0073237937900000000000000331991 | Ehrenkirchen | Baden-Württemberg | 79238 | 20.7 | Solar/Gebäude | 2009-10-12 |  | 2009-10-12 |  |  | NS | Nein | nicht regelbar | NEIN | SOT
E11411018353579379000000000000002 | DE0073237966400000000000000330316 | Müllheim | Baden-Württemberg | 79379 | 7.14 | Solar/Gebäude | 2009-10-12 |  | 2009-10-12 |  |  | NS | Nein | nicht regelbar | NEIN | SOT
E11411018357478166000000000000002 | DE0073237986500000000000000329173 | Donaueschingen | Baden-Württemberg | 78166 | 14.625 | Solar/Gebäude | 2009-10-12 |  | 2009-10-12 |  |  | NS | Nein | nicht regelbar | NEIN | SOT
E11411018343679591000000000000002 | DE0073237808600000000000000329806 | Eimeldingen | Baden-Württemberg | 79591 | 7.2 | Solar/Gebäude | 2009-10-12 |  | 2009-10-12 |  |  | NS | Nein | nicht regelbar | NEIN | SOT
E11411018343279588000000000000002 | DE0073237812600000000000000330172 | Efringen-Kirchen | Baden-Württemberg | 79588 | 5.6 | Solar/Gebäude | 2009-10-12 |  | 2009-10-12 |  |  | NS | Ja (keine Belieferung Dritter) | nicht regelbar | NEIN | SOT
E11411018341579862000000000000002 | DE0073237816600000000000000330175 | Höchenschwand | Baden-Württemberg | 79862 | 29.52 | Solar/Gebäude | 2009-10-09 |  | 2009-10-09 |  |  | NS | Nein | nicht regelbar | NEIN | SOT
E11411018361278166000000000000002 | DE0073237825900000000000000330224 | Donaueschingen | Baden-Württemberg | 78166 | 5.6 | Solar/Gebäude | 2009-10-09 |  | 2009-10-09 |  |  | NS | Nein | nicht regelbar | NEIN | SOT
E11411018360179877000000000000002 | DE0073237808600000000000000330632 | Friedenweiler | Baden-Württemberg | 79877 | 8.05 | Solar/Gebäude | 2009-10-09 |  | 2009-10-09 |  |  | NS | Nein | nicht regelbar | NEIN | SOT
E11411018471979639000000000000002 | DE0073237807800000000000000330480 | Grenzach-Wyhlen | Baden-Württemberg | 79639 | 8.03 | Solar/Gebäude | 2009-10-09 |  | 2009-10-09 |  |  | NS | Nein | nicht regelbar | NEIN | SOT
E11411018355678166000000000000002 | DE0073237972500000000000000329985 | Donaueschingen | Baden-Württemberg | 78166 | 27 | Solar/Gebäude | 2009-10-09 |  | 2009-10-09 |  |  | NS | Nein | nicht regelbar | NEIN | SOT
E11411018356079733000000000000002 | DE0073237973000000000000000330377 | Görwihl | Baden-Württemberg | 79733 | 4.83 | Solar/Gebäude | 2009-10-09 |  | 2009-10-09 |  |  | NS | Nein | nicht regelbar | NEIN | SOT
E11411018342979650000000000000002 | DE0073237961800000000000000330077 | Schopfheim | Baden-Württemberg | 79650 | 9.435 | Solar/Gebäude | 2009-10-09 |  | 2009-10-09 |  |  | NS | Nein | nicht regelbar | NEIN | SOT
E11411018351979674000000000000002 | DE0073237819400000000000000330431 | Todtnau | Baden-Württemberg | 79674 | 5.04 | Solar/Gebäude | 2009-10-09 |  | 2016-01-01 |  |  | NS | Nein | nicht regelbar | NEIN | SOT
E1023601SIGWARTH0000000VITEN03602 | DE0073237972500000000000000329342 | Lenzkirch | Baden-Württemberg | 79853 | 19.8 | Solar/Gebäude | 2009-10-08 |  | 2016-01-01 |  |  | NS | Nein | nicht regelbar | NEIN | SOT
E11411018411479576000000000000002 | DE0073237937900000000000000331991 | Weil am Rhein | Baden-Württemberg | 79576 | 2.85 | Solar/Gebäude | 2009-10-08 |  | 2009-10-08 |  |  | NS | Nein | nicht regelbar | NEIN | SOT
E11411018354679853000000000000002 | DE0073237967400000000000000328378 | Lenzkirch | Baden-Württemberg | 79853 | 8.16 | Solar/Gebäude | 2009-10-08 |  | 2009-10-08 |  |  | NS | Nein | nicht regelbar | NEIN | SOT
E11411018356179777000000000000002 | DE0073237819900000000000000307447 | Ühlingen-Birkendorf | Baden-Württemberg | 79777 | 7.99 | Solar/Gebäude | 2009-10-08 |  | 2009-10-08 |  |  | NS | Nein | nicht regelbar | NEIN | SOT
E11411018353779874000000000000002 | DE0073237824700000000000000330060 | Breitnau | Baden-Württemberg | 79874 | 5.4 | Solar/Gebäude | 2009-10-08 |  | 2009-10-08 |  |  | NS | Nein | nicht regelbar | NEIN | SOT
E11411018342579686000000000000002 | DE0073237816600000000000000330175 | Hasel | Baden-Württemberg | 79686 | 7.65 | Solar/Gebäude | 2009-10-08 |  | 2009-10-08 |  |  | NS | Nein | nicht regelbar | NEIN | SOT
E11411018363979730000000000000002 | DE0073237973000000000000000330377 | Murg | Baden-Württemberg | 79730 | 9.1 | Solar/Gebäude | 2009-10-08 |  | 2009-10-08 |  |  | NS | Nein | nicht regelbar | NEIN | SOT
E11411018344079862000000000000002 | DE0073237814700000000000000331254 | Höchenschwand | Baden-Württemberg | 79862 | 44.1 | Solar/Gebäude | 2009-10-08 |  | 2009-10-08 |  |  | NS | Nein | regelbar nach § 9 Abs. 2 EEG 2014 | NEIN | SOT
E11411018451378073000000000000002 | DE0073237929400000000000000330263 | Bad Dürrheim | Baden-Württemberg | 78073 | 1.54 | Solar/Gebäude | 2009-10-08 |  | 2009-10-08 |  |  | NS | Nein | nicht regelbar | NEIN | SOT
E11411018348179790000000000000002 | DE0073237985300000000000000329774 | Küssaberg | Baden-Württemberg | 79790 | 18.9 | Solar/Gebäude | 2009-10-08 |  | 2009-10-08 |  |  | NS | Nein | nicht regelbar | NEIN | SOT
E11411018356278086000000000000002 | DE0073237953900000000000000326719 | Brigachtal | Baden-Württemberg | 78086 | 10.56 | Solar/Gebäude | 2009-10-08 |  | 2009-10-08 |  |  | NS | Nein | nicht regelbar | NEIN | SOT
E11411018345679733000000000000002 | DE0073237812600000000000000330172 | Görwihl | Baden-Württemberg | 79733 | 10.75 | Solar/Gebäude | 2009-10-08 |  | 2009-10-08 |  |  | NS | Nein | nicht regelbar | NEIN | SOT
E11411018345779733000000000000002 | DE0073237985300000000000000329774 | Görwihl | Baden-Württemberg | 79733 | 4.68 | Solar/Gebäude | 2009-10-08 |  | 2009-10-08 |  |  | NS | Nein | nicht regelbar | NEIN | SOT
E11411018481779594000000000000002 | DE0073237973300000000000000328594 | Inzlingen | Baden-Württemberg | 79594 | 7.65 | Solar/Gebäude | 2009-10-08 |  | 2009-10-08 |  |  | NS | Ja (keine Belieferung Dritter) | nicht regelbar | NEIN | SOT
E11411018332879424000000000000002 | DE0073237819400000000000000330431 | Auggen | Baden-Württemberg | 79424 | 5.13 | Solar/Gebäude | 2009-10-07 |  | 2009-10-07 |  |  | NS | Nein | nicht regelbar | NEIN | SOT
E11411018355278187000000000000002 | DE0073237814700000000000000331254 | Geisingen | Baden-Württemberg | 78187 | 5.52 | Solar/Gebäude | 2009-10-07 |  | 2009-10-07 |  |  | NS | Nein | nicht regelbar | NEIN | SOT
E11411018352479588000000000000002 | DE0073237972500000000000000329985 | Efringen-Kirchen | Baden-Württemberg | 79588 | 20.52 | Solar/Gebäude | 2009-10-07 |  | 2009-10-07 |  |  | NS | Nein | nicht regelbar | NEIN | SOT
E11411018354179780000000000000002 | DE0073237808600000000000000330632 | Stühlingen | Baden-Württemberg | 79780 | 24.48 | Solar/Gebäude | 2009-10-07 |  | 2009-10-07 |  |  | NS | Nein | nicht regelbar | NEIN | SOT
E11411018354578086000000000000002 | DE0073237973700000000000000329056 | Brigachtal | Baden-Württemberg | 78086 | 11.88 | Solar/Gebäude | 2009-10-07 |  | 2009-10-07 |  |  | NS | Nein | nicht regelbar | NEIN | SOT
E11411018355378259000000000000002 | DE0073237816600000000000000330165 | Mühlhausen-Ehingen | Baden-Württemberg | 78259 | 13.05 | Solar/Gebäude | 2009-10-07 |  | 2009-10-07 |  |  | NS | Nein | nicht regelbar | NEIN | SOT
E11411018341979591000000000000002 | DE0073237966400000000000000330316 | Eimeldingen | Baden-Württemberg | 79591 | 5.28 | Solar/Gebäude | 2009-10-07 |  | 2009-10-07 |  |  | NS | Nein | nicht regelbar | NEIN | SOT
E11411018337379585000000000000002 | DE0073237819400000000000000330431 | Steinen | Baden-Württemberg | 79585 | 15.96 | Solar/Gebäude | 2009-10-07 |  | 2009-10-07 |  |  | NS | Nein | nicht regelbar | NEIN | SOT
E11418010000000000000000444600001 | DE0073237973000000000000000330177 | Löffingen | Baden-Württemberg | 79843 | 13.86 | Solar/Gebäude | 2009-10-07 |  | 2015-01-01 |  |  | NS | Nein | nicht regelbar | NEIN | SOT
E11411018349679238000000000000002 | DE0073237967400000000000000328378 | Ehrenkirchen | Baden-Württemberg | 79238 | 15.64 | Solar/Gebäude | 2009-10-06 |  | 2009-10-06 |  |  | NS | Nein | nicht regelbar | NEIN | SOT
E11411018342479400000000000000002 | DE0073237807800000000000000330480 | Kandern | Baden-Württemberg | 79400 | 9.18 | Solar/Gebäude | 2009-10-06 |  | 2009-10-06 |  |  | NS | Nein | nicht regelbar | NEIN | SOT
E11411018480579588000000000000002 | DE0073237973000000000000000330377 | Efringen-Kirchen | Baden-Württemberg | 79588 | 18 | Solar/Gebäude | 2009-10-06 |  | 2009-10-06 |  |  | NS | Nein | regelbar nach § 9 Abs. 2 EEG 2014 | NEIN | SOT
E11411018481679588000000000000002 | DE0073237807800000000000000330480 | Efringen-Kirchen | Baden-Württemberg | 79588 | 37.65 | Solar/Gebäude | 2009-10-06 |  | 2009-10-06 |  |  | NS | Nein | regelbar nach § 9 Abs. 2 EEG 2014 | NEIN | SOT
E11411018481379588000000000000002 | DE0073237808600000000000000330632 | Efringen-Kirchen | Baden-Württemberg | 79588 | 67.425 | Solar/Gebäude | 2009-10-06 |  | 2009-10-06 |  |  | NS | Nein | regelbar nach § 9 Abs. 2 EEG 2014 | JA | SOL
E11411018343979725000000000000002 | DE0073237953900000000000000326719 | Laufenburg | Baden-Württemberg | 79725 | 12.24 | Solar/Gebäude | 2009-10-06 |  | 2009-10-06 |  |  | NS | Nein | nicht regelbar | NEIN | SOT
E11411018327579736000000000000002 | DE0073237973000000000000000329321 | Rickenbach | Baden-Württemberg | 79736 | 7.6 | Solar/Gebäude | 2009-10-06 |  | 2009-10-06 |  |  | NS | Nein | nicht regelbar | NEIN | SOT
E1023601BARTBERGER00000ROTKR01002 | DE0073237942400000000000000331633 | Lenzkirch | Baden-Württemberg | 79853 | 6.3 | Solar/Gebäude | 2009-10-05 |  | 2016-01-01 |  |  | NS | Nein | nicht regelbar | NEIN | SOT
E11411018371179843000000000000002 | DE0073237987200000000000000330478 | Löffingen | Baden-Württemberg | 79843 | 3.06 | Solar/Gebäude | 2009-10-05 |  | 2009-10-05 |  |  | NS | Nein | nicht regelbar | NEIN | SOT
E11411018343379777000000000000002 | DE0073237973000000000000000329321 | Ühlingen-Birkendorf | Baden-Württemberg | 79777 | 10.34 | Solar/Gebäude | 2009-10-05 |  | 2009-10-05 |  |  | NS | Nein | nicht regelbar | NEIN | SOT
E11411018330178166000000000000002 | DE0073237942400000000000000331633 | Donaueschingen | Baden-Württemberg | 78166 | 47.7 | Solar/Gebäude | 2009-10-05 |  | 2009-10-05 |  |  | NS | Nein | regelbar nach § 9 Abs. 2 EEG 2014 | NEIN | SOT
E11411018374179664000000000000002 | DE0073237824700000000000000330020 | Wehr | Baden-Württemberg | 79664 | 12.8 | Solar/Gebäude | 2009-10-05 |  | 2009-10-05 |  |  | NS | Nein | nicht regelbar | NEIN | SOT
E11411018353879730000000000000002 | DE0073237808600000000000000330632 | Murg | Baden-Württemberg | 79730 | 14.82 | Solar/Gebäude | 2009-10-05 |  | 2009-10-05 |  |  | NS | Nein | nicht regelbar | NEIN | SOT
E11411018353978247000000000000002 | DE0073237973000000000000000330377 | Hilzingen | Baden-Württemberg | 78247 | 3.3 | Solar/Gebäude | 2009-10-05 |  | 2009-10-05 |  |  | NS | Nein | nicht regelbar | NEIN | SOT
E11411018354078194000000000000002 | DE0073237967400000000000000328378 | Immendingen | Baden-Württemberg | 78194 | 6.9 | Solar/Gebäude | 2009-10-05 |  | 2009-10-05 |  |  | NS | Nein | nicht regelbar | NEIN | SOT
E1007101E000G000H0000019000000001 | DE00720079541E000G000H00000190000 | Lörrach | Baden-Württemberg | 79541 | 7.6 | Solar/Gebäude | 2009-10-02 |  | 2017-01-01 |  |  | NS | Nein | nicht regelbar | NEIN | SOT
E11411018367379780000000000000002 | DE0073237942400000000000000331633 | Stühlingen | Baden-Württemberg | 79780 | 3.42 | Solar/Gebäude | 2009-10-02 |  | 2009-10-02 |  |  | NS | Nein | nicht regelbar | NEIN | SOT
E11411018338579576000000000000002 | DE0073237973000000000000000330177 | Weil am Rhein | Baden-Württemberg | 79576 | 6.825 | Solar/Gebäude | 2009-10-02 |  | 2009-10-02 |  |  | MS | Nein | nicht regelbar | JA | SOL
E11411018353378166000000000000002 | DE0073237986500000000000000329173 | Donaueschingen | Baden-Württemberg | 78166 | 51.8 | Solar/Gebäude | 2009-10-02 |  | 2009-10-02 |  |  | NS | Nein | regelbar nach § 9 Abs. 2 EEG 2014 | NEIN | SOT
E11411018319079848000000000000002 | DE0073237972500000000000000329342 | Bonndorf | Baden-Württemberg | 79848 | 8.88 | Solar/Gebäude | 2009-10-02 |  | 2009-10-02 |  |  | NS | Nein | nicht regelbar | NEIN | SOT
E11411018346479868000000000000002 | DE0073237973000000000000000330377 | Feldberg | Baden-Württemberg | 79868 | 5.52 | Solar/Gebäude | 2009-10-02 |  | 2009-10-02 |  |  | NS | Nein | nicht regelbar | NEIN | SOT
E11411018317879733000000000000002 | DE0073237963900000000000000325900 | Görwihl | Baden-Württemberg | 79733 | 22.5 | Solar/Gebäude | 2009-10-02 |  | 2009-10-02 |  |  | NS | Nein | nicht regelbar | NEIN | SOT
E11411018347279585000000000000002 | DE0073237816600000000000000330175 | Steinen | Baden-Württemberg | 79585 | 9.2 | Solar/Gebäude | 2009-10-02 |  | 2009-10-02 |  |  | NS | Nein | nicht regelbar | NEIN | SOT
E11411018345378576000000000000002 | DE0073237942400000000000000331633 | Emmingen-Liptingen | Baden-Württemberg | 78576 | 30.6 | Solar/Gebäude | 2009-10-02 |  | 2009-10-02 |  |  | NS | Nein | regelbar nach § 9 Abs. 2 EEG 2014 | NEIN | SOT
E11411018346178083000000000000002 | DE0073237816600000000000000329081 | Dauchingen | Baden-Württemberg | 78083 | 3.24 | Solar/Gebäude | 2009-10-02 |  | 2009-10-02 |  |  | NS | Ja (keine Belieferung Dritter) | nicht regelbar | NEIN | SOT
E11411018350779875000000000000002 | DE0073237816600000000000000330165 | Dachsberg | Baden-Württemberg | 79875 | 29.45 | Solar/Gebäude | 2009-10-01 |  | 2009-10-01 |  |  | NS | Nein | nicht regelbar | NEIN | SOT
E11411018353178147000000000000002 | DE0073237953900000000000000326719 | Vöhrenbach | Baden-Württemberg | 78147 | 10.64 | Solar/Gebäude | 2009-10-01 |  | 2009-10-01 |  |  | NS | Nein | nicht regelbar | NEIN | SOT
E11411018337479736000000000000002 | DE0073237973000000000000000330177 | Rickenbach | Baden-Württemberg | 79736 | 9.02 | Solar/Gebäude | 2009-10-01 |  | 2009-10-01 |  |  | NS | Nein | nicht regelbar | NEIN | SOT
E11411018350578078000000000000002 | DE0073237816600000000000000330165 | Niedereschach | Baden-Württemberg | 78078 | 12.9 | Solar/Gebäude | 2009-09-30 |  | 2009-09-30 |  |  | NS | Nein | nicht regelbar | NEIN | SOT
E11411018317579539000000000000002 | DE0073237816600000000000000330174 | Lörrach | Baden-Württemberg | 79539 | 2.925 | Solar/Gebäude | 2009-09-30 |  | 2009-09-30 |  |  | NS | Nein | nicht regelbar | NEIN | SOT
E11411018326579730000000000000002 | DE0073237816600000000000000329081 | Murg | Baden-Württemberg | 79730 | 44 | Solar/Gebäude | 2009-09-30 |  | 2009-09-30 |  |  | NS | Nein | regelbar nach § 9 Abs. 2 EEG 2014 | NEIN | SOT
E11411018316779689000000000000002 | DE0073237973000000000000000330377 | Maulburg | Baden-Württemberg | 79689 | 4.95 | Solar/Gebäude | 2009-09-30 |  | 2009-09-30 |  |  | NS | Nein | nicht regelbar | NEIN | SOT
E11411018345879589000000000000002 | DE0073237929400000000000000330263 | Binzen | Baden-Württemberg | 79589 | 5.1 | Solar/Gebäude | 2009-09-30 |  | 2009-09-30 |  |  | NS | Nein | nicht regelbar | NEIN | SOT
E11411018316579585000000000000002 | DE0073237807800000000000000330480 | Steinen | Baden-Württemberg | 79585 | 7.4 | Solar/Gebäude | 2009-09-30 |  | 2009-09-30 |  |  | NS | Ja (keine Belieferung Dritter) | nicht regelbar | NEIN | SOT
E11411018338779879000000000000002 | DE0073237987200000000000000330478 | Wutach | Baden-Württemberg | 79879 | 4.68 | Solar/Gebäude | 2009-09-29 |  | 2009-09-29 |  |  | NS | Nein | nicht regelbar | NEIN | SOT
E11411018334479219000000000000002 | DE0073237973000000000000000329321 | Staufen | Baden-Württemberg | 79219 | 13.3 | Solar/Gebäude | 2009-09-29 |  | 2009-09-29 |  |  | NS | Nein | nicht regelbar | NEIN | SOT
E11411018327879650000000000000002 | DE0073237808600000000000000329806 | Schopfheim | Baden-Württemberg | 79650 | 34.96 | Solar/Gebäude | 2009-09-29 |  | 2009-09-29 |  |  | NS | Nein | regelbar nach § 9 Abs. 2 EEG 2014 | NEIN | SOT
E11411018377178078000000000000002 | DE0073237824700000000000000330020 | Niedereschach | Baden-Württemberg | 78078 | 10.2 | Solar/Gebäude | 2009-09-29 |  | 2009-09-29 |  |  | NS | Ja (keine Belieferung Dritter) | nicht regelbar | NEIN | SOT
E11411018341779650000000000000002 | DE0073237985300000000000000329774 | Schopfheim | Baden-Württemberg | 79650 | 71.82 | Solar/Gebäude | 2009-09-29 |  | 2009-09-29 |  |  | NS | Nein | regelbar nach § 9 Abs. 2 EEG 2014 | JA | SOL
E11411018340779730000000000000002 | DE0073237923800000000000000331449 | Murg | Baden-Württemberg | 79730 | 30.96 | Solar/Gebäude | 2009-09-29 |  | 2009-09-29 |  |  | NS | Nein | regelbar nach § 9 Abs. 2 EEG 2014 | NEIN | SOT
E11411018350178147000000000000002 | DE0005427961800000000000000003790 | Vöhrenbach | Baden-Württemberg | 78147 | 21.42 | Solar/Gebäude | 2009-09-29 |  | 2009-09-29 |  |  | NS | Nein | nicht regelbar | NEIN | SOT
E11411018334879777000000000000002 | DE0073237824700000000000000330060 | Ühlingen-Birkendorf | Baden-Württemberg | 79777 | 20.475 | Solar/Gebäude | 2009-09-28 |  | 2009-09-28 |  |  | NS | Nein | nicht regelbar | NEIN | SOT
E11411018339679865000000000000002 | DE0073237816600000000000000330279 | Grafenhausen | Baden-Württemberg | 79865 | 4.05 | Solar/Gebäude | 2009-09-28 |  | 2009-09-28 |  |  | NS | Nein | nicht regelbar | NEIN | SOT
E11411018335179874000000000000002 | DE0073237972500000000000000330166 | Breitnau | Baden-Württemberg | 79874 | 43.2 | Solar/Gebäude | 2009-09-28 |  | 2009-09-28 |  |  | NS | Nein | regelbar nach § 9 Abs. 2 EEG 2014 | NEIN | SOT
E11411018335779874000000000000002 | DE0073237807800000000000000330480 | Breitnau | Baden-Württemberg | 79874 | 14.4 | Solar/Gebäude | 2009-09-28 |  | 2009-09-28 |  |  | NS | Nein | nicht regelbar | NEIN | SOT
E11411018337879777000000000000002 | DE0073237923800000000000000331449 | Ühlingen-Birkendorf | Baden-Württemberg | 79777 | 12.98 | Solar/Gebäude | 2009-09-28 |  | 2009-09-28 |  |  | NS | Nein | nicht regelbar | NEIN | SOT
E11411018335679874000000000000002 | DE0073237973700000000000000329056 | Breitnau | Baden-Württemberg | 79874 | 30.6 | Solar/Gebäude | 2009-09-28 |  | 2009-09-28 |  |  | NS | Nein | regelbar nach § 9 Abs. 2 EEG 2014 | NEIN | SOT
E11418010000000000000000442900001 | DE0073237812600000000000000331453 | Löffingen | Baden-Württemberg | 79843 | 5.67 | Solar/Gebäude | 2009-09-25 |  | 2015-01-01 |  |  | NS | Nein | nicht regelbar | NEIN | SOT
E11411018314279669000000000000002 | DE0073237812600000000000000330172 | Zell | Baden-Württemberg | 79669 | 6.48 | Solar/Gebäude | 2009-09-25 |  | 2009-09-25 |  |  | NS | Nein | nicht regelbar | NEIN | SOT
E11411018321979736000000000000002 | DE0073237824700000000000000330060 | Rickenbach | Baden-Württemberg | 79736 | 15.05 | Solar/Gebäude | 2009-09-25 |  | 2009-09-25 |  |  | NS | Nein | nicht regelbar | NEIN | SOT
E11411018349278147000000000000002 | DE0073237986200000000000000330264 | Vöhrenbach | Baden-Württemberg | 78147 | 6.9 | Solar/Gebäude | 2009-09-25 |  | 2009-09-25 |  |  | NS | Nein | nicht regelbar | NEIN | SOT
E11411018347978166000000000000002 | DE0073237986500000000000000329173 | Donaueschingen | Baden-Württemberg | 78166 | 15.75 | Solar/Gebäude | 2009-09-25 |  | 2009-09-25 |  |  | NS | Nein | nicht regelbar | NEIN | SOT
E11411018327679639000000000000002 | DE0073237972500000000000000329985 | Grenzach-Wyhlen | Baden-Württemberg | 79639 | 9 | Solar/Gebäude | 2009-09-25 |  | 2009-09-25 |  |  | NS | Nein | nicht regelbar | NEIN | SOT
E11418010000000000000000442800001 | DE0073237937900000000000000331991 | Löffingen | Baden-Württemberg | 79843 | 6.75 | Solar/Gebäude | 2009-09-25 |  | 2015-01-01 |  |  | NS | Nein | nicht regelbar | NEIN | SOT
E11411018307279674000000000000002 | DE0073237987200000000000000330478 | Todtnau | Baden-Württemberg | 79674 | 8.64 | Solar/Gebäude | 2009-09-24 |  | 2016-01-01 |  |  | NS | Nein | nicht regelbar | NEIN | SOT
E11411018338279730000000000000002 | DE0073237987200000000000000330478 | Murg | Baden-Württemberg | 79730 | 8.64 | Solar/Gebäude | 2009-09-24 |  | 2009-09-24 |  |  | NS | Nein | regelbar nach § 9 Abs. 2 EEG 2014 | NEIN | SOT
E11411018321879400000000000000002 | DE0073237986500000000000000329173 | Kandern | Baden-Württemberg | 79400 | 17.1 | Solar/Gebäude | 2009-09-24 |  | 2009-09-24 |  |  | NS | Nein | nicht regelbar | NEIN | SOT
E11411018331578086000000000000002 | DE0073237812600000000000000331453 | Brigachtal | Baden-Württemberg | 78086 | 11.73 | Solar/Gebäude | 2009-09-24 |  | 2009-09-24 |  |  | NS | Nein | nicht regelbar | NEIN | SOT
E11411018338879283000000000000002 | DE0073237966400000000000000330316 | Bollschweil | Baden-Württemberg | 79283 | 6.12 | Solar/Gebäude | 2009-09-24 |  | 2009-09-24 |  |  | NS | Nein | nicht regelbar | NEIN | SOT
E11411018348478166000000000000002 | DE0073237929400000000000000330263 | Donaueschingen | Baden-Württemberg | 78166 | 6.3 | Solar/Gebäude | 2009-09-24 |  | 2009-09-24 |  |  | NS | Nein | nicht regelbar | NEIN | SOT
E11411018313679576000000000000002 | DE0073237816600000000000000330174 | Weil am Rhein | Baden-Württemberg | 79576 | 4.42 | Solar/Gebäude | 2009-09-24 |  | 2009-09-24 |  |  | NS | Nein | nicht regelbar | NEIN | SOT
E11411018349479618000000000000002 | DE0073237973000000000000000329321 | Rheinfelden | Baden-Württemberg | 79618 | 29.7 | Solar/Gebäude | 2009-09-24 |  | 2009-09-24 |  |  | NS | Nein | nicht regelbar | NEIN | SOT
E11411018305079736000000000000002 | DE0073237816600000000000000330165 | Rickenbach | Baden-Württemberg | 79736 | 5.4 | Solar/Gebäude | 2009-09-24 |  | 2009-09-24 |  |  | NS | Nein | nicht regelbar | NEIN | SOT
E11411018313779424000000000000002 | DE0073237972500000000000000329342 | Auggen | Baden-Württemberg | 79424 | 29.88 | Solar/Gebäude | 2009-09-24 |  | 2009-09-24 |  |  | NS | Nein | nicht regelbar | NEIN | SOT
E11411018628979805000000000000002 | DE0073237941800000000000000330498 | Eggingen | Baden-Württemberg | 79805 | 5.4 | Solar/Gebäude | 2009-09-24 |  | 2009-09-24 |  |  | NS | Nein | regelbar nach § 9 Abs. 2 EEG 2014 | NEIN | SOT
E11411018345078253000000000000002 | DE0073237819900000000000000307447 | Eigeltingen | Baden-Württemberg | 78253 | 46.2 | Solar/Gebäude | 2009-09-24 |  | 2009-09-24 |  |  | NS | Nein | regelbar nach § 9 Abs. 2 EEG 2014 | NEIN | SOT
E11411018314379650000000000000002 | DE0073237973300000000000000328594 | Schopfheim | Baden-Württemberg | 79650 | 5.13 | Solar/Gebäude | 2009-09-23 |  | 2009-09-23 |  |  | NS | Nein | nicht regelbar | NEIN | SOT
E11411018301379725000000000000002 | DE0073237973000000000000000329321 | Laufenburg | Baden-Württemberg | 79725 | 16.74 | Solar/Gebäude | 2009-09-23 |  | 2009-09-23 |  |  | NS | Nein | nicht regelbar | NEIN | SOT
E11411018301479737000000000000002 | DE0073237966400000000000000330298 | Herrischried | Baden-Württemberg | 79737 | 20.16 | Solar/Gebäude | 2009-09-23 |  | 2009-09-23 |  |  | NS | Nein | nicht regelbar | NEIN | SOT
E11411018329979730000000000000002 | DE0073237819400000000000000330431 | Murg | Baden-Württemberg | 79730 | 5.06 | Solar/Gebäude | 2009-09-23 |  | 2009-09-23 |  |  | NS | Nein | nicht regelbar | NEIN | SOT
E11411018313579588000000000000002 | DE0073237807800000000000000330480 | Efringen-Kirchen | Baden-Württemberg | 79588 | 10.08 | Solar/Gebäude | 2009-09-23 |  | 2009-09-23 |  |  | NS | Nein | nicht regelbar | NEIN | SOT
E11411018337679848000000000000002 | DE0073237963900000000000000325900 | Bonndorf | Baden-Württemberg | 79848 | 14.28 | Solar/Gebäude | 2009-09-23 |  | 2009-09-23 |  |  | NS | Nein | nicht regelbar | NEIN | SOT
E11411018313879599000000000000002 | DE0073237961800000000000000330077 | Wittlingen | Baden-Württemberg | 79599 | 6.48 | Solar/Gebäude | 2009-09-23 |  | 2009-09-23 |  |  | NS | Nein | nicht regelbar | NEIN | SOT
E11411018332679739000000000000002 | DE0073237986200000000000000330264 | Schwörstadt | Baden-Württemberg | 79739 | 3.12 | Solar/Gebäude | 2009-09-23 |  | 2009-09-23 |  |  | NS | Nein | nicht regelbar | NEIN | SOT
E11411018298979576000000000000002 | DE0073237816600000000000000330279 | Weil am Rhein | Baden-Württemberg | 79576 | 3.04 | Solar/Gebäude | 2009-09-23 |  | 2009-09-23 |  |  | NS | Nein | nicht regelbar | NEIN | SOT
E11411018349379400000000000000002 | DE0073237973000000000000000329321 | Kandern | Baden-Württemberg | 79400 | 3.87 | Solar/Gebäude | 2009-09-23 |  | 2009-09-23 |  |  | NS | Nein | nicht regelbar | NEIN | SOT
E11411018341279853000000000000002 | DE0073237963900000000000000325900 | Lenzkirch | Baden-Württemberg | 79853 | 29.92 | Solar/Gebäude | 2009-09-23 |  | 2009-09-23 |  |  | NS | Ja (keine Belieferung Dritter) | nicht regelbar | NEIN | SOT
E11411018314179650000000000000002 | DE0073237812600000000000000331453 | Schopfheim | Baden-Württemberg | 79650 | 5.13 | Solar/Gebäude | 2009-09-23 |  | 2009-09-23 |  |  | NS | Nein | nicht regelbar | NEIN | SOT
E11411018326079730000000000000002 | DE0073237967400000000000000328378 | Murg | Baden-Württemberg | 79730 | 2.64 | Solar/Gebäude | 2009-09-22 |  | 2009-09-22 |  |  | NS | Nein | nicht regelbar | NEIN | SOT
E11411018296279737000000000000002 | DE0073237973700000000000000329056 | Herrischried | Baden-Württemberg | 79737 | 14.3 | Solar/Gebäude | 2009-09-22 |  | 2009-09-22 |  |  | NS | Nein | nicht regelbar | NEIN | SOT
E11411018344878253000000000000002 | DE0073237825900000000000000330224 | Eigeltingen | Baden-Württemberg | 78253 | 10.5 | Solar/Gebäude | 2009-09-22 |  | 2009-09-22 |  |  | NS | Nein | nicht regelbar | NEIN | SOT
E11418010000000000000000442700001 | DE0073237973300000000000000328594 | Löffingen | Baden-Württemberg | 79843 | 14.03 | Solar/Gebäude | 2009-09-22 |  | 2015-01-01 |  |  | NS | Nein | nicht regelbar | NEIN | SOT
E11411018318879780000000000000002 | DE0073237986500000000000000329173 | Stühlingen | Baden-Württemberg | 79780 | 25.92 | Solar/Gebäude | 2009-09-21 |  | 2009-09-21 |  |  | NS | Nein | nicht regelbar | NEIN | SOT
E11411018338379733000000000000002 | DE0073237972500000000000000329985 | Görwihl | Baden-Württemberg | 79733 | 298.8 | Solar/Gebäude | 2009-09-21 |  | 2009-09-21 |  |  | NS | Nein | regelbar nach § 9 Abs. 1 EEG 2014 | JA | SOL
E11411018343079227000000000000002 | DE0073237819400000000000000330634 | Schallstadt | Baden-Württemberg | 79227 | 10.5 | Solar/Gebäude | 2009-09-21 |  | 2009-09-21 |  |  | NS | Nein | nicht regelbar | NEIN | SOT
E11411018298479730000000000000002 | DE0073237807800000000000000330480 | Murg | Baden-Württemberg | 79730 | 4.84 | Solar/Gebäude | 2009-09-21 |  | 2009-09-21 |  |  | NS | Nein | nicht regelbar | NEIN | SOT
E11411018348979618000000000000002 | DE0073237816600000000000000330165 | Rheinfelden | Baden-Württemberg | 79618 | 4.725 | Solar/Gebäude | 2009-09-21 |  | 2009-09-21 |  |  | NS | Ja (keine Belieferung Dritter) | nicht regelbar | NEIN | SOT
E11418010000000000000000409600002 | DE0073237963900000000000000325900 | Löffingen | Baden-Württemberg | 79843 | 25.2 | Solar/Gebäude | 2009-09-19 |  | 2015-01-01 |  |  | NS | Nein | nicht regelbar | NEIN | SOT
E11418010000000000000000443700001 | DE0073237967400000000000000328378 | Löffingen | Baden-Württemberg | 79843 | 9.66 | Solar/Gebäude | 2009-09-18 |  | 2015-01-01 |  |  | NS | Nein | nicht regelbar | NEIN | SOT
E11411018301679415000000000000002 | DE0073237816600000000000000329081 | Bad Bellingen | Baden-Württemberg | 79415 | 143.985 | Solar/Gebäude | 2009-09-18 |  | 2009-09-18 |  |  | MS | Nein | regelbar nach § 9 Abs. 1 EEG 2014 | JA | SOL
E11411018310878126000000000000002 | DE0073237816600000000000000330165 | Königsfeld | Baden-Württemberg | 78126 | 8.1 | Solar/Gebäude | 2009-09-18 |  | 2009-09-18 |  |  | NS | Nein | nicht regelbar | NEIN | SOT
E11411018327979875000000000000002 | DE0073237973300000000000000328594 | Dachsberg | Baden-Württemberg | 79875 | 12.76 | Solar/Gebäude | 2009-09-18 |  | 2009-09-18 |  |  | NS | Nein | nicht regelbar | NEIN | SOT
E11411018348879777000000000000002 | DE0073237941800000000000000330498 | Ühlingen-Birkendorf | Baden-Württemberg | 79777 | 18.375 | Solar/Gebäude | 2009-09-18 |  | 2009-09-18 |  |  | NS | Nein | nicht regelbar | NEIN | SOT
E11411018288979595000000000000002 | DE0073237966400000000000000330298 | Rümmingen | Baden-Württemberg | 79595 | 7.14 | Solar/Gebäude | 2009-09-18 |  | 2009-09-18 |  |  | NS | Nein | nicht regelbar | NEIN | SOT
E11411018354778078000000000000002 | DE0073237986500000000000000329173 | Niedereschach | Baden-Württemberg | 78078 | 8.33 | Solar/Gebäude | 2009-09-18 |  | 2009-09-18 |  |  | NS | Nein | nicht regelbar | NEIN | SOT
E11411018582878078000000000000002 | DE0073237987200000000000000330478 | Niedereschach | Baden-Württemberg | 78078 | 10.675 | Solar/Gebäude | 2009-09-18 |  | 2009-09-18 |  |  | NS | Nein | nicht regelbar | NEIN | SOT
E11411018321379299000000000000002 | DE0073237814700000000000000331254 | Wittnau | Baden-Württemberg | 79299 | 6.93 | Solar/Gebäude | 2009-09-18 |  | 2009-09-18 |  |  | NS | Nein | nicht regelbar | NEIN | SOT
E11411018322979299000000000000002 | DE0073237812600000000000000331453 | Wittnau | Baden-Württemberg | 79299 | 11.55 | Solar/Gebäude | 2009-09-18 |  | 2009-09-18 |  |  | NS | Nein | nicht regelbar | NEIN | SOT
E11411018431578194000000000000002 | DE0073237824700000000000000330020 | Immendingen | Baden-Württemberg | 78194 | 10.58 | Solar/Gebäude | 2009-09-18 |  | 2009-09-18 |  |  | NS | Nein | nicht regelbar | NEIN | SOT
E11411018301179650000000000000002 | DE0073237819400000000000000330431 | Schopfheim | Baden-Württemberg | 79650 | 29.12 | Solar/Gebäude | 2009-09-18 |  | 2009-09-18 |  |  | NS | Nein | regelbar nach § 9 Abs. 2 EEG 2014 | NEIN | SOT
E11411018296179588000000000000002 | DE0073237825900000000000000330224 | Efringen-Kirchen | Baden-Württemberg | 79588 | 3.85 | Solar/Gebäude | 2009-09-18 |  | 2009-09-18 |  |  | NS | Nein | nicht regelbar | NEIN | SOT
E11411018354978166000000000000002 | DE0073237816600000000000000330165 | Donaueschingen | Baden-Württemberg | 78166 | 23.46 | Solar/Gebäude | 2009-09-18 |  | 2009-09-18 |  |  | NS | Nein | nicht regelbar | NEIN | SOT
E11411018310679650000000000000002 | DE0073237819900000000000000307447 | Schopfheim | Baden-Württemberg | 79650 | 4.32 | Solar/Gebäude | 2009-09-17 |  | 2009-09-17 |  |  | NS | Nein | nicht regelbar | NEIN | SOT
E11411018302079805000000000000002 | DE0073237966400000000000000330316 | Eggingen | Baden-Württemberg | 79805 | 10.8 | Solar/Gebäude | 2009-09-17 |  | 2009-09-17 |  |  | NS | Nein | nicht regelbar | NEIN | SOT
E11411018330778166000000000000002 | DE0073237819900000000000000307447 | Donaueschingen | Baden-Württemberg | 78166 | 7.14 | Solar/Gebäude | 2009-09-17 |  | 2009-09-17 |  |  | NS | Nein | nicht regelbar | NEIN | SOT
E11411018300779774000000000000002 | DE0073237819900000000000000307447 | Albbruck | Baden-Württemberg | 79774 | 4.42 | Solar/Gebäude | 2009-09-17 |  | 2009-09-17 |  |  | NS | Nein | nicht regelbar | NEIN | SOT
E11411018328078166000000000000002 | DE0073237967400000000000000328378 | Donaueschingen | Baden-Württemberg | 78166 | 7.48 | Solar/Gebäude | 2009-09-17 |  | 2009-09-17 |  |  | NS | Nein | nicht regelbar | NEIN | SOT
E11411018303079865000000000000002 | DE0073237937900000000000000331991 | Grafenhausen | Baden-Württemberg | 79865 | 24.48 | Solar/Gebäude | 2009-09-17 |  | 2009-09-17 |  |  | NS | Nein | nicht regelbar | NEIN | SOT
E11411018304479809000000000000002 | DE0073237973300000000000000328594 | Weilheim | Baden-Württemberg | 79809 | 18.36 | Solar/Gebäude | 2009-09-16 |  | 2009-09-16 |  |  | NS | Nein | regelbar nach § 9 Abs. 2 EEG 2014 | NEIN | SOT
E11411018339279774000000000000002 | DE0073237986200000000000000330264 | Albbruck | Baden-Württemberg | 79774 | 12.42 | Solar/Gebäude | 2009-09-16 |  | 2009-09-16 |  |  | NS | Nein | nicht regelbar | NEIN | SOT
E11411018301979410000000000000002 | DE0073237814700000000000000331254 | Badenweiler | Baden-Württemberg | 79410 | 9.03 | Solar/Gebäude | 2009-09-16 |  | 2009-09-16 |  |  | NS | Nein | nicht regelbar | NEIN | SOT
E11411018305879418000000000000002 | DE0073237966400000000000000330298 | Schliengen | Baden-Württemberg | 79418 | 10.08 | Solar/Gebäude | 2009-09-16 |  | 2009-09-16 |  |  | NS | Nein | nicht regelbar | NEIN | SOT
E11411018301079258000000000000002 | DE0073237986500000000000000329173 | Hartheim | Baden-Württemberg | 79258 | 5.44 | Solar/Gebäude | 2009-09-16 |  | 2009-09-16 |  |  | NS | Nein | nicht regelbar | NEIN | SOT
E11411018323179730000000000000002 | DE0073237816600000000000000330175 | Murg | Baden-Württemberg | 79730 | 15.64 | Solar/Gebäude | 2009-09-16 |  | 2009-09-16 |  |  | NS | Nein | nicht regelbar | NEIN | SOT
E11411018323479540000000000000002 | DE0073237966400000000000000330298 | Lörrach | Baden-Württemberg | 79540 | 4.68 | Solar/Gebäude | 2009-09-16 |  | 2009-09-16 |  |  | NS | Nein | nicht regelbar | NEIN | SOT
E11411018301579585000000000000002 | DE0073237816600000000000000329081 | Steinen | Baden-Württemberg | 79585 | 6.93 | Solar/Gebäude | 2009-09-16 |  | 2009-09-16 |  |  | NS | Nein | nicht regelbar | NEIN | SOT
E11411018298579730000000000000002 | DE0073237816600000000000000329081 | Murg | Baden-Württemberg | 79730 | 31.86 | Solar/Gebäude | 2009-09-16 |  | 2009-09-16 |  |  | MS | Nein | regelbar nach § 9 Abs. 2 EEG 2014 | NEIN | SOT
E11411018323279424000000000000002 | DE0073237942400000000000000331633 | Auggen | Baden-Württemberg | 79424 | 8.96 | Solar/Gebäude | 2009-09-16 |  | 2009-09-16 |  |  | NS | Nein | nicht regelbar | NEIN | SOT
E11411018295879733000000000000002 | DE0073237816600000000000000330279 | Görwihl | Baden-Württemberg | 79733 | 8.775 | Solar/Gebäude | 2009-09-16 |  | 2009-09-16 |  |  | NS | Ja (keine Belieferung Dritter) | nicht regelbar | NEIN | SOT
E11411018335978187000000000000002 | DE0073237824700000000000000330060 | Geisingen | Baden-Württemberg | 78187 | 26.4 | Solar/Gebäude | 2009-09-16 |  | 2009-09-16 |  |  | NS | Nein | nicht regelbar | NEIN | SOT
E11411018308278247000000000000002 | DE0073237966400000000000000330298 | Hilzingen | Baden-Württemberg | 78247 | 61.6 | Solar/Gebäude | 2009-09-15 |  | 2009-09-15 |  |  | MS | Nein | regelbar nach § 9 Abs. 2 EEG 2014 | JA | SOL
E11411018304379379000000000000002 | DE0073237819400000000000000330431 | Müllheim | Baden-Württemberg | 79379 | 2.34 | Solar/Gebäude | 2009-09-15 |  | 2009-09-15 |  |  | NS | Nein | nicht regelbar | NEIN | SOT
E11411018312178086000000000000002 | DE0073237816600000000000000330175 | Brigachtal | Baden-Württemberg | 78086 | 8.55 | Solar/Gebäude | 2009-09-15 |  | 2009-09-15 |  |  | NS | Nein | nicht regelbar | NEIN | SOT
E11411018305478576000000000000002 | DE0073237973000000000000000329321 | Emmingen-Liptingen | Baden-Württemberg | 78576 | 8.775 | Solar/Gebäude | 2009-09-15 |  | 2009-09-15 |  |  | NS | Nein | nicht regelbar | NEIN | SOT
E11411018302479618000000000000002 | DE0073237953900000000000000326719 | Rheinfelden | Baden-Württemberg | 79618 | 4.18 | Solar/Gebäude | 2009-09-15 |  | 2009-09-15 |  |  | NS | Ja (keine Belieferung Dritter) | nicht regelbar | NEIN | SOT
E1007101E000G000H0000018000000001 | DE00720079541E000G000H00000180000 | Lörrach | Baden-Württemberg | 79541 | 5.5 | Solar/Gebäude | 2009-09-14 |  | 2017-01-01 |  |  | NS | Nein | nicht regelbar | NEIN | SOT
E11411018322079400000000000000002 | DE0073237953900000000000000326719 | Kandern | Baden-Württemberg | 79400 | 2.25 | Solar/Gebäude | 2009-09-14 |  | 2009-09-14 |  |  | NS | Nein | nicht regelbar | NEIN | SOT
E11411018297879777000000000000002 | DE0073237812600000000000000331453 | Ühlingen-Birkendorf | Baden-Württemberg | 79777 | 18.2 | Solar/Gebäude | 2009-09-14 |  | 2009-09-14 |  |  | NS | Nein | nicht regelbar | NEIN | SOT
E11411018299479875000000000000002 | DE0073237972500000000000000329985 | Dachsberg | Baden-Württemberg | 79875 | 14.04 | Solar/Gebäude | 2009-09-14 |  | 2009-09-14 |  |  | NS | Nein | nicht regelbar | NEIN | SOT
E11411018300678259000000000000002 | DE0073237816600000000000000330174 | Mühlhausen-Ehingen | Baden-Württemberg | 78259 | 6.8 | Solar/Gebäude | 2009-09-14 |  | 2009-09-14 |  |  | NS | Nein | nicht regelbar | NEIN | SOT
E11411018300079219000000000000002 | DE0073237987200000000000000330478 | Staufen | Baden-Württemberg | 79219 | 5.88 | Solar/Gebäude | 2009-09-11 |  | 2009-09-11 |  |  | NS | Nein | nicht regelbar | NEIN | SOT
E11411018293079576000000000000002 | DE0073237812600000000000000330172 | Weil am Rhein | Baden-Württemberg | 79576 | 11.61 | Solar/Gebäude | 2009-09-11 |  | 2009-09-11 |  |  | NS | Nein | nicht regelbar | NEIN | SOT
E11411018293179576000000000000002 | DE0073237963900000000000000325900 | Weil am Rhein | Baden-Württemberg | 79576 | 16.2 | Solar/Gebäude | 2009-09-11 |  | 2009-09-11 |  |  | NS | Nein | nicht regelbar | NEIN | SOT
E11411018292378194000000000000002 | DE0073237937900000000000000331991 | Immendingen | Baden-Württemberg | 78194 | 71.82 | Solar/Gebäude | 2009-09-10 |  | 2009-09-10 |  |  | MS | Nein | regelbar nach § 9 Abs. 2 EEG 2014 | JA | SOL
E11411018300379540000000000000002 | DE0073237807800000000000000330480 | Lörrach | Baden-Württemberg | 79540 | 5.7 | Solar/Gebäude | 2009-09-10 |  | 2009-09-10 |  |  | NS | Nein | nicht regelbar | NEIN | SOT
E11411018300279591000000000000002 | DE0073237985300000000000000329774 | Eimeldingen | Baden-Württemberg | 79591 | 5.27 | Solar/Gebäude | 2009-09-10 |  | 2009-09-10 |  |  | NS | Nein | nicht regelbar | NEIN | SOT
E11411018297678194000000000000002 | DE0073237979000000000000000328546 | Immendingen | Baden-Württemberg | 78194 | 10.88 | Solar/Gebäude | 2009-09-10 |  | 2009-09-10 |  |  | NS | Nein | nicht regelbar | NEIN | SOT
E11411018479279736000000000000002 | DE0073237816600000000000000330279 | Rickenbach | Baden-Württemberg | 79736 | 3.08 | Solar/Gebäude | 2009-09-09 |  | 2009-09-09 |  |  | NS | Nein | nicht regelbar | NEIN | SOT
E11411018298379879000000000000002 | DE0073237953900000000000000326719 | Wutach | Baden-Württemberg | 79879 | 18 | Solar/Gebäude | 2009-09-09 |  | 2009-09-09 |  |  | NS | Nein | nicht regelbar | NEIN | SOT
E11411018291379837000000000000002 | DE0073237816600000000000000330279 | St. Blasien | Baden-Württemberg | 79837 | 10.85 | Solar/Gebäude | 2009-09-09 |  | 2009-09-09 |  |  | NS | Nein | nicht regelbar | NEIN | SOT
E11411018291978187000000000000002 | DE0073237808600000000000000329806 | Geisingen | Baden-Württemberg | 78187 | 29.045 | Solar/Gebäude | 2009-09-09 |  | 2009-09-09 |  |  | MS | Nein | nicht regelbar | NEIN | SOT
E11411018298079862000000000000002 | DE0073237972500000000000000329342 | Höchenschwand | Baden-Württemberg | 79862 | 39.6 | Solar/Gebäude | 2009-09-09 |  | 2009-09-09 |  |  | NS | Nein | regelbar nach § 9 Abs. 2 EEG 2014 | NEIN | SOT
E11411018263579664000000000000002 | DE0073237824700000000000000330020 | Wehr | Baden-Württemberg | 79664 | 3.6 | Solar/Gebäude | 2009-09-09 |  | 2009-09-09 |  |  | NS | Nein | nicht regelbar | NEIN | SOT
E11411018275479733000000000000002 | DE0073237966400000000000000330298 | Görwihl | Baden-Württemberg | 79733 | 23.22 | Solar/Gebäude | 2009-09-09 |  | 2009-09-09 |  |  | NS | Nein | nicht regelbar | NEIN | SOT
E11411018296979730000000000000002 | DE0073237966400000000000000330298 | Murg | Baden-Württemberg | 79730 | 15.64 | Solar/Gebäude | 2009-09-08 |  | 2009-09-08 |  |  | NS | Nein | nicht regelbar | NEIN | SOT
E11411018291079238000000000000002 | DE0073237816600000000000000329081 | Ehrenkirchen | Baden-Württemberg | 79238 | 4.37 | Solar/Gebäude | 2009-09-08 |  | 2009-09-08 |  |  | NS | Nein | nicht regelbar | NEIN | SOT
E11411018292979736000000000000002 | DE0073237972500000000000000329985 | Rickenbach | Baden-Württemberg | 79736 | 14.4 | Solar/Gebäude | 2009-09-08 |  | 2009-09-08 |  |  | NS | Nein | nicht regelbar | NEIN | SOT
E11411018425978247000000000000002 | DE0005427961800000000000000003790 | Hilzingen | Baden-Württemberg | 78247 | 5.5 | Solar/Gebäude | 2009-09-08 |  | 2009-09-08 |  |  | NS | Nein | nicht regelbar | NEIN | SOT
E11411018276379400000000000000002 | DE0073237986200000000000000330264 | Kandern | Baden-Württemberg | 79400 | 5.4 | Solar/Gebäude | 2009-09-08 |  | 2009-09-08 |  |  | NS | Nein | nicht regelbar | NEIN | SOT
E11411018276579400000000000000002 | DE0073237972500000000000000329342 | Kandern | Baden-Württemberg | 79400 | 12.06 | Solar/Gebäude | 2009-09-08 |  | 2009-09-08 |  |  | NS | Nein | nicht regelbar | NEIN | SOT
E11411018262879733000000000000002 | DE0073237973000000000000000329321 | Görwihl | Baden-Württemberg | 79733 | 13.05 | Solar/Gebäude | 2009-09-08 |  | 2009-09-08 |  |  | NS | Ja (keine Belieferung Dritter) | nicht regelbar | NEIN | SOT
E11411018298678073000000000000002 | DE0073237966400000000000000330316 | Bad Dürrheim | Baden-Württemberg | 78073 | 99.2 | Solar/Gebäude | 2009-09-07 |  | 2009-09-07 |  |  | MS | Nein | regelbar nach § 9 Abs. 2 EEG 2014 | NEIN | SOT
E11411018348279238000000000000002 | DE0073237967400000000000000328378 | Ehrenkirchen | Baden-Württemberg | 79238 | 29.16 | Solar/Gebäude | 2009-09-07 |  | 2009-09-07 |  |  | MS | Nein | nicht regelbar | NEIN | SOT
E11411018279979871000000000000002 | DE0005427961800000000000000003790 | Eisenbach | Baden-Württemberg | 79871 | 3.24 | Solar/Gebäude | 2009-09-07 |  | 2009-09-07 |  |  | NS | Nein | nicht regelbar | NEIN | SOT
E11411018297079244000000000000002 | DE0073237812600000000000000330172 | Münstertal | Baden-Württemberg | 79244 | 6.44 | Solar/Gebäude | 2009-09-07 |  | 2009-09-07 |  |  | NS | Nein | nicht regelbar | NEIN | SOT
E11411018362979539000000000000002 | DE0073237812600000000000000330172 | Lörrach | Baden-Württemberg | 79539 | 31.9 | Solar/Gebäude | 2009-09-07 |  | 2009-09-07 |  |  | NS | Nein | regelbar nach § 9 Abs. 2 EEG 2014 | NEIN | SOT
E11411018277279429000000000000002 | DE0073237816600000000000000330165 | Malsburg-Marzell | Baden-Württemberg | 79429 | 7.2 | Solar/Gebäude | 2009-09-07 |  | 2009-09-07 |  |  | NS | Nein | nicht regelbar | NEIN | SOT
E11411018308979541000000000000002 | DE0073237929400000000000000330263 | Lörrach | Baden-Württemberg | 79541 | 3.6 | Solar/Gebäude | 2009-09-07 |  | 2009-09-07 |  |  | NS | Nein | nicht regelbar | NEIN | SOT
E11411018276879689000000000000002 | DE0073237923800000000000000331449 | Maulburg | Baden-Württemberg | 79689 | 9.66 | Solar/Gebäude | 2009-09-07 |  | 2009-09-07 |  |  | NS | Nein | nicht regelbar | NEIN | SOT
E1023601BENITZ000000000MÜHLI01002 | DE0073237966400000000000000330298 | Lenzkirch | Baden-Württemberg | 79853 | 5 | Solar/Gebäude | 2009-09-07 |  | 2016-01-01 |  |  | NS | Nein | nicht regelbar | NEIN | SOT
E11411018299879875000000000000002 | DE0073237966400000000000000330316 | Dachsberg | Baden-Württemberg | 79875 | 17.325 | Solar/Gebäude | 2009-09-04 |  | 2009-09-04 |  |  | NS | Nein | nicht regelbar | NEIN | SOT
E1157201gampjosef0000000000000001 | DE0073237967400000000000000328378 | Laufenburg | Baden-Württemberg | 79725 | 15.93 | Solar/Gebäude | 2009-09-04 |  | 2012-01-01 |  |  | NS | Nein | nicht regelbar | NEIN | SOT
E11411018285679725000000000000002 | DE0073237808600000000000000329806 | Laufenburg | Baden-Württemberg | 79725 | 5.46 | Solar/Gebäude | 2009-09-04 |  | 2009-09-04 |  |  | NS | Nein | nicht regelbar | NEIN | SOT
E11411018296679733000000000000002 | DE0073237819400000000000000330431 | Görwihl | Baden-Württemberg | 79733 | 6.75 | Solar/Gebäude | 2009-09-04 |  | 2009-09-04 |  |  | NS | Ja (keine Belieferung Dritter) | nicht regelbar | NEIN | SOT
E11411018253978073000000000000002 | DE0073237816600000000000000330175 | Bad Dürrheim | Baden-Württemberg | 78073 | 41.125 | Solar/Gebäude | 2009-09-03 |  | 2009-09-03 |  |  | MS | Nein | regelbar nach § 9 Abs. 2 EEG 2014 | JA | SOL
E11411018307079733000000000000002 | DE0073237819400000000000000330431 | Görwihl | Baden-Württemberg | 79733 | 5.94 | Solar/Gebäude | 2009-09-03 |  | 2009-09-03 |  |  | NS | Nein | nicht regelbar | NEIN | SOT
E11411018296579379000000000000002 | DE0073237941800000000000000330498 | Müllheim | Baden-Württemberg | 79379 | 10.08 | Solar/Gebäude | 2009-09-03 |  | 2009-09-03 |  |  | NS | Nein | nicht regelbar | NEIN | SOT
E11411018290879777000000000000002 | DE0073237987200000000000000330478 | Ühlingen-Birkendorf | Baden-Württemberg | 79777 | 5.4 | Solar/Gebäude | 2009-09-03 |  | 2009-09-03 |  |  | NS | Nein | nicht regelbar | NEIN | SOT
E11411018291479730000000000000002 | DE0073237942400000000000000331633 | Murg | Baden-Württemberg | 79730 | 30.24 | Solar/Gebäude | 2009-09-03 |  | 2009-09-03 |  |  | NS | Nein | regelbar nach § 9 Abs. 2 EEG 2014 | NEIN | SOT
E11411018277378086000000000000002 | DE0073237985300000000000000329774 | Brigachtal | Baden-Württemberg | 78086 | 8.225 | Solar/Gebäude | 2009-09-03 |  | 2009-09-03 |  |  | NS | Nein | nicht regelbar | NEIN | SOT
E11411018263279595000000000000002 | DE0073237973000000000000000330377 | Rümmingen | Baden-Württemberg | 79595 | 4.275 | Solar/Gebäude | 2009-09-02 |  | 2009-09-02 |  |  | NS | Nein | nicht regelbar | NEIN | SOT
E11411018308379877000000000000002 | DE0073237819400000000000000330431 | Friedenweiler | Baden-Württemberg | 79877 | 5.04 | Solar/Gebäude | 2009-09-02 |  | 2009-09-02 |  |  | NS | Nein | nicht regelbar | NEIN | SOT
E11411018336878126000000000000002 | DE0073237979000000000000000328546 | Königsfeld | Baden-Württemberg | 78126 | 9.9 | Solar/Gebäude | 2009-09-02 |  | 2009-09-02 |  |  | NS | Nein | nicht regelbar | NEIN | SOT
E11411018280279856000000000000002 | DE0073237816600000000000000330165 | Hinterzarten | Baden-Württemberg | 79856 | 26.18 | Solar/Gebäude | 2009-09-02 |  | 2009-09-02 |  |  | NS | Nein | nicht regelbar | NEIN | SOT
E11411018280479856000000000000002 | DE0073237816600000000000000329081 | Hinterzarten | Baden-Württemberg | 79856 | 13.2 | Solar/Gebäude | 2009-09-02 |  | 2009-09-02 |  |  | NS | Nein | nicht regelbar | NEIN | SOT
E11411010213179874000000000000000 | DE0005427987400000000000000002131 | Breitnau | Baden-Württemberg | 79874 | 820 | Wasser | 2009-09-01 |  | 2016-09-15 |  | 2009-09-02 | MS | Nein | regelbar nach § 9 Abs. 1 EEG 2014 | JA | WAL
E11411018296379780000000000000002 | DE0073237986200000000000000330264 | Stühlingen | Baden-Württemberg | 79780 | 7.56 | Solar/Gebäude | 2009-09-01 |  | 2009-09-01 |  |  | NS | Nein | nicht regelbar | NEIN | SOT
E11411018246779733000000000000002 | DE0073237973000000000000000330377 | Görwihl | Baden-Württemberg | 79733 | 23.98 | Solar/Gebäude | 2009-09-01 |  | 2009-09-01 |  |  | NS | Nein | nicht regelbar | NEIN | SOT
E11411018296778073000000000000002 | DE0073237972500000000000000329985 | Bad Dürrheim | Baden-Württemberg | 78073 | 23.52 | Solar/Gebäude | 2009-09-01 |  | 2009-09-01 |  |  | MS | Nein | nicht regelbar | NEIN | SOT
E11411018286279639000000000000002 | DE0073237973000000000000000330377 | Grenzach-Wyhlen | Baden-Württemberg | 79639 | 5.375 | Solar/Gebäude | 2009-09-01 |  | 2009-09-01 |  |  | NS | Ja (keine Belieferung Dritter) | nicht regelbar | NEIN | SOT
E11411018295579258000000000000002 | DE0073237937900000000000000331991 | Hartheim | Baden-Württemberg | 79258 | 5 | Solar/Gebäude | 2009-08-31 |  | 2009-08-31 |  |  | NS | Nein | nicht regelbar | NEIN | SOT
E11411018295679227000000000000002 | DE0073237973000000000000000330177 | Schallstadt | Baden-Württemberg | 79227 | 1.505 | Solar/Gebäude | 2009-08-31 |  | 2009-08-31 |  |  | NS | Nein | nicht regelbar | NEIN | SOT
E11411018255879585000000000000002 | DE0073237973000000000000000330177 | Steinen | Baden-Württemberg | 79585 | 4.2 | Solar/Gebäude | 2009-08-31 |  | 2009-08-31 |  |  | NS | Nein | nicht regelbar | NEIN | SOT
E11411018265279618000000000000002 | DE0073237973000000000000000330377 | Rheinfelden | Baden-Württemberg | 79618 | 2.17 | Solar/Gebäude | 2009-08-31 |  | 2009-08-31 |  |  | NS | Nein | nicht regelbar | NEIN | SOT
E11411018296079424000000000000002 | DE0073237973300000000000000328594 | Auggen | Baden-Württemberg | 79424 | 31.36 | Solar/Gebäude | 2009-08-31 |  | 2009-08-31 |  |  | NS | Nein | regelbar nach § 9 Abs. 2 EEG 2014 | NEIN | SOT
E11411018295379730000000000000002 | DE0005427961800000000000000003790 | Murg | Baden-Württemberg | 79730 | 18.025 | Solar/Gebäude | 2009-08-31 |  | 2009-08-31 |  |  | NS | Nein | nicht regelbar | NEIN | SOT
E11411018246679618000000000000002 | DE0073237967400000000000000328378 | Rheinfelden | Baden-Württemberg | 79618 | 23.52 | Solar/Gebäude | 2009-08-31 |  | 2009-08-31 |  |  | NS | Nein | nicht regelbar | NEIN | SOT
E11411018295778247000000000000002 | DE0073237812600000000000000331453 | Hilzingen | Baden-Württemberg | 78247 | 11.4 | Solar/Gebäude | 2009-08-31 |  | 2009-08-31 |  |  | NS | Nein | nicht regelbar | NEIN | SOT
E11411018285179258000000000000002 | DE0073237967400000000000000328378 | Hartheim | Baden-Württemberg | 79258 | 9.805 | Solar/Gebäude | 2009-08-31 |  | 2009-08-31 |  |  | NS | Ja (keine Belieferung Dritter) | nicht regelbar | NEIN | SOT
E11411018336278250000000000000002 | DE0073237824700000000000000330020 | Tengen | Baden-Württemberg | 78250 | 10.56 | Solar/Gebäude | 2009-08-31 |  | 2009-08-31 |  |  | NS | Nein | nicht regelbar | NEIN | SOT
E1157201duttlingerroland000000003 | DE0073237963900000000000000325900 | Laufenburg | Baden-Württemberg | 79725 | 34.65 | Solar/Gebäude | 2009-08-28 |  | 2012-01-01 |  |  | NS | Nein | regelbar nach § 9 Abs. 2 EEG 2014 | NEIN | SOT
E11411018246579585000000000000002 | DE0073237973000000000000000330377 | Steinen | Baden-Württemberg | 79585 | 5.13 | Solar/Gebäude | 2009-08-28 |  | 2009-08-28 |  |  | NS | Nein | nicht regelbar | NEIN | SOT
E11411018295278086000000000000002 | DE0073237816600000000000000330165 | Brigachtal | Baden-Württemberg | 78086 | 4.32 | Solar/Gebäude | 2009-08-28 |  | 2009-08-28 |  |  | NS | Nein | nicht regelbar | NEIN | SOT
E11411018347479843000000000000002 | DE0073237972500000000000000330166 | Löffingen | Baden-Württemberg | 79843 | 44.22 | Solar/Gebäude | 2009-08-27 |  | 2009-08-27 |  |  | NS | Nein | regelbar nach § 9 Abs. 2 EEG 2014 | NEIN | SOT
E11411018274779650000000000000002 | DE0073237824700000000000000330020 | Schopfheim | Baden-Württemberg | 79650 | 15.99 | Solar/Gebäude | 2009-08-27 |  | 2009-08-27 |  |  | NS | Nein | nicht regelbar | NEIN | SOT
E11418010000000000000000441700002 | DE0073237812600000000000000330172 | Löffingen | Baden-Württemberg | 79843 | 52.2 | Solar/Gebäude | 2009-08-26 |  | 2015-01-01 |  |  | NS | Nein | regelbar nach § 9 Abs. 2 EEG 2014 | NEIN | SOT
E11411018287579780000000000000002 | DE0073237824700000000000000330020 | Stühlingen | Baden-Württemberg | 79780 | 10.08 | Solar/Gebäude | 2009-08-26 |  | 2009-08-26 |  |  | NS | Nein | nicht regelbar | NEIN | SOT
E11411018288579780000000000000002 | DE0073237816600000000000000330175 | Stühlingen | Baden-Württemberg | 79780 | 29.88 | Solar/Gebäude | 2009-08-26 |  | 2009-08-26 |  |  | NS | Nein | nicht regelbar | NEIN | SOT
E11411018271279777000000000000002 | DE0073237816600000000000000330174 | Ühlingen-Birkendorf | Baden-Württemberg | 79777 | 6.4 | Solar/Gebäude | 2009-08-26 |  | 2009-08-26 |  |  | NS | Nein | nicht regelbar | NEIN | SOT
E11411018267279780000000000000002 | DE0073237816600000000000000330174 | Stühlingen | Baden-Württemberg | 79780 | 28.56 | Solar/Gebäude | 2009-08-26 |  | 2009-08-26 |  |  | NS | Nein | nicht regelbar | NEIN | SOT
E11411018246179639000000000000002 | DE0073237816600000000000000330279 | Grenzach-Wyhlen | Baden-Württemberg | 79639 | 4.93 | Solar/Gebäude | 2009-08-26 |  | 2009-08-26 |  |  | NS | Nein | nicht regelbar | NEIN | SOT
E11411018289478187000000000000002 | DE0073237967400000000000000328378 | Geisingen | Baden-Württemberg | 78187 | 11.25 | Solar/Gebäude | 2009-08-26 |  | 2009-08-26 |  |  | NS | Nein | nicht regelbar | NEIN | SOT
E11411018289079427000000000000002 | DE0073237807800000000000000330480 | Eschbach | Baden-Württemberg | 79427 | 10.92 | Solar/Gebäude | 2009-08-26 |  | 2009-08-26 |  |  | NS | Nein | nicht regelbar | NEIN | SOT
E11411018239379725000000000000002 | DE0073237986500000000000000329173 | Laufenburg | Baden-Württemberg | 79725 | 9.18 | Solar/Gebäude | 2009-08-26 |  | 2009-08-26 |  |  | NS | Nein | nicht regelbar | NEIN | SOT
E11411018293779790000000000000002 | DE0073237816600000000000000330279 | Küssaberg | Baden-Württemberg | 79790 | 118.75 | Solar/Gebäude | 2009-08-25 |  | 2009-08-25 |  |  | NS | Nein | regelbar nach § 9 Abs. 1 EEG 2014 | JA | SOL
E11411018289279244000000000000002 | DE0073237973000000000000000330377 | Münstertal | Baden-Württemberg | 79244 | 3.61 | Solar/Gebäude | 2009-08-25 |  | 2009-08-25 |  |  | NS | Nein | nicht regelbar | NEIN | SOT
E11411018280778576000000000000002 | DE0073237808600000000000000329806 | Emmingen-Liptingen | Baden-Württemberg | 78576 | 4.14 | Solar/Gebäude | 2009-08-25 |  | 2009-08-25 |  |  | NS | Nein | nicht regelbar | NEIN | SOT
E11411018261579588000000000000002 | DE0073237967400000000000000328378 | Efringen-Kirchen | Baden-Württemberg | 79588 | 4.16 | Solar/Gebäude | 2009-08-25 |  | 2009-08-25 |  |  | NS | Nein | nicht regelbar | NEIN | SOT
E11411018284779774000000000000002 | DE0073237807800000000000000330480 | Albbruck | Baden-Württemberg | 79774 | 9.41 | Solar/Gebäude | 2009-08-25 |  | 2009-08-25 |  |  | NS | Ja (keine Belieferung Dritter) | nicht regelbar | NEIN | SOT
E11411018246479674000000000000002 | DE0073237973000000000000000330177 | Todtnau | Baden-Württemberg | 79674 | 12.6 | Solar/Gebäude | 2009-08-25 |  | 2016-01-01 |  |  | NS | Nein | nicht regelbar | NEIN | SOT
E11411018240779872000000000000002 | DE0073237985300000000000000329774 | Bernau | Baden-Württemberg | 79872 | 2.04 | Solar/Gebäude | 2009-08-25 |  | 2009-08-25 |  |  | NS | Nein | nicht regelbar | NEIN | SOT
E11411018282979875000000000000002 | DE0073237972500000000000000329985 | Dachsberg | Baden-Württemberg | 79875 | 20.14 | Solar/Gebäude | 2009-08-24 |  | 2009-08-24 |  |  | NS | Nein | nicht regelbar | NEIN | SOT
E11411018245879588000000000000002 | DE0073237985300000000000000329774 | Efringen-Kirchen | Baden-Württemberg | 79588 | 4.44 | Solar/Gebäude | 2009-08-24 |  | 2009-08-24 |  |  | NS | Nein | nicht regelbar | NEIN | SOT
E11411018245479418000000000000002 | DE0073237816600000000000000330279 | Schliengen | Baden-Württemberg | 79418 | 15.12 | Solar/Gebäude | 2009-08-24 |  | 2009-08-24 |  |  | NS | Nein | nicht regelbar | NEIN | SOT
E11411018245979733000000000000002 | DE0073237973000000000000000330177 | Görwihl | Baden-Württemberg | 79733 | 4.4 | Solar/Gebäude | 2009-08-24 |  | 2009-08-24 |  |  | NS | Nein | nicht regelbar | NEIN | SOT
E11411018485278147000000000000002 | DE0073237808600000000000000329806 | Vöhrenbach | Baden-Württemberg | 78147 | 1.52 | Solar/Gebäude | 2009-08-22 |  | 2009-08-22 |  |  | NS | Nein | nicht regelbar | NEIN | SOT
E11411018288279244000000000000002 | DE0073237973000000000000000330177 | Münstertal | Baden-Württemberg | 79244 | 7.2 | Solar/Gebäude | 2009-08-21 |  | 2009-08-21 |  |  | NS | Nein | nicht regelbar | NEIN | SOT
E11411018294179585000000000000002 | DE0073237966400000000000000330316 | Steinen | Baden-Württemberg | 79585 | 3.78 | Solar/Gebäude | 2009-08-21 |  | 2009-08-21 |  |  | NS | Nein | nicht regelbar | NEIN | SOT
E11411018326979848000000000000002 | DE0073237967400000000000000328378 | Bonndorf | Baden-Württemberg | 79848 | 7.7 | Solar/Gebäude | 2009-08-21 |  | 2009-08-21 |  |  | NS | Ja (keine Belieferung Dritter) | nicht regelbar | NEIN | SOT
E11411018257179219000000000000002 | DE0073237808600000000000000330632 | Staufen | Baden-Württemberg | 79219 | 5.6 | Solar/Gebäude | 2009-08-20 |  | 2009-08-20 |  |  | NS | Nein | nicht regelbar | NEIN | SOT
E11411018242278083000000000000002 | DE0073237979000000000000000328546 | Dauchingen | Baden-Württemberg | 78083 | 23.94 | Solar/Gebäude | 2009-08-20 |  | 2009-08-20 |  |  | NS | Nein | nicht regelbar | NEIN | SOT
E11411018245679688000000000000002 | DE0073237808600000000000000330632 | Hausen | Baden-Württemberg | 79688 | 1.82 | Solar/Gebäude | 2009-08-20 |  | 2009-08-20 |  |  | NS | Nein | nicht regelbar | NEIN | SOT
E11411018234679689000000000000002 | DE0073237961800000000000000330077 | Maulburg | Baden-Württemberg | 79689 | 8.64 | Solar/Gebäude | 2009-08-20 |  | 2009-08-20 |  |  | NS | Nein | nicht regelbar | NEIN | SOT
E11411018245379597000000000000002 | DE0073237972500000000000000329985 | Schallbach | Baden-Württemberg | 79597 | 7.05 | Solar/Gebäude | 2009-08-20 |  | 2009-08-20 |  |  | NS | Nein | nicht regelbar | NEIN | SOT
E11411018288479541000000000000002 | DE0073237972500000000000000329342 | Lörrach | Baden-Württemberg | 79541 | 6.125 | Solar/Gebäude | 2009-08-20 |  | 2009-08-20 |  |  | NS | Nein | nicht regelbar | NEIN | SOT
E11411018243079400000000000000002 | DE0073237966400000000000000330298 | Kandern | Baden-Württemberg | 79400 | 4.1 | Solar/Gebäude | 2009-08-20 |  | 2009-08-20 |  |  | NS | Ja (keine Belieferung Dritter) | nicht regelbar | NEIN | SOT
E11411018272879379000000000000002 | DE0073237942400000000000000331633 | Müllheim | Baden-Württemberg | 79379 | 27.72 | Solar/Gebäude | 2009-08-19 |  | 2009-08-19 |  |  | NS | Nein | nicht regelbar | NEIN | SOT
E11411018288179865000000000000002 | DE0073237987200000000000000330478 | Grafenhausen | Baden-Württemberg | 79865 | 9 | Solar/Gebäude | 2009-08-19 |  | 2009-08-19 |  |  | NS | Nein | nicht regelbar | NEIN | SOT
E11411018367079618000000000000002 | DE0073237819400000000000000330634 | Rheinfelden | Baden-Württemberg | 79618 | 12.96 | Solar/Gebäude | 2009-08-19 |  | 2009-08-19 |  |  | NS | Nein | nicht regelbar | NEIN | SOT
E11411018345278083000000000000002 | DE0073237941800000000000000330498 | Dauchingen | Baden-Württemberg | 78083 | 22.275 | Solar/Gebäude | 2009-08-19 |  | 2009-08-19 |  |  | NS | Nein | nicht regelbar | NEIN | SOT
E11411018234879594000000000000002 | DE0073237973300000000000000328594 | Inzlingen | Baden-Württemberg | 79594 | 7.6 | Solar/Gebäude | 2009-08-19 |  | 2009-08-19 |  |  | NS | Ja (keine Belieferung Dritter) | nicht regelbar | NEIN | SOT
E11411018288078086000000000000002 | DE0073237966400000000000000330298 | Brigachtal | Baden-Württemberg | 78086 | 8.325 | Solar/Gebäude | 2009-08-18 |  | 2009-08-18 |  |  | NS | Nein | nicht regelbar | NEIN | SOT
E11411018245279539000000000000002 | DE0073237961800000000000000330077 | Lörrach | Baden-Württemberg | 79539 | 5.13 | Solar/Gebäude | 2009-08-18 |  | 2009-08-18 |  |  | NS | Nein | nicht regelbar | NEIN | SOT
E11411018232279585000000000000002 | DE0073237953900000000000000326719 | Steinen | Baden-Württemberg | 79585 | 29.67 | Solar/Gebäude | 2009-08-18 |  | 2009-08-18 |  |  | NS | Nein | nicht regelbar | NEIN | SOT
E11411018232179618000000000000002 | DE0073237979000000000000000328546 | Rheinfelden | Baden-Württemberg | 79618 | 8.28 | Solar/Gebäude | 2009-08-18 |  | 2009-08-18 |  |  | NS | Nein | nicht regelbar | NEIN | SOT
E11411018367779879000000000000002 | DE0073237816600000000000000330174 | Wutach | Baden-Württemberg | 79879 | 5.28 | Solar/Gebäude | 2009-08-18 |  | 2009-08-18 |  |  | NS | Ja (keine Belieferung Dritter) | nicht regelbar | NEIN | SOT
E11411018239778576000000000000002 | DE0073237942400000000000000331633 | Emmingen-Liptingen | Baden-Württemberg | 78576 | 145.965 | Solar/Gebäude | 2009-08-17 |  | 2009-08-17 |  |  | NS | Nein | regelbar nach § 9 Abs. 1 EEG 2014 | JA | SOL
E11411018239479730000000000000002 | DE0073237929400000000000000330263 | Murg | Baden-Württemberg | 79730 | 12.075 | Solar/Gebäude | 2009-08-17 |  | 2009-08-17 |  |  | NS | Nein | nicht regelbar | NEIN | SOT
E11411018258679777000000000000002 | DE0073237819400000000000000330431 | Ühlingen-Birkendorf | Baden-Württemberg | 79777 | 9.03 | Solar/Gebäude | 2009-08-17 |  | 2009-08-17 |  |  | NS | Nein | nicht regelbar | NEIN | SOT
E11411018294879874000000000000002 | DE0073237929400000000000000330263 | Breitnau | Baden-Württemberg | 79874 | 29.92 | Solar/Gebäude | 2009-08-17 |  | 2009-08-17 |  |  | NS | Nein | nicht regelbar | NEIN | SOT
E11411018254079238000000000000002 | DE0073237816600000000000000330279 | Ehrenkirchen | Baden-Württemberg | 79238 | 9.45 | Solar/Gebäude | 2009-08-17 |  | 2009-08-17 |  |  | NS | Nein | nicht regelbar | NEIN | SOT
E11411018230579685000000000000002 | DE0073237808600000000000000329806 | Häg-Ehrsberg | Baden-Württemberg | 79685 | 7.56 | Solar/Gebäude | 2009-08-17 |  | 2009-08-17 |  |  | NS | Nein | nicht regelbar | NEIN | SOT
E11411018240478147000000000000002 | DE0073237973000000000000000330377 | Vöhrenbach | Baden-Württemberg | 78147 | 5.13 | Solar/Gebäude | 2009-08-17 |  | 2009-08-17 |  |  | NS | Nein | nicht regelbar | NEIN | SOT
E11411018262579848000000000000002 | DE0073237814700000000000000331254 | Bonndorf | Baden-Württemberg | 79848 | 5.25 | Solar/Gebäude | 2009-08-17 |  | 2009-08-17 |  |  | NS | Nein | nicht regelbar | NEIN | SOT
E11411018238479244000000000000002 | DE0073237961800000000000000330077 | Münstertal | Baden-Württemberg | 79244 | 15.54 | Solar/Gebäude | 2009-08-14 |  | 2009-08-14 |  |  | NS | Nein | nicht regelbar | NEIN | SOT
E11411018256979879000000000000002 | DE0073237937900000000000000331991 | Wutach | Baden-Württemberg | 79879 | 30.975 | Solar/Gebäude | 2009-08-14 |  | 2009-08-14 |  |  | NS | Nein | regelbar nach § 9 Abs. 2 EEG 2014 | JA | SOL
E11411018270479258000000000000002 | DE0073237937900000000000000331991 | Hartheim | Baden-Württemberg | 79258 | 9 | Solar/Gebäude | 2009-08-14 |  | 2009-08-14 |  |  | NS | Nein | nicht regelbar | NEIN | SOT
E11411018287679258000000000000002 | DE0073237973300000000000000328594 | Hartheim | Baden-Württemberg | 79258 | 4.18 | Solar/Gebäude | 2009-08-14 |  | 2009-08-14 |  |  | NS | Nein | nicht regelbar | NEIN | SOT
E11411018245579736000000000000002 | DE0073237973000000000000000330377 | Rickenbach | Baden-Württemberg | 79736 | 5.72 | Solar/Gebäude | 2009-08-14 |  | 2009-08-14 |  |  | NS | Nein | nicht regelbar | NEIN | SOT
E11411018224279733000000000000002 | DE0073237816600000000000000330165 | Görwihl | Baden-Württemberg | 79733 | 10.2 | Solar/Gebäude | 2009-08-14 |  | 2009-08-14 |  |  | NS | Nein | nicht regelbar | NEIN | SOT
E11411018224479650000000000000002 | DE0073237973300000000000000328594 | Schopfheim | Baden-Württemberg | 79650 | 7.56 | Solar/Gebäude | 2009-08-14 |  | 2009-08-14 |  |  | NS | Nein | nicht regelbar | NEIN | SOT
E11418010000000000000000441700001 | DE0073237825900000000000000330224 | Löffingen | Baden-Württemberg | 79843 | 30.45 | Solar/Gebäude | 2009-08-14 |  | 2015-01-01 |  |  | NS | Nein | regelbar nach § 9 Abs. 2 EEG 2014 | NEIN | SOT
E11411018285979843000000000000002 | DE0073237967400000000000000328378 | Löffingen | Baden-Württemberg | 79843 | 21.06 | Solar/Gebäude | 2009-08-13 |  | 2009-08-13 |  |  | NS | Nein | nicht regelbar | NEIN | SOT
E11411018247179774000000000000002 | DE0073237816600000000000000330175 | Albbruck | Baden-Württemberg | 79774 | 15.87 | Solar/Gebäude | 2009-08-13 |  | 2009-08-13 |  |  | NS | Nein | nicht regelbar | NEIN | SOT
E11411018240578126000000000000002 | DE0073237973000000000000000330177 | Königsfeld | Baden-Württemberg | 78126 | 10.01 | Solar/Gebäude | 2009-08-13 |  | 2009-08-13 |  |  | NS | Nein | nicht regelbar | NEIN | SOT
E11411018236379379000000000000002 | DE0073237973000000000000000330177 | Müllheim | Baden-Württemberg | 79379 | 6.51 | Solar/Gebäude | 2009-08-12 |  | 2009-08-12 |  |  | NS | Nein | nicht regelbar | NEIN | SOT
E11411018287379736000000000000002 | DE0073237967400000000000000328378 | Rickenbach | Baden-Württemberg | 79736 | 8.64 | Solar/Gebäude | 2009-08-12 |  | 2009-08-12 |  |  | NS | Nein | nicht regelbar | NEIN | SOT
E11411018218679669000000000000002 | DE0073237961800000000000000330077 | Zell | Baden-Württemberg | 79669 | 5.51 | Solar/Gebäude | 2009-08-12 |  | 2009-08-12 |  |  | NS | Nein | nicht regelbar | NEIN | SOT
E11411018240679853000000000000002 | DE0073237973000000000000000329321 | Lenzkirch | Baden-Württemberg | 79853 | 8.36 | Solar/Gebäude | 2009-08-12 |  | 2009-08-12 |  |  | NS | Nein | nicht regelbar | NEIN | SOT
E11411018244979877000000000000002 | DE0073237808600000000000000330632 | Friedenweiler | Baden-Württemberg | 79877 | 8.4 | Solar/Gebäude | 2009-08-12 |  | 2009-08-12 |  |  | NS | Nein | nicht regelbar | NEIN | SOT
E11411018286979379000000000000002 | DE0005427961800000000000000003790 | Müllheim | Baden-Württemberg | 79379 | 5.85 | Solar/Gebäude | 2009-08-11 |  | 2009-08-11 |  |  | NS | Nein | nicht regelbar | NEIN | SOT
E11411018287279805000000000000002 | DE0073237824700000000000000330020 | Eggingen | Baden-Württemberg | 79805 | 12.6 | Solar/Gebäude | 2009-08-11 |  | 2009-08-11 |  |  | NS | Nein | nicht regelbar | NEIN | SOT
E11411018238279790000000000000002 | DE0073237973700000000000000329056 | Küssaberg | Baden-Württemberg | 79790 | 8.8 | Solar/Gebäude | 2009-08-11 |  | 2009-08-11 |  |  | NS | Nein | nicht regelbar | NEIN | SOT
E11411018214179725000000000000002 | DE0073237816600000000000000330279 | Laufenburg | Baden-Württemberg | 79725 | 29.025 | Solar/Gebäude | 2009-08-11 |  | 2009-08-11 |  |  | NS | Nein | nicht regelbar | NEIN | SOT
E11411018214279400000000000000002 | DE0073237942400000000000000331633 | Kandern | Baden-Württemberg | 79400 | 14.04 | Solar/Gebäude | 2009-08-11 |  | 2009-08-11 |  |  | NS | Nein | nicht regelbar | NEIN | SOT
E11411018254479780000000000000002 | DE0073237973000000000000000330377 | Stühlingen | Baden-Württemberg | 79780 | 12.32 | Solar/Gebäude | 2009-08-11 |  | 2009-08-11 |  |  | NS | Nein | nicht regelbar | NEIN | SOT
E11411018241079379000000000000002 | DE0073237973000000000000000330377 | Müllheim | Baden-Württemberg | 79379 | 151.55 | Solar/Gebäude | 2009-08-10 |  | 2009-08-10 |  |  | NS | Nein | regelbar nach § 9 Abs. 1 EEG 2014 | JA | SOL
E11411018236779777000000000000002 | DE0073237825900000000000000330224 | Ühlingen-Birkendorf | Baden-Württemberg | 79777 | 10.8 | Solar/Gebäude | 2009-08-10 |  | 2009-08-10 |  |  | NS | Nein | nicht regelbar | NEIN | SOT
E11411018247479848000000000000002 | DE0073237824700000000000000330020 | Bonndorf | Baden-Württemberg | 79848 | 10.85 | Solar/Gebäude | 2009-08-10 |  | 2009-08-10 |  |  | NS | Nein | nicht regelbar | NEIN | SOT
E11411018245179650000000000000002 | DE0073237819900000000000000307447 | Schopfheim | Baden-Württemberg | 79650 | 10.08 | Solar/Gebäude | 2009-08-10 |  | 2009-08-10 |  |  | NS | Nein | nicht regelbar | NEIN | SOT
E11411018242679879000000000000002 | DE0073237942400000000000000331633 | Wutach | Baden-Württemberg | 79879 | 1.7 | Solar/Gebäude | 2009-08-07 |  | 2009-08-07 |  |  | NS | Nein | nicht regelbar | NEIN | SOT
E11411018236079664000000000000002 | DE0073237953900000000000000326719 | Wehr | Baden-Württemberg | 79664 | 24.75 | Solar/Gebäude | 2009-08-07 |  | 2009-08-07 |  |  | NS | Nein | regelbar nach § 9 Abs. 2 EEG 2014 | NEIN | SOT
E11411018246978126000000000000002 | DE0073237961800000000000000330077 | Königsfeld | Baden-Württemberg | 78126 | 25.35 | Solar/Gebäude | 2009-08-07 |  | 2009-08-07 |  |  | NS | Nein | nicht regelbar | NEIN | SOT
E1157201vidicpaul0000000000000001 | DE0073237953900000000000000326719 | Laufenburg | Baden-Württemberg | 79725 | 6.29 | Solar/Gebäude | 2009-08-07 |  | 2012-01-01 |  |  | NS | Nein | nicht regelbar | NEIN | SOT
E11411018241678247000000000000002 | DE0073237808600000000000000330632 | Hilzingen | Baden-Württemberg | 78247 | 5.67 | Solar/Gebäude | 2009-08-07 |  | 2009-08-07 |  |  | NS | Nein | nicht regelbar | NEIN | SOT
E11411018242779879000000000000002 | DE0073237819400000000000000330634 | Wutach | Baden-Württemberg | 79879 | 2.89 | Solar/Gebäude | 2009-08-07 |  | 2009-08-07 |  |  | NS | Nein | nicht regelbar | NEIN | SOT
E1007101E000G000H0000017000000001 | DE00720079541E000G000H00000170000 | Lörrach | Baden-Württemberg | 79541 | 11.51 | Solar/Gebäude | 2009-08-06 |  | 2017-01-01 |  |  | NS | Nein | nicht regelbar | NEIN | SOT
E11411018211379733000000000000002 | DE0073237824700000000000000330060 | Görwihl | Baden-Württemberg | 79733 | 11.52 | Solar/Gebäude | 2009-08-06 |  | 2009-08-06 |  |  | NS | Nein | nicht regelbar | NEIN | SOT
E11411018212979853000000000000002 | DE0005427961800000000000000003790 | Lenzkirch | Baden-Württemberg | 79853 | 30.87 | Solar/Gebäude | 2009-08-06 |  | 2009-08-06 |  |  | NS | Nein | regelbar nach § 9 Abs. 2 EEG 2014 | NEIN | SOT
E11411018235879258000000000000002 | DE0073237979000000000000000328546 | Hartheim | Baden-Württemberg | 79258 | 24.15 | Solar/Gebäude | 2009-08-06 |  | 2009-08-06 |  |  | NS | Nein | nicht regelbar | NEIN | SOT
E11411018257279227000000000000002 | DE0073237979000000000000000328546 | Schallstadt | Baden-Württemberg | 79227 | 5.94 | Solar/Gebäude | 2009-08-06 |  | 2009-08-06 |  |  | NS | Nein | nicht regelbar | NEIN | SOT
E11411018287178086000000000000002 | DE0073237816600000000000000330175 | Brigachtal | Baden-Württemberg | 78086 | 7.425 | Solar/Gebäude | 2009-08-06 |  | 2009-08-06 |  |  | NS | Nein | nicht regelbar | NEIN | SOT
E11411018236879872000000000000002 | DE0073237942400000000000000331633 | Bernau | Baden-Württemberg | 79872 | 13.32 | Solar/Gebäude | 2009-08-06 |  | 2009-08-06 |  |  | NS | Nein | nicht regelbar | NEIN | SOT
E11411018234478187000000000000002 | DE0073237819400000000000000330634 | Geisingen | Baden-Württemberg | 78187 | 7.48 | Solar/Gebäude | 2009-08-06 |  | 2009-08-06 |  |  | NS | Nein | nicht regelbar | NEIN | SOT
E11411018247278187000000000000002 | DE0073237814700000000000000331254 | Geisingen | Baden-Württemberg | 78187 | 7.31 | Solar/Gebäude | 2009-08-06 |  | 2009-08-06 |  |  | NS | Nein | nicht regelbar | NEIN | SOT
E11411018245079733000000000000002 | DE0073237967400000000000000328378 | Görwihl | Baden-Württemberg | 79733 | 9.69 | Solar/Gebäude | 2009-08-06 |  | 2009-08-06 |  |  | NS | Nein | nicht regelbar | NEIN | SOT
E11411018211279733000000000000002 | DE0073237966400000000000000330316 | Görwihl | Baden-Württemberg | 79733 | 8.75 | Solar/Gebäude | 2009-08-06 |  | 2009-08-06 |  |  | NS | Nein | nicht regelbar | NEIN | SOT
E11411018217479650000000000000002 | DE0073237973700000000000000329056 | Schopfheim | Baden-Württemberg | 79650 | 8.82 | Solar/Gebäude | 2009-08-06 |  | 2009-08-06 |  |  | NS | Nein | nicht regelbar | NEIN | SOT
E11411018239279725000000000000002 | DE0073237808600000000000000330632 | Laufenburg | Baden-Württemberg | 79725 | 5.67 | Solar/Gebäude | 2009-08-06 |  | 2009-08-06 |  |  | NS | Nein | nicht regelbar | NEIN | SOT
E11411018299179258000000000000002 | DE0073237985300000000000000329774 | Hartheim | Baden-Württemberg | 79258 | 24.15 | Solar/Gebäude | 2009-08-05 |  | 2009-08-05 |  |  | MS | Nein | nicht regelbar | NEIN | SOT
E11411018213579664000000000000002 | DE0073237967400000000000000328378 | Wehr | Baden-Württemberg | 79664 | 6.84 | Solar/Gebäude | 2009-08-05 |  | 2009-08-05 |  |  | NS | Nein | nicht regelbar | NEIN | SOT
E11411018211179576000000000000002 | DE0073237953900000000000000326719 | Weil am Rhein | Baden-Württemberg | 79576 | 4.5 | Solar/Gebäude | 2009-08-05 |  | 2009-08-05 |  |  | NS | Nein | nicht regelbar | NEIN | SOT
E11411018235078166000000000000002 | DE0073237814700000000000000331254 | Donaueschingen | Baden-Württemberg | 78166 | 4.3 | Solar/Gebäude | 2009-08-05 |  | 2009-08-05 |  |  | NS | Nein | nicht regelbar | NEIN | SOT
E11411018216778126000000000000002 | DE0073237941800000000000000330498 | Königsfeld | Baden-Württemberg | 78126 | 10.8 | Solar/Gebäude | 2009-08-05 |  | 2009-08-05 |  |  | NS | Ja (keine Belieferung Dritter) | nicht regelbar | NEIN | SOT
E1157201BAECHLETHOMAS100000000002 | DE0073237966400000000000000330316 | Laufenburg | Baden-Württemberg | 79725 | 4.2 | Solar/Gebäude | 2009-08-04 |  | 2012-01-01 |  |  | NS | Nein | nicht regelbar | NEIN | SOT
E11411018231679809000000000000002 | DE0073237987200000000000000330478 | Weilheim | Baden-Württemberg | 79809 | 8.775 | Solar/Gebäude | 2009-08-04 |  | 2009-08-04 |  |  | NS | Nein | nicht regelbar | NEIN | SOT
E11411018208779576000000000000002 | DE0073237816600000000000000330175 | Weil am Rhein | Baden-Württemberg | 79576 | 3.375 | Solar/Gebäude | 2009-08-04 |  | 2009-08-04 |  |  | NS | Nein | nicht regelbar | NEIN | SOT
E11411018207179650000000000000002 | DE0073237816600000000000000330174 | Schopfheim | Baden-Württemberg | 79650 | 3.96 | Solar/Gebäude | 2009-08-04 |  | 2009-08-04 |  |  | NS | Nein | nicht regelbar | NEIN | SOT
E11411018218379418000000000000002 | DE0073237973000000000000000330177 | Schliengen | Baden-Württemberg | 79418 | 11.16 | Solar/Gebäude | 2009-08-04 |  | 2009-08-04 |  |  | NS | Ja (keine Belieferung Dritter) | nicht regelbar | NEIN | SOT
E11411018262079879000000000000002 | DE0073237979000000000000000328546 | Wutach | Baden-Württemberg | 79879 | 22.4 | Solar/Gebäude | 2009-08-03 |  | 2009-08-03 |  |  | NS | Nein | nicht regelbar | NEIN | SOT
E11411018231779837000000000000002 | DE0073237825900000000000000330224 | Häusern | Baden-Württemberg | 79837 | 14.4 | Solar/Gebäude | 2009-08-03 |  | 2009-08-03 |  |  | NS | Nein | nicht regelbar | NEIN | SOT
E11411018239078166000000000000002 | DE0073237824700000000000000330060 | Donaueschingen | Baden-Württemberg | 78166 | 15 | Solar/Gebäude | 2009-08-03 |  | 2009-08-03 |  |  | NS | Nein | nicht regelbar | NEIN | SOT
E11411018207478166000000000000002 | DE0073237961800000000000000330077 | Donaueschingen | Baden-Württemberg | 78166 | 7.99 | Solar/Gebäude | 2009-08-03 |  | 2009-08-03 |  |  | NS | Nein | nicht regelbar | NEIN | SOT
E11411018227279585000000000000002 | DE0073237973700000000000000329056 | Steinen | Baden-Württemberg | 79585 | 4.86 | Solar/Gebäude | 2009-08-03 |  | 2009-08-03 |  |  | NS | Nein | nicht regelbar | NEIN | SOT
E11411018256479872000000000000002 | DE0073237985300000000000000329774 | Bernau | Baden-Württemberg | 79872 | 5.94 | Solar/Gebäude | 2009-08-03 |  | 2009-08-03 |  |  | NS | Nein | nicht regelbar | NEIN | SOT
E11411018212679733000000000000002 | DE0073237824700000000000000330060 | Görwihl | Baden-Württemberg | 79733 | 13.32 | Solar/Gebäude | 2009-08-03 |  | 2009-08-03 |  |  | NS | Nein | nicht regelbar | NEIN | SOT
E11411018213479733000000000000002 | DE0073237979000000000000000328546 | Görwihl | Baden-Württemberg | 79733 | 29.52 | Solar/Gebäude | 2009-07-31 |  | 2009-07-31 |  |  | NS | Ja (keine Belieferung Dritter) | regelbar nach § 9 Abs. 2 EEG 2014 | NEIN | SOT
E11411018238379837000000000000002 | DE0073237986200000000000000330264 | Ibach | Baden-Württemberg | 79837 | 12.6 | Solar/Gebäude | 2009-07-31 |  | 2009-07-31 |  |  | NS | Nein | nicht regelbar | NEIN | SOT
E11411018213679733000000000000002 | DE0073237807800000000000000330480 | Görwihl | Baden-Württemberg | 79733 | 12.375 | Solar/Gebäude | 2009-07-31 |  | 2009-07-31 |  |  | NS | Nein | nicht regelbar | NEIN | SOT
E11411018204979585000000000000002 | DE0073237967400000000000000328378 | Steinen | Baden-Württemberg | 79585 | 10.26 | Solar/Gebäude | 2009-07-31 |  | 2009-07-31 |  |  | NS | Nein | nicht regelbar | NEIN | SOT
E11411018234978166000000000000002 | DE0073237979000000000000000328546 | Donaueschingen | Baden-Württemberg | 78166 | 7.2 | Solar/Gebäude | 2009-07-31 |  | 2009-07-31 |  |  | NS | Ja (keine Belieferung Dritter) | nicht regelbar | NEIN | SOT
E11411018212579733000000000000002 | DE0073237824700000000000000330060 | Görwihl | Baden-Württemberg | 79733 | 8.1 | Solar/Gebäude | 2009-07-31 |  | 2009-07-31 |  |  | NS | Ja (keine Belieferung Dritter) | nicht regelbar | NEIN | SOT
E11411018206379592000000000000002 | DE0073237819900000000000000307447 | Fischingen | Baden-Württemberg | 79592 | 103.5 | Solar/Gebäude | 2009-07-30 |  | 2009-07-30 |  |  | MS | Nein | regelbar nach § 9 Abs. 1 EEG 2014 | JA | SOL
E11411018205579843000000000000002 | DE0073237812600000000000000330172 | Löffingen | Baden-Württemberg | 79843 | 40.32 | Solar/Gebäude | 2009-07-30 |  | 2009-07-30 |  |  | NS | Nein | regelbar nach § 9 Abs. 2 EEG 2014 | NEIN | SOT
E11411018234179871000000000000002 | DE0073237923800000000000000331449 | Eisenbach | Baden-Württemberg | 79871 | 7.56 | Solar/Gebäude | 2009-07-30 |  | 2009-07-30 |  |  | NS | Nein | nicht regelbar | NEIN | SOT
E11411018210679541000000000000002 | DE0073237963900000000000000325900 | Lörrach | Baden-Württemberg | 79541 | 6.3 | Solar/Gebäude | 2009-07-30 |  | 2009-07-30 |  |  | NS | Nein | nicht regelbar | NEIN | SOT
E11411018204079733000000000000002 | DE0073237986200000000000000330264 | Görwihl | Baden-Württemberg | 79733 | 12.07 | Solar/Gebäude | 2009-07-30 |  | 2009-07-30 |  |  | NS | Nein | nicht regelbar | NEIN | SOT
E11411018217779774000000000000002 | DE0073237825900000000000000330224 | Albbruck | Baden-Württemberg | 79774 | 6.38 | Solar/Gebäude | 2009-07-30 |  | 2009-07-30 |  |  | NS | Ja (keine Belieferung Dritter) | nicht regelbar | NEIN | SOT
E11411018213178126000000000000002 | DE0073237816600000000000000330174 | Königsfeld | Baden-Württemberg | 78126 | 8.91 | Solar/Gebäude | 2009-07-30 |  | 2009-07-30 |  |  | NS | Nein | nicht regelbar | NEIN | SOT
E11411018221879875000000000000002 | DE0073237816600000000000000330165 | Dachsberg | Baden-Württemberg | 79875 | 25.3 | Solar/Gebäude | 2009-07-29 |  | 2009-07-29 |  |  | NS | Nein | nicht regelbar | NEIN | SOT
E11411018236979848000000000000002 | DE0073237973700000000000000329056 | Bonndorf | Baden-Württemberg | 79848 | 9.18 | Solar/Gebäude | 2009-07-29 |  | 2009-07-29 |  |  | NS | Nein | nicht regelbar | NEIN | SOT
E11411018233579424000000000000002 | DE0073237986200000000000000330264 | Auggen | Baden-Württemberg | 79424 | 30.24 | Solar/Gebäude | 2009-07-29 |  | 2009-07-29 |  |  | NS | Nein | regelbar nach § 9 Abs. 2 EEG 2014 | NEIN | SOT
E11411018212279780000000000000002 | DE0073237824700000000000000330060 | Stühlingen | Baden-Württemberg | 79780 | 14.58 | Solar/Gebäude | 2009-07-29 |  | 2009-07-29 |  |  | NS | Nein | nicht regelbar | NEIN | SOT
E11411018233379424000000000000002 | DE0073237941800000000000000330498 | Auggen | Baden-Württemberg | 79424 | 30.24 | Solar/Gebäude | 2009-07-29 |  | 2009-07-29 |  |  | NS | Nein | regelbar nach § 9 Abs. 2 EEG 2014 | NEIN | SOT
E11411018237579283000000000000002 | DE0073237825900000000000000330224 | Bollschweil | Baden-Württemberg | 79283 | 5.72 | Solar/Gebäude | 2009-07-28 |  | 2009-07-28 |  |  | NS | Nein | nicht regelbar | NEIN | SOT
E11411018214379541000000000000002 | DE0073237972500000000000000329342 | Lörrach | Baden-Württemberg | 79541 | 5.25 | Solar/Gebäude | 2009-07-28 |  | 2009-07-28 |  |  | NS | Nein | nicht regelbar | NEIN | SOT
E11411018235379258000000000000002 | DE0073237972500000000000000330166 | Hartheim | Baden-Württemberg | 79258 | 31.85 | Solar/Gebäude | 2009-07-28 |  | 2009-07-28 |  |  | NS | Nein | regelbar nach § 9 Abs. 2 EEG 2014 | NEIN | SOT
E11411018203679618000000000000002 | DE0073237972500000000000000329342 | Rheinfelden | Baden-Württemberg | 79618 | 7 | Solar/Gebäude | 2009-07-28 |  | 2009-07-28 |  |  | NS | Nein | nicht regelbar | NEIN | SOT
E11411018233079424000000000000002 | DE0073237825900000000000000330224 | Auggen | Baden-Württemberg | 79424 | 10.08 | Solar/Gebäude | 2009-07-28 |  | 2009-07-28 |  |  | NS | Nein | nicht regelbar | NEIN | SOT
E11411018212479576000000000000002 | DE0073237807800000000000000330480 | Weil am Rhein | Baden-Württemberg | 79576 | 4.62 | Solar/Gebäude | 2009-07-28 |  | 2009-07-28 |  |  | NS | Nein | nicht regelbar | NEIN | SOT
E11411018207579588000000000000002 | DE0073237973300000000000000328594 | Efringen-Kirchen | Baden-Württemberg | 79588 | 8.36 | Solar/Gebäude | 2009-07-28 |  | 2009-07-28 |  |  | NS | Nein | nicht regelbar | NEIN | SOT
E11411018238179674000000000000002 | DE0073237819900000000000000307447 | Todtnau | Baden-Württemberg | 79674 | 6 | Solar/Gebäude | 2009-07-28 |  | 2016-01-01 |  |  | NS | Nein | nicht regelbar | NEIN | SOT
E11411018231879837000000000000002 | DE0073237808600000000000000329806 | Ibach | Baden-Württemberg | 79837 | 30.6 | Solar/Gebäude | 2009-07-27 |  | 2009-07-27 |  |  | NS | Nein | regelbar nach § 9 Abs. 2 EEG 2014 | NEIN | SOT
E11411018237878147000000000000002 | DE0073237819400000000000000330431 | Vöhrenbach | Baden-Württemberg | 78147 | 9.69 | Solar/Gebäude | 2009-07-27 |  | 2009-07-27 |  |  | NS | Nein | nicht regelbar | NEIN | SOT
E11411018237479853000000000000002 | DE0073237816600000000000000330174 | Lenzkirch | Baden-Württemberg | 79853 | 10.675 | Solar/Gebäude | 2009-07-24 |  | 2009-07-24 |  |  | NS | Nein | nicht regelbar | NEIN | SOT
E11411018261279688000000000000002 | DE0073237816600000000000000330175 | Hausen | Baden-Württemberg | 79688 | 6.48 | Solar/Gebäude | 2009-07-24 |  | 2009-07-24 |  |  | NS | Nein | nicht regelbar | NEIN | SOT
E11411018261079688000000000000002 | DE0073237819400000000000000330431 | Hausen | Baden-Württemberg | 79688 | 7.2 | Solar/Gebäude | 2009-07-24 |  | 2009-07-24 |  |  | NS | Nein | nicht regelbar | NEIN | SOT
E11411018231579379000000000000002 | DE0073237816600000000000000329081 | Müllheim | Baden-Württemberg | 79379 | 2.88 | Solar/Gebäude | 2009-07-24 |  | 2009-07-24 |  |  | NS | Nein | nicht regelbar | NEIN | SOT
E11411018212879774000000000000002 | DE0073237812600000000000000331453 | Albbruck | Baden-Württemberg | 79774 | 5.58 | Solar/Gebäude | 2009-07-24 |  | 2009-07-24 |  |  | NS | Nein | nicht regelbar | NEIN | SOT
E11411018189879400000000000000002 | DE0005427961800000000000000003790 | Kandern | Baden-Württemberg | 79400 | 15.51 | Solar/Gebäude | 2009-07-24 |  | 2009-07-24 |  |  | NS | Nein | nicht regelbar | NEIN | SOT
E11411018195779618000000000000002 | DE0073237986200000000000000330264 | Rheinfelden | Baden-Württemberg | 79618 | 6.12 | Solar/Gebäude | 2009-07-24 |  | 2009-07-24 |  |  | NS | Nein | nicht regelbar | NEIN | SOT
E11411018203279400000000000000002 | DE0073237816600000000000000330174 | Kandern | Baden-Württemberg | 79400 | 5.76 | Solar/Gebäude | 2009-07-24 |  | 2009-07-24 |  |  | NS | Ja (keine Belieferung Dritter) | nicht regelbar | NEIN | SOT
E11411018187779664000000000000002 | DE0073237961800000000000000330077 | Wehr | Baden-Württemberg | 79664 | 12.985 | Solar/Gebäude | 2009-07-23 |  | 2009-07-23 |  |  | NS | Nein | nicht regelbar | NEIN | SOT
E11411018212779541000000000000002 | DE0073237825900000000000000330224 | Lörrach | Baden-Württemberg | 79541 | 3.24 | Solar/Gebäude | 2009-07-23 |  | 2009-07-23 |  |  | NS | Nein | nicht regelbar | NEIN | SOT
E11411018202579639000000000000002 | DE0073237953900000000000000326719 | Grenzach-Wyhlen | Baden-Württemberg | 79639 | 6.3 | Solar/Gebäude | 2009-07-23 |  | 2009-07-23 |  |  | NS | Nein | nicht regelbar | NEIN | SOT
E11411018237779588000000000000002 | DE0073237972500000000000000329985 | Efringen-Kirchen | Baden-Württemberg | 79588 | 2.16 | Solar/Gebäude | 2009-07-23 |  | 2009-07-23 |  |  | NS | Nein | nicht regelbar | NEIN | SOT
E11411018192578086000000000000002 | DE0073237819900000000000000307447 | Brigachtal | Baden-Württemberg | 78086 | 8.55 | Solar/Gebäude | 2009-07-23 |  | 2009-07-23 |  |  | NS | Nein | nicht regelbar | NEIN | SOT
E11411018235178126000000000000002 | DE0073237812600000000000000331453 | Königsfeld | Baden-Württemberg | 78126 | 11.61 | Solar/Gebäude | 2009-07-22 |  | 2009-07-22 |  |  | NS | Nein | nicht regelbar | NEIN | SOT
E11411018220379238000000000000002 | DE0073237812600000000000000330172 | Ehrenkirchen | Baden-Württemberg | 79238 | 179.08 | Solar/Gebäude | 2009-07-22 |  | 2009-07-22 |  |  | NS | Nein | regelbar nach § 9 Abs. 1 EEG 2014 | JA | SOL
E11411018220079238000000000000002 | DE0073237966400000000000000330316 | Ehrenkirchen | Baden-Württemberg | 79238 | 46.55 | Solar/Gebäude | 2009-07-22 |  | 2009-07-22 |  |  | NS | Nein | regelbar nach § 9 Abs. 2 EEG 2014 | NEIN | SOT
E11411018236279227000000000000002 | DE0073237986500000000000000329173 | Schallstadt | Baden-Württemberg | 79227 | 6.94 | Solar/Gebäude | 2009-07-22 |  | 2009-07-22 |  |  | NS | Nein | nicht regelbar | NEIN | SOT
E11411018211879865000000000000002 | DE0073237942400000000000000331633 | Grafenhausen | Baden-Württemberg | 79865 | 31.68 | Solar/Gebäude | 2009-07-22 |  | 2009-07-22 |  |  | NS | Nein | regelbar nach § 9 Abs. 2 EEG 2014 | NEIN | SOT
E11411018188179737000000000000002 | DE0073237824700000000000000330020 | Herrischried | Baden-Württemberg | 79737 | 5.67 | Solar/Gebäude | 2009-07-22 |  | 2009-07-22 |  |  | NS | Nein | nicht regelbar | NEIN | SOT
E11411018215279539000000000000002 | DE0073237808600000000000000329806 | Lörrach | Baden-Württemberg | 79539 | 3.375 | Solar/Gebäude | 2009-07-22 |  | 2009-07-22 |  |  | NS | Ja (keine Belieferung Dritter) | nicht regelbar | NEIN | SOT
E11411018204779733000000000000002 | DE0073237961800000000000000330077 | Görwihl | Baden-Württemberg | 79733 | 13.5 | Solar/Gebäude | 2009-07-22 |  | 2009-07-22 |  |  | NS | Ja (keine Belieferung Dritter) | nicht regelbar | NEIN | SOT
E11411018224679379000000000000002 | DE0073237987200000000000000330478 | Müllheim | Baden-Württemberg | 79379 | 2.64 | Solar/Gebäude | 2009-07-21 |  | 2009-07-21 |  |  | NS | Nein | nicht regelbar | NEIN | SOT
E11411018207279595000000000000002 | DE0073237967400000000000000328378 | Rümmingen | Baden-Württemberg | 79595 | 10.78 | Solar/Gebäude | 2009-07-21 |  | 2009-07-21 |  |  | NS | Nein | nicht regelbar | NEIN | SOT
E11411018237379539000000000000002 | DE0073237973000000000000000330177 | Lörrach | Baden-Württemberg | 79539 | 19.57 | Solar/Gebäude | 2009-07-21 |  | 2009-07-21 |  |  | NS | Nein | nicht regelbar | NEIN | SOT
E11411018177579664000000000000002 | DE0073237987200000000000000330478 | Wehr | Baden-Württemberg | 79664 | 11.52 | Solar/Gebäude | 2009-07-21 |  | 2009-07-21 |  |  | NS | Nein | nicht regelbar | NEIN | SOT
E11411018211579875000000000000002 | DE0073237953900000000000000326719 | Dachsberg | Baden-Württemberg | 79875 | 5.208 | Solar/Gebäude | 2009-07-21 |  | 2009-07-21 |  |  | NS | Nein | nicht regelbar | NEIN | SOT
E11411018208379733000000000000002 | DE0073237967400000000000000328378 | Görwihl | Baden-Württemberg | 79733 | 24.84 | Solar/Gebäude | 2009-07-21 |  | 2009-07-21 |  |  | NS | Nein | nicht regelbar | NEIN | SOT
E11411018213378126000000000000002 | DE0073237819900000000000000307447 | Königsfeld | Baden-Württemberg | 78126 | 3.24 | Solar/Gebäude | 2009-07-21 |  | 2009-07-21 |  |  | NS | Nein | nicht regelbar | NEIN | SOT
E11411018207779774000000000000002 | DE0073237824700000000000000330020 | Albbruck | Baden-Württemberg | 79774 | 7.7 | Solar/Gebäude | 2009-07-21 |  | 2009-07-21 |  |  | NS | Ja (keine Belieferung Dritter) | nicht regelbar | NEIN | SOT
E11411018233678166000000000000002 | DE0073237961800000000000000330077 | Donaueschingen | Baden-Württemberg | 78166 | 11.1 | Solar/Gebäude | 2009-07-20 |  | 2009-07-20 |  |  | NS | Nein | nicht regelbar | NEIN | SOT
E11411018170479739000000000000002 | DE0073237986200000000000000330264 | Schwörstadt | Baden-Württemberg | 79739 | 9.54 | Solar/Gebäude | 2009-07-20 |  | 2009-07-20 |  |  | NS | Nein | nicht regelbar | NEIN | SOT
E11411018201079865000000000000002 | DE0073237824700000000000000330020 | Grafenhausen | Baden-Württemberg | 79865 | 9.36 | Solar/Gebäude | 2009-07-20 |  | 2009-07-20 |  |  | NS | Nein | nicht regelbar | NEIN | SOT
E11411018233179227000000000000002 | DE0073237816600000000000000330174 | Schallstadt | Baden-Württemberg | 79227 | 6.3 | Solar/Gebäude | 2009-07-20 |  | 2009-07-20 |  |  | NS | Nein | nicht regelbar | NEIN | SOT
E11411018206478078000000000000002 | DE0073237967400000000000000328378 | Niedereschach | Baden-Württemberg | 78078 | 7.65 | Solar/Gebäude | 2009-07-20 |  | 2009-07-20 |  |  | NS | Nein | nicht regelbar | NEIN | SOT
E11411018233979618000000000000002 | DE0073237967400000000000000328378 | Rheinfelden | Baden-Württemberg | 79618 | 16 | Solar/Gebäude | 2009-07-20 |  | 2009-07-20 |  |  | NS | Nein | nicht regelbar | NEIN | SOT
E11411018195579692000000000000002 | DE0073237941800000000000000330498 | Kleines Wiesental | Baden-Württemberg | 79692 | 3.61 | Solar/Gebäude | 2009-07-20 |  | 2009-07-20 |  |  | NS | Nein | nicht regelbar | NEIN | SOT
E11411018192279597000000000000002 | DE0073237816600000000000000330279 | Schallbach | Baden-Württemberg | 79597 | 14.76 | Solar/Gebäude | 2009-07-20 |  | 2009-07-20 |  |  | NS | Nein | nicht regelbar | NEIN | SOT
E11418010000000000000000438400001 | DE0073237967400000000000000328378 | Löffingen | Baden-Württemberg | 79843 | 22.05 | Solar/Gebäude | 2009-07-20 |  | 2015-01-01 |  |  | NS | Nein | nicht regelbar | NEIN | SOT
E11411018246879774000000000000002 | DE0073237973000000000000000329321 | Albbruck | Baden-Württemberg | 79774 | 14.07 | Solar/Gebäude | 2009-07-18 |  | 2009-07-18 |  |  | NS | Nein | nicht regelbar | NEIN | SOT
E11418010000000000000000440600001 | DE0073237967400000000000000328378 | Löffingen | Baden-Württemberg | 79843 | 24.425 | Solar/Gebäude | 2009-07-18 |  | 2015-01-01 |  |  | NS | Nein | nicht regelbar | NEIN | SOT
E11418010000000000000000438000001 | DE0073237973000000000000000330177 | Löffingen | Baden-Württemberg | 79843 | 56.637 | Solar/Gebäude | 2009-07-17 |  | 2015-01-01 |  |  | NS | Nein | regelbar nach § 9 Abs. 2 EEG 2014 | NEIN | SOT
E11411018213778086000000000000002 | DE0073237966400000000000000330316 | Brigachtal | Baden-Württemberg | 78086 | 7.82 | Solar/Gebäude | 2009-07-17 |  | 2009-07-17 |  |  | NS | Nein | nicht regelbar | NEIN | SOT
E11411018200279238000000000000002 | DE0073237807800000000000000330480 | Ehrenkirchen | Baden-Württemberg | 79238 | 8.1 | Solar/Gebäude | 2009-07-17 |  | 2009-07-17 |  |  | NS | Nein | nicht regelbar | NEIN | SOT
E11411018200579780000000000000002 | DE0073237966400000000000000330298 | Stühlingen | Baden-Württemberg | 79780 | 16.8 | Solar/Gebäude | 2009-07-17 |  | 2009-07-17 |  |  | NS | Nein | nicht regelbar | NEIN | SOT
E11411018212179780000000000000002 | DE0073237961800000000000000330077 | Stühlingen | Baden-Württemberg | 79780 | 8.55 | Solar/Gebäude | 2009-07-17 |  | 2009-07-17 |  |  | NS | Nein | nicht regelbar | NEIN | SOT
E1157201hollerhubert0000000000001 | DE0073237963900000000000000325900 | Laufenburg | Baden-Württemberg | 79725 | 5.94 | Solar/Gebäude | 2009-07-17 |  | 2012-01-01 |  |  | NS | Nein | nicht regelbar | NEIN | SOT
E11411018176479539000000000000002 | DE0073237973300000000000000328594 | Lörrach | Baden-Württemberg | 79539 | 6.27 | Solar/Gebäude | 2009-07-17 |  | 2009-07-17 |  |  | NS | Nein | nicht regelbar | NEIN | SOT
E11411018186078166000000000000002 | DE0073237942400000000000000331633 | Donaueschingen | Baden-Württemberg | 78166 | 4.725 | Solar/Gebäude | 2009-07-17 |  | 2009-07-17 |  |  | NS | Nein | nicht regelbar | NEIN | SOT
E11411018208279877000000000000002 | DE0073237972500000000000000330166 | Friedenweiler | Baden-Württemberg | 79877 | 6.6 | Solar/Gebäude | 2009-07-17 |  | 2009-07-17 |  |  | NS | Nein | nicht regelbar | NEIN | SOT
E11411018213078086000000000000002 | DE0073237812600000000000000330172 | Brigachtal | Baden-Württemberg | 78086 | 16.8 | Solar/Gebäude | 2009-07-17 |  | 2009-07-17 |  |  | NS | Nein | nicht regelbar | NEIN | SOT
E11411018223579879000000000000002 | DE0073237973000000000000000329321 | Wutach | Baden-Württemberg | 79879 | 41.85 | Solar/Gebäude | 2009-07-17 |  | 2009-07-17 |  |  | NS | Nein | regelbar nach § 9 Abs. 2 EEG 2014 | NEIN | SOT
E11411018211779379000000000000002 | DE0073237816600000000000000330165 | Müllheim | Baden-Württemberg | 79379 | 11.73 | Solar/Gebäude | 2009-07-16 |  | 2009-07-16 |  |  | NS | Nein | nicht regelbar | NEIN | SOT
E11411018240979848000000000000002 | DE0073237807800000000000000330480 | Bonndorf | Baden-Württemberg | 79848 | 6.8 | Solar/Gebäude | 2009-07-16 |  | 2009-07-16 |  |  | NS | Nein | nicht regelbar | NEIN | SOT
E11411018223279780000000000000002 | DE0073237937900000000000000331991 | Stühlingen | Baden-Württemberg | 79780 | 21.08 | Solar/Gebäude | 2009-07-16 |  | 2009-07-16 |  |  | NS | Nein | nicht regelbar | NEIN | SOT
E11411018169179650000000000000002 | DE0073237972500000000000000329342 | Schopfheim | Baden-Württemberg | 79650 | 9.2 | Solar/Gebäude | 2009-07-16 |  | 2009-07-16 |  |  | NS | Nein | nicht regelbar | NEIN | SOT
E11411018212079258000000000000002 | DE0073237966400000000000000330298 | Hartheim | Baden-Württemberg | 79258 | 7.2 | Solar/Gebäude | 2009-07-16 |  | 2009-07-16 |  |  | NS | Nein | nicht regelbar | NEIN | SOT
E11411018189079736000000000000002 | DE0073237966400000000000000330316 | Rickenbach | Baden-Württemberg | 79736 | 15.48 | Solar/Gebäude | 2009-07-15 |  | 2009-07-15 |  |  | NS | Nein | regelbar nach § 9 Abs. 2 EEG 2014 | NEIN | SOT
E11411018201579777000000000000002 | DE0073237973000000000000000330377 | Ühlingen-Birkendorf | Baden-Württemberg | 79777 | 20.56 | Solar/Gebäude | 2009-07-15 |  | 2009-07-15 |  |  | NS | Nein | nicht regelbar | NEIN | SOT
E11411018163679736000000000000002 | DE0073237973700000000000000329056 | Rickenbach | Baden-Württemberg | 79736 | 2.42 | Solar/Gebäude | 2009-07-15 |  | 2009-07-15 |  |  | NS | Nein | nicht regelbar | NEIN | SOT
E11411018174679379000000000000002 | DE0073237966400000000000000330316 | Müllheim | Baden-Württemberg | 79379 | 7.2 | Solar/Gebäude | 2009-07-15 |  | 2009-07-15 |  |  | NS | Nein | nicht regelbar | NEIN | SOT
E11411018199079258000000000000002 | DE0073237937900000000000000331991 | Hartheim | Baden-Württemberg | 79258 | 16.2 | Solar/Gebäude | 2009-07-15 |  | 2009-07-15 |  |  | NS | Nein | nicht regelbar | NEIN | SOT
E11411018191179774000000000000002 | DE0073237929400000000000000330263 | Albbruck | Baden-Württemberg | 79774 | 9.68 | Solar/Gebäude | 2009-07-15 |  | 2009-07-15 |  |  | NS | Nein | nicht regelbar | NEIN | SOT
E11411018187079400000000000000002 | DE0073237819900000000000000307447 | Kandern | Baden-Württemberg | 79400 | 4.05 | Solar/Gebäude | 2009-07-15 |  | 2009-07-15 |  |  | NS | Nein | nicht regelbar | NEIN | SOT
E11411018189279588000000000000002 | DE0073237808600000000000000329806 | Efringen-Kirchen | Baden-Württemberg | 79588 | 12.6 | Solar/Gebäude | 2009-07-15 |  | 2009-07-15 |  |  | NS | Nein | nicht regelbar | NEIN | SOT
E11411018232978147000000000000002 | DE0073237808600000000000000329806 | Vöhrenbach | Baden-Württemberg | 78147 | 4.1 | Solar/Gebäude | 2009-07-15 |  | 2009-07-15 |  |  | NS | Nein | nicht regelbar | NEIN | SOT
E11411018201679777000000000000002 | DE0073237953900000000000000326719 | Ühlingen-Birkendorf | Baden-Württemberg | 79777 | 29.9 | Solar/Gebäude | 2009-07-15 |  | 2009-07-15 |  |  | NS | Nein | nicht regelbar | NEIN | SOT
E11411018163879736000000000000002 | DE0073237973700000000000000329056 | Rickenbach | Baden-Württemberg | 79736 | 17.64 | Solar/Gebäude | 2009-07-15 |  | 2009-07-15 |  |  | NS | Nein | nicht regelbar | NEIN | SOT
E11411018179579739000000000000002 | DE0073237973700000000000000329056 | Schwörstadt | Baden-Württemberg | 79739 | 3.6 | Solar/Gebäude | 2009-07-15 |  | 2009-07-15 |  |  | NS | Nein | nicht regelbar | NEIN | SOT
E11411018169679592000000000000002 | DE0073237824700000000000000330060 | Fischingen | Baden-Württemberg | 79592 | 10.08 | Solar/Gebäude | 2009-07-15 |  | 2009-07-15 |  |  | NS | Nein | nicht regelbar | NEIN | SOT
E11411018232879585000000000000002 | DE0073237824700000000000000330060 | Steinen | Baden-Württemberg | 79585 | 9.12 | Solar/Gebäude | 2009-07-15 |  | 2009-07-15 |  |  | NS | Nein | nicht regelbar | NEIN | SOT
E11411018192478166000000000000002 | DE0073237808600000000000000329806 | Donaueschingen | Baden-Württemberg | 78166 | 20.7 | Solar/Gebäude | 2009-07-14 |  | 2009-07-14 |  |  | NS | Nein | nicht regelbar | NEIN | SOT
E11411018188479865000000000000002 | DE0073237973700000000000000329056 | Grafenhausen | Baden-Württemberg | 79865 | 8.84 | Solar/Gebäude | 2009-07-14 |  | 2009-07-14 |  |  | NS | Nein | nicht regelbar | NEIN | SOT
E11411018172379875000000000000002 | DE0073237941800000000000000330498 | Dachsberg | Baden-Württemberg | 79875 | 15.84 | Solar/Gebäude | 2009-07-13 |  | 2009-07-13 |  |  | NS | Nein | nicht regelbar | NEIN | SOT
E11411018317178126000000000000002 | DE0073237987200000000000000330478 | Königsfeld | Baden-Württemberg | 78126 | 11.73 | Solar/Gebäude | 2009-07-13 |  | 2009-07-13 |  |  | NS | Ja (keine Belieferung Dritter) | nicht regelbar | NEIN | SOT
E11411018147579809000000000000002 | DE0073237816600000000000000330279 | Weilheim | Baden-Württemberg | 79809 | 24.88 | Solar/Gebäude | 2009-07-10 |  | 2009-07-10 |  |  | NS | Nein | nicht regelbar | NEIN | SOT
E11411018292578194000000000000002 | DE0073237963900000000000000325900 | Immendingen | Baden-Württemberg | 78194 | 11.73 | Solar/Gebäude | 2009-07-10 |  | 2009-07-10 |  |  | NS | Nein | nicht regelbar | NEIN | SOT
E11411018292278194000000000000002 | DE0073237973000000000000000330377 | Immendingen | Baden-Württemberg | 78194 | 11.73 | Solar/Gebäude | 2009-07-10 |  | 2009-07-10 |  |  | NS | Nein | nicht regelbar | NEIN | SOT
E11411018292478194000000000000002 | DE0073237807800000000000000330480 | Immendingen | Baden-Württemberg | 78194 | 11.73 | Solar/Gebäude | 2009-07-10 |  | 2009-07-10 |  |  | NS | Nein | nicht regelbar | NEIN | SOT
E11411018159179809000000000000002 | DE0073237824700000000000000330060 | Weilheim | Baden-Württemberg | 79809 | 27.93 | Solar/Gebäude | 2009-07-10 |  | 2009-07-10 |  |  | NS | Nein | nicht regelbar | NEIN | SOT
E11411018204679737000000000000002 | DE0073237824700000000000000330020 | Herrischried | Baden-Württemberg | 79737 | 3.24 | Solar/Gebäude | 2009-07-10 |  | 2009-07-10 |  |  | NS | Nein | nicht regelbar | NEIN | SOT
E11411018207079588000000000000002 | DE0073237973000000000000000329321 | Efringen-Kirchen | Baden-Württemberg | 79588 | 8.62 | Solar/Gebäude | 2009-07-09 |  | 2009-07-09 |  |  | NS | Nein | nicht regelbar | NEIN | SOT
E11411018145979686000000000000002 | DE0073237953900000000000000326719 | Hasel | Baden-Württemberg | 79686 | 9.2 | Solar/Gebäude | 2009-07-09 |  | 2009-07-09 |  |  | NS | Nein | nicht regelbar | NEIN | SOT
E11411018174079790000000000000002 | DE0073237961800000000000000330077 | Küssaberg | Baden-Württemberg | 79790 | 9.89 | Solar/Gebäude | 2009-07-09 |  | 2009-07-09 |  |  | NS | Nein | nicht regelbar | NEIN | SOT
E11411018164779865000000000000002 | DE0005427961800000000000000003790 | Grafenhausen | Baden-Württemberg | 79865 | 26.88 | Solar/Gebäude | 2009-07-09 |  | 2009-07-09 |  |  | NS | Nein | nicht regelbar | NEIN | SOT
E11411018192078187000000000000002 | DE0073237929400000000000000330263 | Geisingen | Baden-Württemberg | 78187 | 21.12 | Solar/Gebäude | 2009-07-09 |  | 2009-07-09 |  |  | NS | Nein | nicht regelbar | NEIN | SOT
E11411018164979618000000000000002 | DE0073237972500000000000000329985 | Rheinfelden | Baden-Württemberg | 79618 | 9.66 | Solar/Gebäude | 2009-07-09 |  | 2009-07-09 |  |  | NS | Nein | nicht regelbar | NEIN | SOT
E11411018166879874000000000000002 | DE0073237953900000000000000326719 | Breitnau | Baden-Württemberg | 79874 | 19.08 | Solar/Gebäude | 2009-07-09 |  | 2009-07-09 |  |  | NS | Nein | nicht regelbar | NEIN | SOT
E11418010000000000000000439400001 | DE0073237972500000000000000329985 | Löffingen | Baden-Württemberg | 79843 | 140.8 | Solar/Gebäude | 2009-07-09 |  | 2015-01-01 |  |  | NS | Nein | regelbar nach § 9 Abs. 1 EEG 2014 | JA | SOL
E11411018188779790000000000000002 | DE0073237819400000000000000330431 | Küssaberg | Baden-Württemberg | 79790 | 9.5 | Solar/Gebäude | 2009-07-08 |  | 2009-07-08 |  |  | NS | Nein | nicht regelbar | NEIN | SOT
E11411018198279258000000000000002 | DE0073237942400000000000000331633 | Hartheim | Baden-Württemberg | 79258 | 4.4 | Solar/Gebäude | 2009-07-08 |  | 2009-07-08 |  |  | NS | Nein | nicht regelbar | NEIN | SOT
E11411018164179664000000000000002 | DE0005427961800000000000000003790 | Wehr | Baden-Württemberg | 79664 | 37.5 | Solar/Gebäude | 2009-07-08 |  | 2009-07-08 |  |  | NS | Nein | regelbar nach § 9 Abs. 2 EEG 2014 | NEIN | SOT
E11411018165879379000000000000002 | DE0073237824700000000000000330020 | Müllheim | Baden-Württemberg | 79379 | 7.77 | Solar/Gebäude | 2009-07-08 |  | 2009-07-08 |  |  | NS | Nein | nicht regelbar | NEIN | SOT
E11411018147079395000000000000002 | DE0073237824700000000000000330020 | Neuenburg | Baden-Württemberg | 79395 | 22.32 | Solar/Gebäude | 2009-07-08 |  | 2009-07-08 |  |  | NS | Nein | nicht regelbar | NEIN | SOT
E11411018231479737000000000000002 | DE0073237986200000000000000330264 | Herrischried | Baden-Württemberg | 79737 | 29.315 | Solar/Gebäude | 2009-07-08 |  | 2009-07-08 |  |  | NS | Nein | regelbar nach § 9 Abs. 2 EEG 2014 | NEIN | SOT
E11411018185978078000000000000002 | DE0073237966400000000000000330316 | Niedereschach | Baden-Württemberg | 78078 | 10.26 | Solar/Gebäude | 2009-07-08 |  | 2009-07-08 |  |  | NS | Nein | nicht regelbar | NEIN | SOT
E11411018186479597000000000000002 | DE0073237961800000000000000330077 | Schallbach | Baden-Württemberg | 79597 | 2.16 | Solar/Gebäude | 2009-07-08 |  | 2009-07-08 |  |  | NS | Nein | nicht regelbar | NEIN | SOT
E11418010000000000000000437800001 | DE0073237985300000000000000329774 | Löffingen | Baden-Württemberg | 79843 | 7.6 | Solar/Gebäude | 2009-07-08 |  | 2015-01-01 |  |  | NS | Nein | nicht regelbar | NEIN | SOT
E11411018208479725000000000000002 | DE0073237961800000000000000330077 | Laufenburg | Baden-Württemberg | 79725 | 4.05 | Solar/Gebäude | 2009-07-07 |  | 2009-07-07 |  |  | NS | Nein | nicht regelbar | NEIN | SOT
E11411018142079689000000000000002 | DE0005427961800000000000000003790 | Maulburg | Baden-Württemberg | 79689 | 5.75 | Solar/Gebäude | 2009-07-07 |  | 2009-07-07 |  |  | NS | Nein | nicht regelbar | NEIN | SOT
E11411018188879859000000000000002 | DE0073237808600000000000000330632 | Schluchsee | Baden-Württemberg | 79859 | 29.64 | Solar/Gebäude | 2009-07-07 |  | 2009-07-07 |  |  | NS | Nein | nicht regelbar | NEIN | SOT
E11411018174579853000000000000002 | DE0073237973000000000000000330377 | Lenzkirch | Baden-Württemberg | 79853 | 9.66 | Solar/Gebäude | 2009-07-07 |  | 2009-07-07 |  |  | NS | Ja (keine Belieferung Dritter) | nicht regelbar | NEIN | SOT
E11411018230079588000000000000002 | DE0073237808600000000000000329806 | Efringen-Kirchen | Baden-Württemberg | 79588 | 11.25 | Solar/Gebäude | 2009-07-07 |  | 2009-07-07 |  |  | NS | Nein | nicht regelbar | NEIN | SOT
E11418010000000000000000439000001 | DE0073237942400000000000000331633 | Löffingen | Baden-Württemberg | 79843 | 5.97 | Solar/Gebäude | 2009-07-06 |  | 2015-01-01 |  |  | NS | Nein | nicht regelbar | NEIN | SOT
E11411018231378147000000000000002 | DE0073237824700000000000000330020 | Vöhrenbach | Baden-Württemberg | 78147 | 6.82 | Solar/Gebäude | 2009-07-06 |  | 2009-07-06 |  |  | NS | Nein | nicht regelbar | NEIN | SOT
E11411018154079429000000000000002 | DE0073237963900000000000000325900 | Malsburg-Marzell | Baden-Württemberg | 79429 | 6.24 | Solar/Gebäude | 2009-07-06 |  | 2009-07-06 |  |  | NS | Nein | nicht regelbar | NEIN | SOT
E11411018191279874000000000000002 | DE0073237819900000000000000307447 | Breitnau | Baden-Württemberg | 79874 | 8.61 | Solar/Gebäude | 2009-07-06 |  | 2009-07-06 |  |  | NS | Nein | nicht regelbar | NEIN | SOT
E11411018159379879000000000000002 | DE0073237812600000000000000331453 | Wutach | Baden-Württemberg | 79879 | 7.125 | Solar/Gebäude | 2009-07-06 |  | 2009-07-06 |  |  | NS | Nein | nicht regelbar | NEIN | SOT
E11411018238778194000000000000002 | DE0073237824700000000000000330020 | Immendingen | Baden-Württemberg | 78194 | 2.45 | Solar/Gebäude | 2009-07-06 |  | 2009-07-06 |  |  | NS | Nein | nicht regelbar | NEIN | SOT
E11411018206079725000000000000002 | DE0073237987200000000000000330478 | Laufenburg | Baden-Württemberg | 79725 | 28.38 | Solar/Gebäude | 2009-07-06 |  | 2009-07-06 |  |  | NS | Nein | nicht regelbar | NEIN | SOT
E11411018183179730000000000000002 | DE0073237967400000000000000328378 | Murg | Baden-Württemberg | 79730 | 13.2 | Solar/Gebäude | 2009-07-06 |  | 2009-07-06 |  |  | NS | Nein | nicht regelbar | NEIN | SOT
E11411018185678083000000000000002 | DE0073237953900000000000000326719 | Dauchingen | Baden-Württemberg | 78083 | 8.05 | Solar/Gebäude | 2009-07-06 |  | 2009-07-06 |  |  | NS | Nein | nicht regelbar | NEIN | SOT
E11411018153679588000000000000002 | DE0073237808600000000000000329806 | Efringen-Kirchen | Baden-Württemberg | 79588 | 9 | Solar/Gebäude | 2009-07-06 |  | 2009-07-06 |  |  | NS | Nein | nicht regelbar | NEIN | SOT
E11411018139579400000000000000002 | DE0073237807800000000000000330480 | Kandern | Baden-Württemberg | 79400 | 5.52 | Solar/Gebäude | 2009-07-06 |  | 2009-07-06 |  |  | NS | Nein | nicht regelbar | NEIN | SOT
E11411018202979737000000000000002 | DE0073237816600000000000000330174 | Herrischried | Baden-Württemberg | 79737 | 7.26 | Solar/Gebäude | 2009-07-06 |  | 2009-07-06 |  |  | NS | Nein | nicht regelbar | NEIN | SOT
E11411018153279588000000000000002 | DE0073237972500000000000000329342 | Efringen-Kirchen | Baden-Württemberg | 79588 | 7.56 | Solar/Gebäude | 2009-07-06 |  | 2009-07-06 |  |  | NS | Nein | nicht regelbar | NEIN | SOT
E11418010000000000000000439200001 | DE0073237814700000000000000331254 | Löffingen | Baden-Württemberg | 79843 | 14.49 | Solar/Gebäude | 2009-07-04 |  | 2015-01-01 |  |  | NS | Nein | nicht regelbar | NEIN | SOT
E11411018147279650000000000000002 | DE0073237824700000000000000330060 | Schopfheim | Baden-Württemberg | 79650 | 21.56 | Solar/Gebäude | 2009-07-03 |  | 2009-07-03 |  |  | NS | Nein | nicht regelbar | NEIN | SOT
E11411018173879777000000000000002 | DE0073237807800000000000000330480 | Ühlingen-Birkendorf | Baden-Württemberg | 79777 | 13.5 | Solar/Gebäude | 2009-07-03 |  | 2009-07-03 |  |  | NS | Nein | nicht regelbar | NEIN | SOT
E11411018147679809000000000000002 | DE0073237941800000000000000330498 | Weilheim | Baden-Württemberg | 79809 | 10.53 | Solar/Gebäude | 2009-07-03 |  | 2009-07-03 |  |  | NS | Nein | nicht regelbar | NEIN | SOT
E11411018148779541000000000000002 | DE0005427961800000000000000003790 | Lörrach | Baden-Württemberg | 79541 | 5.51 | Solar/Gebäude | 2009-07-03 |  | 2009-07-03 |  |  | NS | Nein | nicht regelbar | NEIN | SOT
E11411018230179597000000000000002 | DE0073237819400000000000000330634 | Schallbach | Baden-Württemberg | 79597 | 5.88 | Solar/Gebäude | 2009-07-03 |  | 2009-07-03 |  |  | NS | Nein | nicht regelbar | NEIN | SOT
E11411018170679219000000000000002 | DE0073237937900000000000000331991 | Staufen | Baden-Württemberg | 79219 | 7.5 | Solar/Gebäude | 2009-07-03 |  | 2009-07-03 |  |  | NS | Ja (keine Belieferung Dritter) | nicht regelbar | NEIN | SOT
E11411018192378126000000000000002 | DE0073237972500000000000000329342 | Königsfeld | Baden-Württemberg | 78126 | 9.81 | Solar/Gebäude | 2009-07-02 |  | 2009-07-02 |  |  | NS | Nein | nicht regelbar | NEIN | SOT
E11411018174878166000000000000002 | DE0073237807800000000000000330480 | Donaueschingen | Baden-Württemberg | 78166 | 21.3 | Solar/Gebäude | 2009-07-02 |  | 2009-07-02 |  |  | NS | Nein | nicht regelbar | NEIN | SOT
E11411018189778250000000000000002 | DE0073237816600000000000000330279 | Tengen | Baden-Württemberg | 78250 | 11.44 | Solar/Gebäude | 2009-07-02 |  | 2009-07-02 |  |  | NS | Ja (keine Belieferung Dritter) | nicht regelbar | NEIN | SOT
E11411018173378126000000000000002 | DE0073237941800000000000000330498 | Königsfeld | Baden-Württemberg | 78126 | 10.935 | Solar/Gebäude | 2009-07-02 |  | 2009-07-02 |  |  | NS | Ja (keine Belieferung Dritter) | nicht regelbar | NEIN | SOT
E11411018230979585000000000000002 | DE0073237987200000000000000330478 | Steinen | Baden-Württemberg | 79585 | 3.96 | Solar/Gebäude | 2009-07-01 |  | 2009-07-01 |  |  | NS | Nein | nicht regelbar | NEIN | SOT
E11411018221579777000000000000002 | DE0073237967400000000000000328378 | Ühlingen-Birkendorf | Baden-Württemberg | 79777 | 20.24 | Solar/Gebäude | 2009-07-01 |  | 2009-07-01 |  |  | NS | Nein | nicht regelbar | NEIN | SOT
E1157201hesseltobias0000000000001 | DE0073237812600000000000000330172 | Laufenburg | Baden-Württemberg | 79725 | 4.18 | Solar/Gebäude | 2009-07-01 |  | 2012-01-01 |  |  | NS | Nein | nicht regelbar | NEIN | SOT
E11411018163379664000000000000002 | DE0073237973000000000000000329321 | Wehr | Baden-Württemberg | 79664 | 12.87 | Solar/Gebäude | 2009-07-01 |  | 2009-07-01 |  |  | NS | Nein | nicht regelbar | NEIN | SOT
E11411018134179418000000000000002 | DE0073237812600000000000000331453 | Schliengen | Baden-Württemberg | 79418 | 3.485 | Solar/Gebäude | 2009-07-01 |  | 2009-07-01 |  |  | NS | Nein | nicht regelbar | NEIN | SOT
E11411018174178166000000000000002 | DE0073237825900000000000000330224 | Donaueschingen | Baden-Württemberg | 78166 | 20.64 | Solar/Gebäude | 2009-07-01 |  | 2009-07-01 |  |  | NS | Ja (keine Belieferung Dritter) | nicht regelbar | NEIN | SOT
E11411018143979879000000000000002 | DE0073237814700000000000000331254 | Wutach | Baden-Württemberg | 79879 | 8.64 | Solar/Gebäude | 2009-06-30 |  | 2009-06-30 |  |  | NS | Nein | nicht regelbar | NEIN | SOT
E11411018148379219000000000000002 | DE0073237961800000000000000330077 | Staufen | Baden-Württemberg | 79219 | 13.725 | Solar/Gebäude | 2009-06-30 |  | 2009-06-30 |  |  | NS | Nein | nicht regelbar | NEIN | SOT
E11411018164879780000000000000002 | DE0073237923800000000000000331449 | Stühlingen | Baden-Württemberg | 79780 | 25.52 | Solar/Gebäude | 2009-06-30 |  | 2009-06-30 |  |  | NS | Nein | nicht regelbar | NEIN | SOT
E11411018131578259000000000000002 | DE0073237973000000000000000330177 | Mühlhausen-Ehingen | Baden-Württemberg | 78259 | 14 | Solar/Gebäude | 2009-06-30 |  | 2009-06-30 |  |  | NS | Ja (keine Belieferung Dritter) | nicht regelbar | NEIN | SOT
E11411018132679591000000000000002 | DE0073237816600000000000000330174 | Eimeldingen | Baden-Württemberg | 79591 | 15.3 | Solar/Gebäude | 2009-06-29 |  | 2009-06-29 |  |  | NS | Nein | nicht regelbar | NEIN | SOT
E11411018221779238000000000000002 | DE0073237816600000000000000330165 | Ehrenkirchen | Baden-Württemberg | 79238 | 3.96 | Solar/Gebäude | 2009-06-29 |  | 2009-06-29 |  |  | NS | Nein | nicht regelbar | NEIN | SOT
E11411018166279877000000000000002 | DE0073237985300000000000000329774 | Friedenweiler | Baden-Württemberg | 79877 | 9.6 | Solar/Gebäude | 2009-06-29 |  | 2009-06-29 |  |  | NS | Nein | nicht regelbar | NEIN | SOT
E11411018229479777000000000000002 | DE0073237966400000000000000330316 | Ühlingen-Birkendorf | Baden-Württemberg | 79777 | 14.4 | Solar/Gebäude | 2009-06-29 |  | 2009-06-29 |  |  | NS | Nein | nicht regelbar | NEIN | SOT
E11411018196379650000000000000002 | DE0005427961800000000000000003790 | Schopfheim | Baden-Württemberg | 79650 | 9.68 | Solar/Gebäude | 2009-06-29 |  | 2009-06-29 |  |  | NS | Nein | nicht regelbar | NEIN | SOT
E11411018142679650000000000000002 | DE0073237973000000000000000330377 | Schopfheim | Baden-Württemberg | 79650 | 7.99 | Solar/Gebäude | 2009-06-29 |  | 2009-06-29 |  |  | NS | Nein | nicht regelbar | NEIN | SOT
E11411018176979639000000000000002 | DE0073237808600000000000000330632 | Grenzach-Wyhlen | Baden-Württemberg | 79639 | 3.85 | Solar/Gebäude | 2009-06-26 |  | 2009-06-26 |  |  | NS | Nein | nicht regelbar | NEIN | SOT
E11411018189479664000000000000002 | DE0073237929400000000000000330263 | Wehr | Baden-Württemberg | 79664 | 31.24 | Solar/Gebäude | 2009-06-26 |  | 2009-06-26 |  |  | NS | Nein | regelbar nach § 9 Abs. 2 EEG 2014 | NEIN | SOT
E11411018163279736000000000000002 | DE0073237824700000000000000330060 | Rickenbach | Baden-Württemberg | 79736 | 10.71 | Solar/Gebäude | 2009-06-25 |  | 2009-06-25 |  |  | NS | Nein | nicht regelbar | NEIN | SOT
E11411018172079283000000000000002 | DE0073237824700000000000000330020 | Bollschweil | Baden-Württemberg | 79283 | 8.1 | Solar/Gebäude | 2009-06-25 |  | 2009-06-25 |  |  | NS | Nein | nicht regelbar | NEIN | SOT
E11411018205878166000000000000002 | DE0073237824700000000000000330020 | Donaueschingen | Baden-Württemberg | 78166 | 12.8 | Solar/Gebäude | 2009-06-25 |  | 2009-06-25 |  |  | NS | Nein | nicht regelbar | NEIN | SOT
E11411018178178247000000000000002 | DE0073237814700000000000000331254 | Hilzingen | Baden-Württemberg | 78247 | 7.22 | Solar/Gebäude | 2009-06-25 |  | 2009-06-25 |  |  | NS | Nein | nicht regelbar | NEIN | SOT
E11411018171579875000000000000002 | DE0073237967400000000000000328378 | Dachsberg | Baden-Württemberg | 79875 | 6.6 | Solar/Gebäude | 2009-06-25 |  | 2009-06-25 |  |  | NS | Ja (keine Belieferung Dritter) | nicht regelbar | NEIN | SOT
E11411018145479427000000000000002 | DE0073237973300000000000000328594 | Eschbach | Baden-Württemberg | 79427 | 4.86 | Solar/Gebäude | 2009-06-25 |  | 2009-06-25 |  |  | NS | Ja (keine Belieferung Dritter) | nicht regelbar | NEIN | SOT
E11411018178578166000000000000002 | DE0073237966400000000000000330298 | Donaueschingen | Baden-Württemberg | 78166 | 82.8 | Solar/Gebäude | 2009-06-25 |  | 2009-06-25 |  |  | MS | Nein | regelbar nach § 9 Abs. 2 EEG 2014 | JA | SOL
E11411018169778187000000000000002 | DE0073237816600000000000000329081 | Geisingen | Baden-Württemberg | 78187 | 1.8 | Solar/Gebäude | 2009-06-24 |  | 2009-06-24 |  |  | NS | Nein | nicht regelbar | NEIN | SOT
E11411018117379837000000000000002 | DE0073237807800000000000000330480 | Ibach | Baden-Württemberg | 79837 | 32.4 | Solar/Gebäude | 2009-06-24 |  | 2009-06-24 |  |  | NS | Nein | regelbar nach § 9 Abs. 2 EEG 2014 | NEIN | SOT
E11411018176278259000000000000002 | DE0005427961800000000000000003790 | Mühlhausen-Ehingen | Baden-Württemberg | 78259 | 6.6 | Solar/Gebäude | 2009-06-24 |  | 2009-06-24 |  |  | NS | Nein | nicht regelbar | NEIN | SOT
E11411018228779379000000000000002 | DE0073237923800000000000000331449 | Müllheim | Baden-Württemberg | 79379 | 5.94 | Solar/Gebäude | 2009-06-23 |  | 2009-06-23 |  |  | NS | Nein | nicht regelbar | NEIN | SOT
E11411018191479588000000000000002 | DE0073237819400000000000000330634 | Efringen-Kirchen | Baden-Württemberg | 79588 | 41.16 | Solar/Gebäude | 2009-06-23 |  | 2009-06-23 |  |  | NS | Nein | regelbar nach § 9 Abs. 2 EEG 2014 | NEIN | SOT
E11411018228979790000000000000002 | DE0073237824700000000000000330060 | Küssaberg | Baden-Württemberg | 79790 | 11.7 | Solar/Gebäude | 2009-06-23 |  | 2009-06-23 |  |  | NS | Nein | nicht regelbar | NEIN | SOT
E11411018125479639000000000000002 | DE0073237816600000000000000329081 | Grenzach-Wyhlen | Baden-Württemberg | 79639 | 5.58 | Solar/Gebäude | 2009-06-23 |  | 2009-06-23 |  |  | NS | Nein | nicht regelbar | NEIN | SOT
E11411018123579664000000000000002 | DE0073237986200000000000000330264 | Wehr | Baden-Württemberg | 79664 | 16.2 | Solar/Gebäude | 2009-06-23 |  | 2009-06-23 |  |  | NS | Nein | nicht regelbar | NEIN | SOT
E11411018166579730000000000000002 | DE0073237979000000000000000328546 | Murg | Baden-Württemberg | 79730 | 2.46 | Solar/Gebäude | 2009-06-23 |  | 2009-06-23 |  |  | NS | Nein | nicht regelbar | NEIN | SOT
E11418010000000000000000438700001 | DE0073237941800000000000000330498 | Löffingen | Baden-Württemberg | 79843 | 19.2 | Solar/Gebäude | 2009-06-22 |  | 2015-01-01 |  |  | NS | Nein | nicht regelbar | NEIN | SOT
E11411018114678126000000000000002 | DE0073237973000000000000000330377 | Königsfeld | Baden-Württemberg | 78126 | 14.03 | Solar/Gebäude | 2009-06-22 |  | 2009-06-22 |  |  | NS | Nein | nicht regelbar | NEIN | SOT
E11411018165679774000000000000002 | DE0073237819900000000000000307447 | Albbruck | Baden-Württemberg | 79774 | 6.02 | Solar/Gebäude | 2009-06-22 |  | 2009-06-22 |  |  | NS | Nein | nicht regelbar | NEIN | SOT
E11411018112079379000000000000002 | DE0005427961800000000000000003790 | Müllheim | Baden-Württemberg | 79379 | 2.88 | Solar/Gebäude | 2009-06-22 |  | 2009-06-22 |  |  | NS | Nein | nicht regelbar | NEIN | SOT
E11411018118979576000000000000002 | DE0073237819900000000000000307447 | Weil am Rhein | Baden-Württemberg | 79576 | 6.65 | Solar/Gebäude | 2009-06-22 |  | 2009-06-22 |  |  | NS | Nein | nicht regelbar | NEIN | SOT
E11411018200779809000000000000002 | DE0073237819900000000000000307447 | Weilheim | Baden-Württemberg | 79809 | 9.84 | Solar/Gebäude | 2009-06-22 |  | 2009-06-22 |  |  | NS | Nein | nicht regelbar | NEIN | SOT
E11411018204579650000000000000002 | DE0073237963900000000000000325900 | Schopfheim | Baden-Württemberg | 79650 | 8.28 | Solar/Gebäude | 2009-06-22 |  | 2009-06-22 |  |  | NS | Nein | nicht regelbar | NEIN | SOT
E11411018190878073000000000000002 | DE0073237814700000000000000331254 | Donaueschingen | Baden-Württemberg | 78166 | 31.5 | Solar/Gebäude | 2009-06-22 |  | 2009-06-22 |  |  | NS | Nein | regelbar nach § 9 Abs. 2 EEG 2014 | NEIN | SOT
E11411018134279400000000000000002 | DE0073237819400000000000000330431 | Kandern | Baden-Württemberg | 79400 | 12.42 | Solar/Gebäude | 2009-06-22 |  | 2009-06-22 |  |  | NS | Nein | nicht regelbar | NEIN | SOT
E11411018161778126000000000000002 | DE0073237942400000000000000331633 | Königsfeld | Baden-Württemberg | 78126 | 4.18 | Solar/Gebäude | 2009-06-22 |  | 2009-06-22 |  |  | NS | Ja (keine Belieferung Dritter) | nicht regelbar | NEIN | SOT
E11411018158879774000000000000002 | DE0073237979000000000000000328546 | Albbruck | Baden-Württemberg | 79774 | 5.5 | Solar/Gebäude | 2009-06-22 |  | 2009-06-22 |  |  | NS | Ja (keine Belieferung Dritter) | nicht regelbar | NEIN | SOT
E11418010000000000000000438600001 | DE0073237979000000000000000328546 | Löffingen | Baden-Württemberg | 79843 | 8.775 | Solar/Gebäude | 2009-06-22 |  | 2015-01-01 |  |  | NS | Nein | nicht regelbar | NEIN | SOT
E11418010000000000000000438800001 | DE0073237816600000000000000330279 | Löffingen | Baden-Württemberg | 79843 | 26.39 | Solar/Gebäude | 2009-06-22 |  | 2015-01-01 |  |  | NS | Nein | nicht regelbar | NEIN | SOT
E11411018116979777000000000000002 | DE0073237985300000000000000329774 | Ühlingen-Birkendorf | Baden-Württemberg | 79777 | 14.76 | Solar/Gebäude | 2009-06-19 |  | 2009-06-19 |  |  | NS | Nein | nicht regelbar | NEIN | SOT
E11411018119179400000000000000002 | DE0073237824700000000000000330060 | Kandern | Baden-Württemberg | 79400 | 32.045 | Solar/Gebäude | 2009-06-19 |  | 2009-06-19 |  |  | NS | Nein | regelbar nach § 9 Abs. 2 EEG 2014 | NEIN | SOT
E11411018117079777000000000000002 | DE0005427961800000000000000003790 | Ühlingen-Birkendorf | Baden-Württemberg | 79777 | 15.48 | Solar/Gebäude | 2009-06-19 |  | 2009-06-19 |  |  | NS | Nein | nicht regelbar | NEIN | SOT
E11411018129778086000000000000002 | DE0073237819400000000000000330431 | Brigachtal | Baden-Württemberg | 78086 | 9.02 | Solar/Gebäude | 2009-06-19 |  | 2009-06-19 |  |  | NS | Nein | nicht regelbar | NEIN | SOT
E11411018189379664000000000000002 | DE0073237973000000000000000329321 | Wehr | Baden-Württemberg | 79664 | 9.24 | Solar/Gebäude | 2009-06-19 |  | 2009-06-19 |  |  | NS | Nein | nicht regelbar | NEIN | SOT
E11411018189679379000000000000002 | DE0073237816600000000000000330175 | Müllheim | Baden-Württemberg | 79379 | 6.125 | Solar/Gebäude | 2009-06-19 |  | 2009-06-19 |  |  | NS | Ja (keine Belieferung Dritter) | nicht regelbar | NEIN | SOT
E11411018114379585000000000000002 | DE0073237825900000000000000330224 | Steinen | Baden-Württemberg | 79585 | 3.675 | Solar/Gebäude | 2009-06-19 |  | 2009-06-19 |  |  | NS | Ja (keine Belieferung Dritter) | nicht regelbar | NEIN | SOT
E11411018111079809000000000000002 | DE0073237967400000000000000328378 | Weilheim | Baden-Württemberg | 79809 | 6.6 | Solar/Gebäude | 2009-06-18 |  | 2009-06-18 |  |  | NS | Nein | nicht regelbar | NEIN | SOT
E11411018135879809000000000000002 | DE0073237973000000000000000330177 | Weilheim | Baden-Württemberg | 79809 | 15.4 | Solar/Gebäude | 2009-06-18 |  | 2009-06-18 |  |  | NS | Nein | regelbar nach § 9 Abs. 2 EEG 2014 | NEIN | SOT
E11411018164278247000000000000002 | DE0073237819900000000000000307447 | Hilzingen | Baden-Württemberg | 78247 | 3.74 | Solar/Gebäude | 2009-06-18 |  | 2009-06-18 |  |  | NS | Nein | nicht regelbar | NEIN | SOT
E11411018154378247000000000000002 | DE0073237987200000000000000330478 | Hilzingen | Baden-Württemberg | 78247 | 3.74 | Solar/Gebäude | 2009-06-18 |  | 2009-06-18 |  |  | NS | Nein | nicht regelbar | NEIN | SOT
E11411018169079874000000000000002 | DE0005427961800000000000000003790 | Breitnau | Baden-Württemberg | 79874 | 21.42 | Solar/Gebäude | 2009-06-18 |  | 2009-06-18 |  |  | NS | Nein | nicht regelbar | NEIN | SOT
E11411018112579733000000000000002 | DE0073237972500000000000000329985 | Görwihl | Baden-Württemberg | 79733 | 7.7 | Solar/Gebäude | 2009-06-18 |  | 2009-06-18 |  |  | NS | Nein | nicht regelbar | NEIN | SOT
E11411018100278086000000000000002 | DE0073237812600000000000000330172 | Brigachtal | Baden-Württemberg | 78086 | 21.6 | Solar/Gebäude | 2009-06-17 |  | 2009-06-17 |  |  | NS | Nein | nicht regelbar | NEIN | SOT
E11411018111879238000000000000002 | DE0073237979000000000000000328546 | Ehrenkirchen | Baden-Württemberg | 79238 | 6.11 | Solar/Gebäude | 2009-06-17 |  | 2009-06-17 |  |  | NS | Nein | nicht regelbar | NEIN | SOT
E11411018210479689000000000000002 | DE0073237816600000000000000330279 | Maulburg | Baden-Württemberg | 79689 | 8.575 | Solar/Gebäude | 2009-06-17 |  | 2009-06-17 |  |  | NS | Nein | nicht regelbar | NEIN | SOT
E11411018171978250000000000000002 | DE0073237942400000000000000331633 | Tengen | Baden-Württemberg | 78250 | 40.48 | Solar/Gebäude | 2009-06-17 |  | 2009-06-17 |  |  | NS | Nein | regelbar nach § 9 Abs. 2 EEG 2014 | NEIN | SOT
E1007101E000G000H0000016000000001 | DE00720079541E000G000H00000160000 | Lörrach | Baden-Württemberg | 79541 | 5.2 | Solar/Gebäude | 2009-06-16 |  | 2017-01-01 |  |  | NS | Nein | nicht regelbar | NEIN | SOT
E11411018214479736000000000000002 | DE0073237819400000000000000330431 | Rickenbach | Baden-Württemberg | 79736 | 5.28 | Solar/Gebäude | 2009-06-16 |  | 2009-06-16 |  |  | NS | Nein | nicht regelbar | NEIN | SOT
E11411018228279244000000000000002 | DE0073237825900000000000000330224 | Münstertal | Baden-Württemberg | 79244 | 16.72 | Solar/Gebäude | 2009-06-16 |  | 2009-06-16 |  |  | NS | Nein | nicht regelbar | NEIN | SOT
E11411018228679244000000000000002 | DE0073237941800000000000000330498 | Münstertal | Baden-Württemberg | 79244 | 11.88 | Solar/Gebäude | 2009-06-16 |  | 2009-06-16 |  |  | NS | Nein | nicht regelbar | NEIN | SOT
E11411018119379540000000000000002 | DE0073237972500000000000000330166 | Lörrach | Baden-Württemberg | 79540 | 2.4 | Solar/Gebäude | 2009-06-16 |  | 2009-06-16 |  |  | NS | Nein | nicht regelbar | NEIN | SOT
E11411018161178187000000000000002 | DE0073237967400000000000000328378 | Geisingen | Baden-Württemberg | 78187 | 28.67 | Solar/Gebäude | 2009-06-16 |  | 2009-06-16 |  |  | NS | Nein | nicht regelbar | NEIN | SOT
E11411018123179725000000000000002 | DE0073237942400000000000000331633 | Laufenburg | Baden-Württemberg | 79725 | 20.16 | Solar/Gebäude | 2009-06-16 |  | 2009-06-16 |  |  | NS | Nein | nicht regelbar | NEIN | SOT
E11411018105279639000000000000002 | DE0073237816600000000000000329081 | Grenzach-Wyhlen | Baden-Württemberg | 79639 | 4.2 | Solar/Gebäude | 2009-06-16 |  | 2009-06-16 |  |  | NS | Nein | nicht regelbar | NEIN | SOT
E11411018320679809000000000000002 | DE0073237966400000000000000330316 | Weilheim | Baden-Württemberg | 79809 | 21.6 | Solar/Gebäude | 2009-06-16 |  | 2009-06-16 |  |  | NS | Ja (keine Belieferung Dritter) | nicht regelbar | NEIN | SOT
E11411018188679639000000000000002 | DE0073237819400000000000000330431 | Grenzach-Wyhlen | Baden-Württemberg | 79639 | 3.01 | Solar/Gebäude | 2009-06-16 |  | 2009-06-16 |  |  | NS | Ja (keine Belieferung Dritter) | nicht regelbar | NEIN | SOT
E11411018101478194000000000000002 | DE0073237987200000000000000330478 | Immendingen | Baden-Württemberg | 78194 | 38.85 | Solar/Gebäude | 2009-06-15 |  | 2009-06-15 |  |  | NS | Nein | regelbar nach § 9 Abs. 2 EEG 2014 | NEIN | SOT
E11411018108379874000000000000002 | DE0073237812600000000000000330172 | Breitnau | Baden-Württemberg | 79874 | 29.88 | Solar/Gebäude | 2009-06-15 |  | 2009-06-15 |  |  | NS | Nein | nicht regelbar | NEIN | SOT
E11411018093579664000000000000002 | DE0073237808600000000000000329806 | Wehr | Baden-Württemberg | 79664 | 10.455 | Solar/Gebäude | 2009-06-15 |  | 2009-06-15 |  |  | NS | Nein | nicht regelbar | NEIN | SOT
E11411018158279733000000000000002 | DE0073237985300000000000000329774 | Görwihl | Baden-Württemberg | 79733 | 6.6 | Solar/Gebäude | 2009-06-12 |  | 2009-06-12 |  |  | NS | Nein | nicht regelbar | NEIN | SOT
E21846010000000000001142493300001 | DE0073237819900000000000000307447 | Bollschweil | Baden-Württemberg | 79283 | 5.775 | Solar/Gebäude | 2009-06-12 |  | 2009-06-12 |  |  | NS | Nein | nicht regelbar | NEIN | SOT
E11418010000000000000000438900001 | DE0073237819900000000000000307447 | Löffingen | Baden-Württemberg | 79843 | 93.8 | Solar/Gebäude | 2009-06-10 |  | 2015-01-01 |  |  | NS | Nein | regelbar nach § 9 Abs. 2 EEG 2014 | NEIN | SOT
E11411018175479848000000000000002 | DE0073237807800000000000000330480 | Bonndorf | Baden-Württemberg | 79848 | 3.24 | Solar/Gebäude | 2009-06-10 |  | 2009-06-10 |  |  | NS | Nein | nicht regelbar | NEIN | SOT
E11411018175179848000000000000002 | DE0073237812600000000000000331453 | Bonndorf | Baden-Württemberg | 79848 | 3.24 | Solar/Gebäude | 2009-06-10 |  | 2009-06-10 |  |  | NS | Nein | nicht regelbar | NEIN | SOT
E11411018106479730000000000000002 | DE0073237961800000000000000330077 | Murg | Baden-Württemberg | 79730 | 7.48 | Solar/Gebäude | 2009-06-10 |  | 2009-06-10 |  |  | NS | Nein | nicht regelbar | NEIN | SOT
E11411018112179780000000000000002 | DE0073237819400000000000000330634 | Stühlingen | Baden-Württemberg | 79780 | 12.6 | Solar/Gebäude | 2009-06-10 |  | 2009-06-10 |  |  | NS | Nein | nicht regelbar | NEIN | SOT
E11411018112979780000000000000002 | DE0073237814700000000000000331254 | Stühlingen | Baden-Württemberg | 79780 | 8.28 | Solar/Gebäude | 2009-06-10 |  | 2009-06-10 |  |  | NS | Nein | nicht regelbar | NEIN | SOT
E11411018097479227000000000000002 | DE0073237814700000000000000331254 | Schallstadt | Baden-Württemberg | 79227 | 9.24 | Solar/Gebäude | 2009-06-10 |  | 2009-06-10 |  |  | NS | Nein | nicht regelbar | NEIN | SOT
E11411018154178086000000000000002 | DE0073237972500000000000000329985 | Brigachtal | Baden-Württemberg | 78086 | 15.4 | Solar/Gebäude | 2009-06-10 |  | 2009-06-10 |  |  | NS | Nein | nicht regelbar | NEIN | SOT
E11411018124678078000000000000002 | DE0073237816600000000000000330165 | Niedereschach | Baden-Württemberg | 78078 | 10.56 | Solar/Gebäude | 2009-06-10 |  | 2009-06-10 |  |  | NS | Nein | nicht regelbar | NEIN | SOT
E11411018154479853000000000000002 | DE0073237967400000000000000328378 | Lenzkirch | Baden-Württemberg | 79853 | 7.525 | Solar/Gebäude | 2009-06-10 |  | 2009-06-10 |  |  | NS | Nein | nicht regelbar | NEIN | SOT
E11411018112379733000000000000002 | DE0073237808600000000000000329806 | Görwihl | Baden-Württemberg | 79733 | 15.96 | Solar/Gebäude | 2009-06-10 |  | 2009-06-10 |  |  | NS | Nein | nicht regelbar | NEIN | SOT
E11411018154578576000000000000002 | DE0073237972500000000000000330166 | Emmingen-Liptingen | Baden-Württemberg | 78576 | 12.6 | Solar/Gebäude | 2009-06-10 |  | 2009-06-10 |  |  | NS | Nein | nicht regelbar | NEIN | SOT
E11411018171478086000000000000002 | DE0073237923800000000000000331449 | Brigachtal | Baden-Württemberg | 78086 | 11.01 | Solar/Gebäude | 2009-06-10 |  | 2009-06-10 |  |  | NS | Nein | nicht regelbar | NEIN | SOT
E11411018102079540000000000000002 | DE0073237967400000000000000328378 | Lörrach | Baden-Württemberg | 79540 | 3.36 | Solar/Gebäude | 2009-06-10 |  | 2009-06-10 |  |  | NS | Ja (keine Belieferung Dritter) | nicht regelbar | NEIN | SOT
E11411018100579733000000000000002 | DE0073237937900000000000000331991 | Görwihl | Baden-Württemberg | 79733 | 9.46 | Solar/Gebäude | 2009-06-10 |  | 2009-06-10 |  |  | NS | Ja (keine Belieferung Dritter) | nicht regelbar | NEIN | SOT
E11411018109379733000000000000002 | DE0073237923800000000000000331449 | Görwihl | Baden-Württemberg | 79733 | 6.38 | Solar/Gebäude | 2009-06-10 |  | 2009-06-10 |  |  | NS | Ja (keine Belieferung Dritter) | nicht regelbar | NEIN | SOT
E11411018165079871000000000000002 | DE0073237816600000000000000330175 | Eisenbach | Baden-Württemberg | 79871 | 12.06 | Solar/Gebäude | 2009-06-09 |  | 2009-06-09 |  |  | NS | Nein | nicht regelbar | NEIN | SOT
E11411018107378166000000000000002 | DE0073237941800000000000000330498 | Donaueschingen | Baden-Württemberg | 78166 | 13.365 | Solar/Gebäude | 2009-06-09 |  | 2009-06-09 |  |  | NS | Nein | nicht regelbar | NEIN | SOT
E11411018097379739000000000000002 | DE0073237979000000000000000328546 | Schwörstadt | Baden-Württemberg | 79739 | 7 | Solar/Gebäude | 2009-06-09 |  | 2009-06-09 |  |  | NS | Nein | nicht regelbar | NEIN | SOT
E11411018094279576000000000000002 | DE0073237825900000000000000330224 | Weil am Rhein | Baden-Württemberg | 79576 | 4.32 | Solar/Gebäude | 2009-06-08 |  | 2009-06-08 |  |  | NS | Nein | nicht regelbar | NEIN | SOT
E11411018129478166000000000000002 | DE0073237972500000000000000330166 | Donaueschingen | Baden-Württemberg | 78166 | 4.025 | Solar/Gebäude | 2009-06-08 |  | 2009-06-08 |  |  | NS | Nein | nicht regelbar | NEIN | SOT
E11411018123878120000000000000002 | DE0073237986500000000000000329173 | Furtwangen | Baden-Württemberg | 78120 | 32.4 | Solar/Gebäude | 2009-06-08 |  | 2009-06-08 |  |  | NS | Nein | regelbar nach § 9 Abs. 2 EEG 2014 | NEIN | SOT
E11411018105679244000000000000002 | DE0073237941800000000000000330498 | Münstertal | Baden-Württemberg | 79244 | 4.875 | Solar/Gebäude | 2009-06-08 |  | 2009-06-08 |  |  | NS | Ja (keine Belieferung Dritter) | nicht regelbar | NEIN | SOT
E11411018102878126000000000000002 | DE0073237819900000000000000307447 | Königsfeld | Baden-Württemberg | 78126 | 19.8 | Solar/Gebäude | 2009-06-08 |  | 2009-06-08 |  |  | NS | Ja (keine Belieferung Dritter) | nicht regelbar | NEIN | SOT
E11411018086979865000000000000002 | DE0073237942400000000000000331633 | Grafenhausen | Baden-Württemberg | 79865 | 21.6 | Solar/Gebäude | 2009-06-08 |  | 2009-06-08 |  |  | NS | Nein | regelbar nach § 9 Abs. 2 EEG 2014 | NEIN | SOT
E1157201hirtmartin000000000000001 | DE0073237972500000000000000329985 | Laufenburg | Baden-Württemberg | 79725 | 5.28 | Solar/Gebäude | 2009-06-05 |  | 2012-01-01 |  |  | NS | Nein | nicht regelbar | NEIN | SOT
E11411018131679379000000000000002 | DE0073237953900000000000000326719 | Müllheim | Baden-Württemberg | 79379 | 32.24 | Solar/Gebäude | 2009-06-05 |  | 2009-06-05 |  |  | NS | Nein | regelbar nach § 9 Abs. 2 EEG 2014 | NEIN | SOT
E11411018228079664000000000000002 | DE0073237973700000000000000329056 | Wehr | Baden-Württemberg | 79664 | 0.63 | Solar/Gebäude | 2009-06-05 |  | 2009-06-05 |  |  | NS | Nein | nicht regelbar | NEIN | SOT
E11411018104479283000000000000002 | DE0073237972500000000000000330166 | Bollschweil | Baden-Württemberg | 79283 | 5.89 | Solar/Gebäude | 2009-06-05 |  | 2009-06-05 |  |  | NS | Nein | nicht regelbar | NEIN | SOT
E11411018136179664000000000000002 | DE0073237807800000000000000330480 | Wehr | Baden-Württemberg | 79664 | 2.08 | Solar/Gebäude | 2009-06-05 |  | 2009-06-05 |  |  | NS | Nein | nicht regelbar | NEIN | SOT
E11411018078379427000000000000002 | DE0073237963900000000000000325900 | Eschbach | Baden-Württemberg | 79427 | 17.68 | Solar/Gebäude | 2009-06-05 |  | 2009-06-05 |  |  | NS | Nein | nicht regelbar | NEIN | SOT
E11411018149178083000000000000002 | DE0073237963900000000000000325900 | Dauchingen | Baden-Württemberg | 78083 | 188.145 | Solar/Gebäude | 2009-06-04 |  | 2009-06-04 |  |  | MS | Nein | regelbar nach § 9 Abs. 1 EEG 2014 | JA | SOL
E11411018085879588000000000000002 | DE0073237807800000000000000330480 | Efringen-Kirchen | Baden-Württemberg | 79588 | 9.6 | Solar/Gebäude | 2009-06-04 |  | 2009-06-04 |  |  | NS | Nein | nicht regelbar | NEIN | SOT
E11411018076979848000000000000002 | DE0073237808600000000000000330632 | Bonndorf | Baden-Württemberg | 79848 | 8.75 | Solar/Gebäude | 2009-06-04 |  | 2009-06-04 |  |  | NS | Nein | nicht regelbar | NEIN | SOT
E11411018100079853000000000000002 | DE0073237973300000000000000328594 | Lenzkirch | Baden-Württemberg | 79853 | 9.9 | Solar/Gebäude | 2009-06-04 |  | 2009-06-04 |  |  | NS | Nein | nicht regelbar | NEIN | SOT
E11411018227879639000000000000002 | DE0073237967400000000000000328378 | Grenzach-Wyhlen | Baden-Württemberg | 79639 | 20.52 | Solar/Gebäude | 2009-06-04 |  | 2009-06-04 |  |  | NS | Nein | nicht regelbar | NEIN | SOT
E11411018078579777000000000000002 | DE0073237973000000000000000329321 | Ühlingen-Birkendorf | Baden-Württemberg | 79777 | 8.05 | Solar/Gebäude | 2009-06-03 |  | 2009-06-03 |  |  | NS | Nein | nicht regelbar | NEIN | SOT
E11411018134979777000000000000002 | DE0073237816600000000000000330175 | Ühlingen-Birkendorf | Baden-Württemberg | 79777 | 28.875 | Solar/Gebäude | 2009-06-03 |  | 2009-06-03 |  |  | NS | Nein | nicht regelbar | NEIN | SOT
E11411018101078166000000000000002 | DE0073237816600000000000000329081 | Donaueschingen | Baden-Württemberg | 78166 | 12.9 | Solar/Gebäude | 2009-06-03 |  | 2009-06-03 |  |  | NS | Nein | nicht regelbar | NEIN | SOT
E11411018073779639000000000000002 | DE0073237941800000000000000330498 | Grenzach-Wyhlen | Baden-Württemberg | 79639 | 6.72 | Solar/Gebäude | 2009-06-03 |  | 2009-06-03 |  |  | NS | Ja (keine Belieferung Dritter) | nicht regelbar | NEIN | SOT
E11411018100679730000000000000002 | DE0073237963900000000000000325900 | Murg | Baden-Württemberg | 79730 | 5.98 | Solar/Gebäude | 2009-06-02 |  | 2009-06-02 |  |  | NS | Nein | nicht regelbar | NEIN | SOT
E11411018098979848000000000000002 | DE0073237942400000000000000331633 | Bonndorf | Baden-Württemberg | 79848 | 4.14 | Solar/Gebäude | 2009-06-02 |  | 2009-06-02 |  |  | NS | Ja (keine Belieferung Dritter) | nicht regelbar | NEIN | SOT
E11411018147979790000000000000002 | DE0073237824700000000000000330060 | Küssaberg | Baden-Württemberg | 79790 | 5.2 | Solar/Gebäude | 2009-06-02 |  | 2009-06-02 |  |  | NS | Nein | nicht regelbar | NEIN | SOT
E11411018170879774000000000000002 | DE0073237973000000000000000330377 | Albbruck | Baden-Württemberg | 79774 | 7.35 | Solar/Gebäude | 2009-05-30 |  | 2009-05-30 |  |  | NS | Nein | nicht regelbar | NEIN | SOT
E11411018132879541000000000000002 | DE0073237973300000000000000328594 | Lörrach | Baden-Württemberg | 79541 | 5.4 | Solar/Gebäude | 2009-05-29 |  | 2009-05-29 |  |  | NS | Nein | nicht regelbar | NEIN | SOT
E11411018088479244000000000000002 | DE0073237973300000000000000328594 | Münstertal | Baden-Württemberg | 79244 | 22.88 | Solar/Gebäude | 2009-05-29 |  | 2009-05-29 |  |  | NS | Nein | nicht regelbar | NEIN | SOT
E11411018106878126000000000000002 | DE0073237967400000000000000328378 | Königsfeld | Baden-Württemberg | 78126 | 2.97 | Solar/Gebäude | 2009-05-29 |  | 2009-05-29 |  |  | NS | Nein | nicht regelbar | NEIN | SOT
E11411018117679379000000000000002 | DE0073237819400000000000000330634 | Müllheim | Baden-Württemberg | 79379 | 7.095 | Solar/Gebäude | 2009-05-29 |  | 2009-05-29 |  |  | NS | Nein | nicht regelbar | NEIN | SOT
E11411018076579540000000000000002 | DE0005427961800000000000000003790 | Lörrach | Baden-Württemberg | 79540 | 6.3 | Solar/Gebäude | 2009-05-29 |  | 2009-05-29 |  |  | NS | Nein | nicht regelbar | NEIN | SOT
E11411018172679774000000000000002 | DE0073237819900000000000000307447 | Albbruck | Baden-Württemberg | 79774 | 19.8 | Solar/Gebäude | 2009-05-29 |  | 2009-05-29 |  |  | NS | Ja (keine Belieferung Dritter) | nicht regelbar | NEIN | SOT
E11411018064979539000000000000002 | DE0073237966400000000000000330298 | Lörrach | Baden-Württemberg | 79539 | 6.75 | Solar/Gebäude | 2009-05-28 |  | 2009-05-28 |  |  | NS | Nein | nicht regelbar | NEIN | SOT
E11411018085479576000000000000002 | DE0073237937900000000000000331991 | Weil am Rhein | Baden-Württemberg | 79576 | 3.3 | Solar/Gebäude | 2009-05-28 |  | 2009-05-28 |  |  | NS | Nein | nicht regelbar | NEIN | SOT
E11411018128579219000000000000002 | DE0073237953900000000000000326719 | Staufen | Baden-Württemberg | 79219 | 4.5 | Solar/Gebäude | 2009-05-28 |  | 2009-05-28 |  |  | NS | Nein | nicht regelbar | NEIN | SOT
E11411018077879848000000000000002 | DE0073237986200000000000000330264 | Bonndorf | Baden-Württemberg | 79848 | 29.94 | Solar/Gebäude | 2009-05-28 |  | 2009-05-28 |  |  | NS | Nein | nicht regelbar | NEIN | SOT
E11411018082079295000000000000002 | DE0073237985300000000000000329774 | Sulzburg | Baden-Württemberg | 79295 | 6.12 | Solar/Gebäude | 2009-05-28 |  | 2009-05-28 |  |  | NS | Ja (keine Belieferung Dritter) | nicht regelbar | NEIN | SOT
E11411018089979639000000000000002 | DE0073237819900000000000000307447 | Grenzach-Wyhlen | Baden-Württemberg | 79639 | 28.56 | Solar/Gebäude | 2009-05-27 |  | 2009-05-27 |  |  | NS | Nein | nicht regelbar | NEIN | SOT
E11411018071078086000000000000002 | DE0073237986200000000000000330264 | Brigachtal | Baden-Württemberg | 78086 | 11.025 | Solar/Gebäude | 2009-05-26 |  | 2009-05-26 |  |  | NS | Nein | nicht regelbar | NEIN | SOT
E11411018062979588000000000000002 | DE0073237973000000000000000330177 | Efringen-Kirchen | Baden-Württemberg | 79588 | 5.89 | Solar/Gebäude | 2009-05-26 |  | 2009-05-26 |  |  | NS | Nein | nicht regelbar | NEIN | SOT
E11411018077079848000000000000002 | DE0073237972500000000000000329985 | Bonndorf | Baden-Württemberg | 79848 | 17.28 | Solar/Gebäude | 2009-05-26 |  | 2009-05-26 |  |  | NS | Nein | nicht regelbar | NEIN | SOT
E11411018054379689000000000000002 | DE0073237986200000000000000330264 | Maulburg | Baden-Württemberg | 79689 | 8.1 | Solar/Gebäude | 2009-05-26 |  | 2009-05-26 |  |  | NS | Nein | nicht regelbar | NEIN | SOT
E11411018063579688000000000000002 | DE0073237824700000000000000330020 | Hausen | Baden-Württemberg | 79688 | 7.26 | Solar/Gebäude | 2009-05-26 |  | 2009-05-26 |  |  | NS | Nein | nicht regelbar | NEIN | SOT
E11411018104979733000000000000002 | DE0073237812600000000000000330172 | Görwihl | Baden-Württemberg | 79733 | 20.9 | Solar/Gebäude | 2009-05-25 |  | 2009-05-25 |  |  | NS | Nein | nicht regelbar | NEIN | SOT
E11411018054979774000000000000002 | DE0073237966400000000000000330316 | Albbruck | Baden-Württemberg | 79774 | 10.8 | Solar/Gebäude | 2009-05-25 |  | 2009-05-25 |  |  | NS | Nein | nicht regelbar | NEIN | SOT
E11411018081879733000000000000002 | DE0073237825900000000000000330224 | Görwihl | Baden-Württemberg | 79733 | 24.264 | Solar/Gebäude | 2009-05-25 |  | 2009-05-25 |  |  | NS | Ja (keine Belieferung Dritter) | nicht regelbar | NEIN | SOT
E11411018061179588000000000000002 | DE0073237967400000000000000328378 | Efringen-Kirchen | Baden-Württemberg | 79588 | 6.03 | Solar/Gebäude | 2009-05-25 |  | 2009-05-25 |  |  | NS | Ja (keine Belieferung Dritter) | nicht regelbar | NEIN | SOT
E11411018106379664000000000000002 | DE0073237961800000000000000330077 | Wehr | Baden-Württemberg | 79664 | 151.2 | Solar/Gebäude | 2009-05-22 |  | 2009-05-22 |  |  | MS | Nein | regelbar nach § 9 Abs. 1 EEG 2014 | JA | SOL
E11411018087679848000000000000002 | DE0073237941800000000000000330498 | Bonndorf | Baden-Württemberg | 79848 | 5.4 | Solar/Gebäude | 2009-05-20 |  | 2009-05-20 |  |  | NS | Nein | nicht regelbar | NEIN | SOT
E11411018107079725000000000000002 | DE0073237966400000000000000330298 | Laufenburg | Baden-Württemberg | 79725 | 10.8 | Solar/Gebäude | 2009-05-20 |  | 2009-05-20 |  |  | NS | Nein | nicht regelbar | NEIN | SOT
E11411018078479379000000000000002 | DE0073237963900000000000000325900 | Müllheim | Baden-Württemberg | 79379 | 9.12 | Solar/Gebäude | 2009-05-20 |  | 2009-05-20 |  |  | NS | Nein | nicht regelbar | NEIN | SOT
E11411018070478078000000000000002 | DE0073237953900000000000000326719 | Niedereschach | Baden-Württemberg | 78078 | 4.05 | Solar/Gebäude | 2009-05-20 |  | 2009-05-20 |  |  | NS | Nein | nicht regelbar | NEIN | SOT
E11411018069878247000000000000002 | DE0073237819400000000000000330431 | Hilzingen | Baden-Württemberg | 78247 | 16.38 | Solar/Gebäude | 2009-05-20 |  | 2009-05-20 |  |  | NS | Nein | nicht regelbar | NEIN | SOT
E11411018106578166000000000000002 | DE0073237972500000000000000329342 | Donaueschingen | Baden-Württemberg | 78166 | 29.7 | Solar/Gebäude | 2009-05-20 |  | 2009-05-20 |  |  | NS | Nein | nicht regelbar | NEIN | SOT
E11411018059679576000000000000002 | DE0073237972500000000000000329985 | Weil am Rhein | Baden-Württemberg | 79576 | 3.78 | Solar/Gebäude | 2009-05-20 |  | 2009-05-20 |  |  | NS | Nein | nicht regelbar | NEIN | SOT
E11411018125279739000000000000002 | DE0005427961800000000000000003790 | Schwörstadt | Baden-Württemberg | 79739 | 5.32 | Solar/Gebäude | 2009-05-20 |  | 2009-05-20 |  |  | NS | Nein | nicht regelbar | NEIN | SOT
E11411018188379618000000000000002 | DE0073237941800000000000000330498 | Rheinfelden | Baden-Württemberg | 79618 | 2.2 | Solar/Gebäude | 2009-05-20 |  | 2009-05-20 |  |  | NS | Nein | nicht regelbar | NEIN | SOT
E11411018081079689000000000000002 | DE0073237824700000000000000330060 | Maulburg | Baden-Württemberg | 79689 | 13.5 | Solar/Gebäude | 2009-05-19 |  | 2009-05-19 |  |  | NS | Nein | nicht regelbar | NEIN | SOT
E11411018234379737000000000000002 | DE0073237812600000000000000330172 | Herrischried | Baden-Württemberg | 79737 | 3.08 | Solar/Gebäude | 2009-05-19 |  | 2009-05-19 |  |  | NS | Nein | nicht regelbar | NEIN | SOT
E11411018078179282000000000000002 | DE0073237825900000000000000330224 | Ballrechten-Dottingen | Baden-Württemberg | 79282 | 7.26 | Solar/Gebäude | 2009-05-18 |  | 2009-05-18 |  |  | NS | Nein | nicht regelbar | NEIN | SOT
E11411018055879294000000000000002 | DE0073237808600000000000000329806 | Sölden | Baden-Württemberg | 79294 | 6.6 | Solar/Gebäude | 2009-05-18 |  | 2009-05-18 |  |  | NS | Nein | nicht regelbar | NEIN | SOT
E11411018202279664000000000000002 | DE0073237812600000000000000330172 | Wehr | Baden-Württemberg | 79664 | 13.725 | Solar/Gebäude | 2009-05-18 |  | 2009-05-18 |  |  | NS | Nein | nicht regelbar | NEIN | SOT
E11411018055679618000000000000002 | DE0073237816600000000000000330279 | Rheinfelden | Baden-Württemberg | 79618 | 3.6 | Solar/Gebäude | 2009-05-18 |  | 2009-05-18 |  |  | NS | Nein | nicht regelbar | NEIN | SOT
E11411018099179650000000000000002 | DE0073237816600000000000000330175 | Schopfheim | Baden-Württemberg | 79650 | 9.12 | Solar/Gebäude | 2009-05-15 |  | 2009-05-15 |  |  | NS | Nein | nicht regelbar | NEIN | SOT
E11411018114879639000000000000002 | DE0073237807800000000000000330480 | Grenzach-Wyhlen | Baden-Württemberg | 79639 | 161.28 | Solar/Gebäude | 2009-05-15 |  | 2009-05-15 |  |  | MS | Nein | regelbar nach § 9 Abs. 1 EEG 2014 | JA | SOL
E11411018205179733000000000000002 | DE0073237824700000000000000330020 | Görwihl | Baden-Württemberg | 79733 | 8.575 | Solar/Gebäude | 2009-05-15 |  | 2009-05-15 |  |  | NS | Nein | nicht regelbar | NEIN | SOT
E11411018054579650000000000000002 | DE0073237819900000000000000307447 | Schopfheim | Baden-Württemberg | 79650 | 7.03 | Solar/Gebäude | 2009-05-15 |  | 2009-05-15 |  |  | NS | Nein | nicht regelbar | NEIN | SOT
E11411018054678083000000000000002 | DE0073237972500000000000000329985 | Dauchingen | Baden-Württemberg | 78083 | 4 | Solar/Gebäude | 2009-05-14 |  | 2009-05-14 |  |  | NS | Nein | nicht regelbar | NEIN | SOT
E11411018067779639000000000000002 | DE0073237819900000000000000307447 | Grenzach-Wyhlen | Baden-Württemberg | 79639 | 25.56 | Solar/Gebäude | 2009-05-14 |  | 2009-05-14 |  |  | NS | Ja (keine Belieferung Dritter) | nicht regelbar | NEIN | SOT
E11411018047479804000000000000002 | DE0073237816600000000000000329081 | Dogern | Baden-Württemberg | 79804 | 9.02 | Solar/Gebäude | 2009-05-13 |  | 2009-05-13 |  |  | NS | Nein | nicht regelbar | NEIN | SOT
E11411018076679664000000000000002 | DE0073237987200000000000000330478 | Wehr | Baden-Württemberg | 79664 | 3.23 | Solar/Gebäude | 2009-05-13 |  | 2009-05-13 |  |  | NS | Nein | nicht regelbar | NEIN | SOT
E11411018040179733000000000000002 | DE0073237953900000000000000326719 | Görwihl | Baden-Württemberg | 79733 | 4.86 | Solar/Gebäude | 2009-05-13 |  | 2009-05-13 |  |  | NS | Nein | nicht regelbar | NEIN | SOT
E11411018055078126000000000000002 | DE0073237816600000000000000330175 | Königsfeld | Baden-Württemberg | 78126 | 5.04 | Solar/Gebäude | 2009-05-13 |  | 2009-05-13 |  |  | NS | Nein | nicht regelbar | NEIN | SOT
E11411018036579238000000000000002 | DE0073237973000000000000000330377 | Ehrenkirchen | Baden-Württemberg | 79238 | 9 | Solar/Gebäude | 2009-05-12 |  | 2009-05-12 |  |  | NS | Nein | nicht regelbar | NEIN | SOT
E11411018048179879000000000000002 | DE0073237986500000000000000329173 | Wutach | Baden-Württemberg | 79879 | 5.19 | Solar/Gebäude | 2009-05-12 |  | 2009-05-12 |  |  | NS | Nein | nicht regelbar | NEIN | SOT
E11411018118879588000000000000002 | DE0073237963900000000000000325900 | Efringen-Kirchen | Baden-Württemberg | 79588 | 10.56 | Solar/Gebäude | 2009-05-12 |  | 2009-05-12 |  |  | NS | Nein | nicht regelbar | NEIN | SOT
E11411018025279737000000000000002 | DE0073237808600000000000000329806 | Herrischried | Baden-Württemberg | 79737 | 7.92 | Solar/Gebäude | 2009-05-12 |  | 2009-05-12 |  |  | NS | Nein | nicht regelbar | NEIN | SOT
E11411018047079804000000000000002 | DE0073237972500000000000000329342 | Dogern | Baden-Württemberg | 79804 | 3.13 | Solar/Gebäude | 2009-05-11 |  | 2009-05-11 |  |  | NS | Nein | nicht regelbar | NEIN | SOT
E11411018097878247000000000000002 | DE0073237967400000000000000328378 | Hilzingen | Baden-Württemberg | 78247 | 12.025 | Solar/Gebäude | 2009-05-11 |  | 2009-05-11 |  |  | NS | Nein | nicht regelbar | NEIN | SOT
E11411018041278126000000000000002 | DE0073237923800000000000000331449 | Königsfeld | Baden-Württemberg | 78126 | 28.755 | Solar/Gebäude | 2009-05-11 |  | 2009-05-11 |  |  | NS | Ja (keine Belieferung Dritter) | nicht regelbar | NEIN | SOT
E11411018028179669000000000000002 | DE0073237812600000000000000331453 | Zell | Baden-Württemberg | 79669 | 2.64 | Solar/Gebäude | 2009-05-11 |  | 2009-05-11 |  |  | NS | Ja (keine Belieferung Dritter) | nicht regelbar | NEIN | SOT
E11411018242879418000000000000002 | DE0073237819400000000000000330634 | Schliengen | Baden-Württemberg | 79418 | 3 | Biomasse | 2009-05-11 |  | 2009-05-11 |  |  | NS | Nein | nicht regelbar | NEIN | BIP | Ja | Ja |  | 3
E11411018049379379000000000000002 | DE0073237929400000000000000330263 | Müllheim | Baden-Württemberg | 79379 | 6.84 | Solar/Gebäude | 2009-05-08 |  | 2009-05-08 |  |  | NS | Nein | nicht regelbar | NEIN | SOT
E11411018112479692000000000000002 | DE0073237824700000000000000330020 | Kleines Wiesental | Baden-Württemberg | 79692 | 51.84 | Solar/Gebäude | 2009-05-08 |  | 2009-05-08 |  |  | NS | Nein | regelbar nach § 9 Abs. 2 EEG 2014 | JA | SOL
E11411018055279843000000000000002 | DE0073237929400000000000000330263 | Löffingen | Baden-Württemberg | 79843 | 27 | Solar/Gebäude | 2009-05-08 |  | 2009-05-08 |  |  | NS | Nein | nicht regelbar | NEIN | SOT
E11411018039879585000000000000002 | DE0073237966400000000000000330298 | Steinen | Baden-Württemberg | 79585 | 3.68 | Solar/Gebäude | 2009-05-08 |  | 2009-05-08 |  |  | NS | Nein | nicht regelbar | NEIN | SOT
E11411018040779639000000000000002 | DE0073237985300000000000000329774 | Grenzach-Wyhlen | Baden-Württemberg | 79639 | 2.72 | Solar/Gebäude | 2009-05-08 |  | 2009-05-08 |  |  | NS | Ja (keine Belieferung Dritter) | nicht regelbar | NEIN | SOT
E11411018029979639000000000000002 | DE0073237814700000000000000331254 | Grenzach-Wyhlen | Baden-Württemberg | 79639 | 5.46 | Solar/Gebäude | 2009-05-08 |  | 2009-05-08 |  |  | NS | Ja (keine Belieferung Dritter) | nicht regelbar | NEIN | SOT
E11411018204479219000000000000002 | DE0073237979000000000000000328546 | Staufen | Baden-Württemberg | 79219 | 35.91 | Solar/Gebäude | 2009-05-07 |  | 2009-05-07 |  |  | NS | Nein | regelbar nach § 9 Abs. 2 EEG 2014 | NEIN | SOT
E11411018027779875000000000000002 | DE0073237937900000000000000331991 | Dachsberg | Baden-Württemberg | 79875 | 16.5 | Solar/Gebäude | 2009-05-07 |  | 2009-05-07 |  |  | NS | Nein | nicht regelbar | NEIN | SOT
E11411018064079418000000000000002 | DE0073237923800000000000000331449 | Schliengen | Baden-Württemberg | 79418 | 6.93 | Solar/Gebäude | 2009-05-07 |  | 2009-05-07 |  |  | NS | Nein | nicht regelbar | NEIN | SOT
E11411018101679227000000000000002 | DE0073237819900000000000000307447 | Schallstadt | Baden-Württemberg | 79227 | 3.5 | Solar/Gebäude | 2009-05-07 |  | 2009-05-07 |  |  | NS | Nein | nicht regelbar | NEIN | SOT
E11411018047279258000000000000002 | DE0073237963900000000000000325900 | Hartheim | Baden-Württemberg | 79258 | 12.6 | Solar/Gebäude | 2009-05-06 |  | 2009-05-06 |  |  | NS | Nein | nicht regelbar | NEIN | SOT
E11411018051679588000000000000002 | DE0073237967400000000000000328378 | Efringen-Kirchen | Baden-Württemberg | 79588 | 2.16 | Solar/Gebäude | 2009-05-06 |  | 2009-05-06 |  |  | NS | Nein | nicht regelbar | NEIN | SOT
E11411018007879400000000000000002 | DE0073237807800000000000000330480 | Kandern | Baden-Württemberg | 79400 | 2.1 | Solar/Gebäude | 2009-05-06 |  | 2009-05-06 |  |  | NS | Nein | nicht regelbar | NEIN | SOT
E11411018368078250000000000000002 | DE0073237973000000000000000330377 | Tengen | Baden-Württemberg | 78250 | 500 | Biomasse | 2009-05-04 |  | 2009-05-04 |  |  | MS | Nein | regelbar nach § 9 Abs. 1 EEG 2014 | JA | BIL | Ja | Nein |  | 475
E11411018053979736000000000000002 | DE0073237973700000000000000329056 | Rickenbach | Baden-Württemberg | 79736 | 20.02 | Solar/Gebäude | 2009-05-04 |  | 2009-05-04 |  |  | NS | Nein | regelbar nach § 9 Abs. 2 EEG 2014 | NEIN | SOT
E11411018156978187000000000000002 | DE0073237825900000000000000330224 | Geisingen | Baden-Württemberg | 78187 | 5.28 | Solar/Gebäude | 2009-05-04 |  | 2009-05-04 |  |  | NS | Nein | nicht regelbar | NEIN | SOT
E11411018053479774000000000000002 | DE0073237966400000000000000330298 | Albbruck | Baden-Württemberg | 79774 | 17.28 | Solar/Gebäude | 2009-05-04 |  | 2009-05-04 |  |  | MS | Nein | nicht regelbar | NEIN | SOT
E11411018076879875000000000000002 | DE0073237966400000000000000330316 | Dachsberg | Baden-Württemberg | 79875 | 10.15 | Solar/Gebäude | 2009-05-04 |  | 2009-05-04 |  |  | NS | Nein | nicht regelbar | NEIN | SOT
E11411018112779733000000000000002 | DE0073237972500000000000000330166 | Görwihl | Baden-Württemberg | 79733 | 5.25 | Solar/Gebäude | 2009-05-04 |  | 2009-05-04 |  |  | NS | Nein | nicht regelbar | NEIN | SOT
E11411018134579219000000000000002 | DE0073237942400000000000000331633 | Staufen | Baden-Württemberg | 79219 | 9.46 | Solar/Gebäude | 2009-04-30 |  | 2009-04-30 |  |  | NS | Nein | nicht regelbar | NEIN | SOT
E11411018090979837000000000000002 | DE0073237819400000000000000330431 | Ibach | Baden-Württemberg | 79837 | 30.6 | Solar/Gebäude | 2009-04-30 |  | 2009-04-30 |  |  | NS | Nein | regelbar nach § 9 Abs. 2 EEG 2014 | NEIN | SOT
E11411018107978247000000000000002 | DE0073237816600000000000000330279 | Hilzingen | Baden-Württemberg | 78247 | 4.4 | Solar/Gebäude | 2009-04-30 |  | 2009-04-30 |  |  | NS | Nein | nicht regelbar | NEIN | SOT
E11411018038478126000000000000002 | DE0073237819400000000000000330634 | Königsfeld | Baden-Württemberg | 78126 | 8.37 | Solar/Gebäude | 2009-04-30 |  | 2009-04-30 |  |  | NS | Nein | nicht regelbar | NEIN | SOT
E11411018073479588000000000000002 | DE0073237937900000000000000331991 | Efringen-Kirchen | Baden-Württemberg | 79588 | 8.14 | Solar/Gebäude | 2009-04-30 |  | 2009-04-30 |  |  | NS | Nein | nicht regelbar | NEIN | SOT
E11411018005479618000000000000002 | DE0073237967400000000000000328378 | Rheinfelden | Baden-Württemberg | 79618 | 4.725 | Solar/Gebäude | 2009-04-30 |  | 2009-04-30 |  |  | NS | Ja (keine Belieferung Dritter) | nicht regelbar | NEIN | SOT
E11411018002579639000000000000002 | DE0073237937900000000000000331991 | Grenzach-Wyhlen | Baden-Württemberg | 79639 | 7.74 | Solar/Gebäude | 2009-04-30 |  | 2009-04-30 |  |  | NS | Ja (keine Belieferung Dritter) | nicht regelbar | NEIN | SOT
E11411018049679299000000000000002 | DE0073237973000000000000000330377 | Wittnau | Baden-Württemberg | 79299 | 6.93 | Solar/Gebäude | 2009-04-29 |  | 2009-04-29 |  |  | NS | Nein | nicht regelbar | NEIN | SOT
E11411018079578147000000000000002 | DE0073237972500000000000000329342 | Vöhrenbach | Baden-Württemberg | 78147 | 5.25 | Solar/Gebäude | 2009-04-29 |  | 2009-04-29 |  |  | NS | Nein | nicht regelbar | NEIN | SOT
E11411018027979777000000000000002 | DE0073237972500000000000000329342 | Ühlingen-Birkendorf | Baden-Württemberg | 79777 | 15.75 | Solar/Gebäude | 2009-04-29 |  | 2009-04-29 |  |  | NS | Nein | nicht regelbar | NEIN | SOT
E11411018005779650000000000000002 | DE0073237967400000000000000328378 | Schopfheim | Baden-Württemberg | 79650 | 11.52 | Solar/Gebäude | 2009-04-28 |  | 2009-04-28 |  |  | NS | Nein | regelbar nach § 9 Abs. 2 EEG 2014 | NEIN | SOT
E11411018036379875000000000000002 | DE0073237966400000000000000330316 | Dachsberg | Baden-Württemberg | 79875 | 8.64 | Solar/Gebäude | 2009-04-28 |  | 2009-04-28 |  |  | NS | Nein | nicht regelbar | NEIN | SOT
E11411018016179865000000000000002 | DE0073237963900000000000000325900 | Grafenhausen | Baden-Württemberg | 79865 | 29.88 | Solar/Gebäude | 2009-04-28 |  | 2009-04-28 |  |  | NS | Nein | nicht regelbar | NEIN | SOT
E11411018008279877000000000000002 | DE0073237972500000000000000329985 | Friedenweiler | Baden-Württemberg | 79877 | 6.67 | Solar/Gebäude | 2009-04-28 |  | 2009-04-28 |  |  | NS | Nein | nicht regelbar | NEIN | SOT
E11411018027479875000000000000002 | DE0073237973000000000000000330377 | Dachsberg | Baden-Württemberg | 79875 | 3.375 | Solar/Gebäude | 2009-04-27 |  | 2009-04-27 |  |  | NS | Nein | nicht regelbar | NEIN | SOT
E11411018039078083000000000000002 | DE0073237973700000000000000329056 | Dauchingen | Baden-Württemberg | 78083 | 7.77 | Solar/Gebäude | 2009-04-25 |  | 2009-04-25 |  |  | NS | Nein | nicht regelbar | NEIN | SOT
E11411018119079639000000000000002 | DE0073237967400000000000000328378 | Grenzach-Wyhlen | Baden-Württemberg | 79639 | 9.6 | Solar/Gebäude | 2009-04-24 |  | 2009-04-24 |  |  | NS | Nein | nicht regelbar | NEIN | SOT
E11418010000000000000000433600001 | DE0073237825900000000000000330224 | Löffingen | Baden-Württemberg | 79843 | 10.32 | Solar/Gebäude | 2009-04-23 |  | 2015-01-01 |  |  | NS | Nein | nicht regelbar | NEIN | SOT
E11411018008478086000000000000002 | DE0073237979000000000000000328546 | Brigachtal | Baden-Württemberg | 78086 | 6.75 | Solar/Gebäude | 2009-04-23 |  | 2009-04-23 |  |  | NS | Nein | nicht regelbar | NEIN | SOT
E11411018076379650000000000000002 | DE0073237953900000000000000326719 | Schopfheim | Baden-Württemberg | 79650 | 13.545 | Solar/Gebäude | 2009-04-23 |  | 2009-04-23 |  |  | NS | Nein | nicht regelbar | NEIN | SOT
E11411018001479540000000000000002 | DE0073237972500000000000000329342 | Lörrach | Baden-Württemberg | 79540 | 4.995 | Solar/Gebäude | 2009-04-23 |  | 2009-04-23 |  |  | NS | Nein | nicht regelbar | NEIN | SOT
E11411018226079682000000000000002 | DE0073237807800000000000000330480 | Todtmoos | Baden-Württemberg | 79682 | 5.4 | Solar/Gebäude | 2009-04-23 |  | 2009-04-23 |  |  | NS | Nein | nicht regelbar | NEIN | SOT
E11411010008016214201412310000001 | DE0073237929400000000000000330263 | Löffingen | Baden-Württemberg | 79843 | 9.72 | Solar/Gebäude | 2009-04-22 |  | 2009-04-22 |  |  | NS | Nein | 70%-Begrenzung | NEIN | SOT
E11411017997279780000000000000002 | DE0073237814700000000000000331254 | Stühlingen | Baden-Württemberg | 79780 | 24.08 | Solar/Gebäude | 2009-04-22 |  | 2009-04-22 |  |  | NS | Nein | nicht regelbar | NEIN | SOT
E11411018043178576000000000000002 | DE0073237941800000000000000330498 | Emmingen-Liptingen | Baden-Württemberg | 78576 | 27.28 | Solar/Gebäude | 2009-04-22 |  | 2009-04-22 |  |  | NS | Nein | nicht regelbar | NEIN | SOT
E11411018038579856000000000000002 | DE0073237966400000000000000330298 | Hinterzarten | Baden-Württemberg | 79856 | 1.11 | Solar/Gebäude | 2009-04-22 |  | 2009-04-22 |  |  | NS | Nein | nicht regelbar | NEIN | SOT
E11411018047679780000000000000002 | DE0073237937900000000000000331991 | Stühlingen | Baden-Württemberg | 79780 | 17.6 | Solar/Gebäude | 2009-04-22 |  | 2009-04-22 |  |  | NS | Ja (keine Belieferung Dritter) | nicht regelbar | NEIN | SOT
E11411018157679588000000000000002 | DE0073237986500000000000000329173 | Efringen-Kirchen | Baden-Württemberg | 79588 | 6.38 | Solar/Gebäude | 2009-04-22 |  | 2009-04-22 |  |  | NS | Nein | nicht regelbar | NEIN | SOT
E11411018067379585000000000000002 | DE0073237808600000000000000330632 | Steinen | Baden-Württemberg | 79585 | 5.22 | Solar/Gebäude | 2009-04-21 |  | 2009-04-21 |  |  | NS | Nein | nicht regelbar | NEIN | SOT
E11411018016479639000000000000002 | DE0073237953900000000000000326719 | Grenzach-Wyhlen | Baden-Württemberg | 79639 | 4.2 | Solar/Gebäude | 2009-04-21 |  | 2009-04-21 |  |  | NS | Nein | nicht regelbar | NEIN | SOT
E11411017982679689000000000000002 | DE0073237816600000000000000330279 | Maulburg | Baden-Württemberg | 79689 | 5.25 | Solar/Gebäude | 2009-04-21 |  | 2009-04-21 |  |  | NS | Nein | nicht regelbar | NEIN | SOT
E11411018041779774000000000000002 | DE0073237942400000000000000331633 | Albbruck | Baden-Württemberg | 79774 | 9.68 | Solar/Gebäude | 2009-04-21 |  | 2009-04-21 |  |  | NS | Ja (keine Belieferung Dritter) | nicht regelbar | NEIN | SOT
E11411017988679682000000000000002 | DE0073237816600000000000000330174 | Todtmoos | Baden-Württemberg | 79682 | 12.6 | Solar/Gebäude | 2009-04-20 |  | 2009-04-20 |  |  | NS | Nein | nicht regelbar | NEIN | SOT
E11411018048279875000000000000002 | DE0073237986500000000000000329173 | Dachsberg | Baden-Württemberg | 79875 | 16.8 | Solar/Gebäude | 2009-04-20 |  | 2009-04-20 |  |  | NS | Nein | nicht regelbar | NEIN | SOT
E11411018002079736000000000000002 | DE0073237972500000000000000329342 | Rickenbach | Baden-Württemberg | 79736 | 11.44 | Solar/Gebäude | 2009-04-20 |  | 2009-04-20 |  |  | NS | Nein | nicht regelbar | NEIN | SOT
E11411017999279379000000000000002 | DE0073237973000000000000000329321 | Müllheim | Baden-Württemberg | 79379 | 2.52 | Solar/Gebäude | 2009-04-20 |  | 2009-04-20 |  |  | NS | Nein | nicht regelbar | NEIN | SOT
E11411018021879541000000000000002 | DE0073237972500000000000000330166 | Lörrach | Baden-Württemberg | 79541 | 5.78 | Solar/Gebäude | 2009-04-20 |  | 2009-04-20 |  |  | NS | Ja (keine Belieferung Dritter) | nicht regelbar | NEIN | SOT
E11411018027079410000000000000002 | DE0073237961800000000000000330077 | Badenweiler | Baden-Württemberg | 79410 | 5.85 | Solar/Gebäude | 2009-04-18 |  | 2009-04-18 |  |  | NS | Nein | nicht regelbar | NEIN | SOT
E11411018016579685000000000000002 | DE0073237963900000000000000325900 | Häg-Ehrsberg | Baden-Württemberg | 79685 | 8.64 | Solar/Gebäude | 2009-04-17 |  | 2009-04-17 |  |  | NS | Nein | nicht regelbar | NEIN | SOT
E11411017997179790000000000000002 | DE0073237819400000000000000330431 | Küssaberg | Baden-Württemberg | 79790 | 7.525 | Solar/Gebäude | 2009-04-17 |  | 2009-04-17 |  |  | NS | Nein | nicht regelbar | NEIN | SOT
E11411018039979599000000000000002 | DE0073237824700000000000000330060 | Wittlingen | Baden-Württemberg | 79599 | 1.4 | Solar/Gebäude | 2009-04-17 |  | 2009-04-17 |  |  | NS | Nein | nicht regelbar | NEIN | SOT
E11411017990079725000000000000002 | DE0073237972500000000000000330166 | Laufenburg | Baden-Württemberg | 79725 | 30 | Solar/Gebäude | 2009-04-17 |  | 2009-04-17 |  |  | NS | Nein | nicht regelbar | NEIN | SOT
E11411018002278126000000000000002 | DE0073237967400000000000000328378 | Königsfeld | Baden-Württemberg | 78126 | 2.16 | Solar/Gebäude | 2009-04-17 |  | 2009-04-17 |  |  | NS | Nein | nicht regelbar | NEIN | SOT
E11411017998878078000000000000002 | DE0073237985300000000000000329774 | Niedereschach | Baden-Württemberg | 78078 | 10.25 | Solar/Gebäude | 2009-04-16 |  | 2009-04-16 |  |  | NS | Nein | nicht regelbar | NEIN | SOT
E11411017990278247000000000000002 | DE0073237808600000000000000330632 | Hilzingen | Baden-Württemberg | 78247 | 4.515 | Solar/Gebäude | 2009-04-16 |  | 2009-04-16 |  |  | NS | Nein | nicht regelbar | NEIN | SOT
E11411017975079650000000000000002 | DE0073237819400000000000000330634 | Schopfheim | Baden-Württemberg | 79650 | 13.755 | Solar/Gebäude | 2009-04-16 |  | 2009-04-16 |  |  | NS | Ja (keine Belieferung Dritter) | nicht regelbar | NEIN | SOT
E1007101E000G000H0000015000000001 | DE00720079541E000G000H00000150000 | Lörrach | Baden-Württemberg | 79541 | 18.63 | Solar/Gebäude | 2009-04-15 |  | 2017-01-01 |  |  | NS | Nein | nicht regelbar | NEIN | SOT
E11411017991179227000000000000002 | DE0073237937900000000000000331991 | Schallstadt | Baden-Württemberg | 79227 | 11.7 | Solar/Gebäude | 2009-04-15 |  | 2009-04-15 |  |  | NS | Nein | nicht regelbar | NEIN | SOT
E11411017987979879000000000000002 | DE0073237972500000000000000329985 | Wutach | Baden-Württemberg | 79879 | 25.55 | Solar/Gebäude | 2009-04-15 |  | 2009-04-15 |  |  | NS | Nein | nicht regelbar | NEIN | SOT
E11411018025679588000000000000002 | DE0073237812600000000000000331453 | Efringen-Kirchen | Baden-Württemberg | 79588 | 7.92 | Solar/Gebäude | 2009-04-14 |  | 2009-04-14 |  |  | NS | Nein | nicht regelbar | NEIN | SOT
E11411017956579418000000000000002 | DE0073237986500000000000000329173 | Schliengen | Baden-Württemberg | 79418 | 5.76 | Solar/Gebäude | 2009-04-14 |  | 2009-04-14 |  |  | NS | Nein | nicht regelbar | NEIN | SOT
E11411017996779871000000000000002 | DE0073237967400000000000000328378 | Eisenbach | Baden-Württemberg | 79871 | 29.92 | Solar/Gebäude | 2009-04-14 |  | 2009-04-14 |  |  | NS | Nein | nicht regelbar | NEIN | SOT
E11411018139479689000000000000002 | DE0073237819900000000000000307447 | Maulburg | Baden-Württemberg | 79689 | 29.4 | Solar/Gebäude | 2009-04-14 |  | 2009-04-14 |  |  | NS | Nein | nicht regelbar | NEIN | SOT
E11411018026979410000000000000002 | DE0073237986500000000000000329173 | Badenweiler | Baden-Württemberg | 79410 | 3.36 | Solar/Gebäude | 2009-04-09 |  | 2009-04-09 |  |  | NS | Nein | nicht regelbar | NEIN | SOT
E11411017952879639000000000000002 | DE0073237808600000000000000330632 | Grenzach-Wyhlen | Baden-Württemberg | 79639 | 8.22 | Solar/Gebäude | 2009-04-09 |  | 2009-04-09 |  |  | NS | Ja (keine Belieferung Dritter) | nicht regelbar | NEIN | SOT
E11418010000000000000000363800002 | DE0073237973700000000000000329056 | Löffingen | Baden-Württemberg | 79843 | 31.74 | Solar/Gebäude | 2009-04-09 |  | 2015-01-01 |  |  | MS | Nein | regelbar nach § 9 Abs. 2 EEG 2014 | JA | SOL
E11418010000000000000000432600001 | DE0073237941800000000000000330498 | Löffingen | Baden-Württemberg | 79843 | 10.92 | Solar/Gebäude | 2009-04-08 |  | 2015-01-01 |  |  | NS | Nein | nicht regelbar | NEIN | SOT
E11411017989779400000000000000002 | DE0073237973300000000000000328594 | Kandern | Baden-Württemberg | 79400 | 17.28 | Solar/Gebäude | 2009-04-08 |  | 2009-04-08 |  |  | NS | Nein | nicht regelbar | NEIN | SOT
E11411018016079379000000000000002 | DE0073237824700000000000000330020 | Müllheim | Baden-Württemberg | 79379 | 39.9 | Solar/Gebäude | 2009-04-08 |  | 2009-04-08 |  |  | NS | Nein | regelbar nach § 9 Abs. 2 EEG 2014 | NEIN | SOT
E11411017987379837000000000000002 | DE0073237923800000000000000331449 | St. Blasien | Baden-Württemberg | 79837 | 5.72 | Solar/Gebäude | 2009-04-08 |  | 2009-04-08 |  |  | NS | Nein | nicht regelbar | NEIN | SOT
E11411017987879780000000000000002 | DE0073237816600000000000000330165 | Stühlingen | Baden-Württemberg | 79780 | 8 | Solar/Gebäude | 2009-04-08 |  | 2009-04-08 |  |  | NS | Nein | nicht regelbar | NEIN | SOT
E11411017968379689000000000000002 | DE0073237808600000000000000330632 | Maulburg | Baden-Württemberg | 79689 | 6.12 | Solar/Gebäude | 2009-04-08 |  | 2009-04-08 |  |  | NS | Ja (keine Belieferung Dritter) | nicht regelbar | NEIN | SOT
E11411018572679780000000000000002 | DE0073237824700000000000000330020 | Stühlingen | Baden-Württemberg | 79780 | 14.63 | Solar/Gebäude | 2009-04-07 |  | 2009-04-07 |  |  | NS | Nein | nicht regelbar | NEIN | SOT
E11411017978178259000000000000002 | DE0073237937900000000000000331991 | Mühlhausen-Ehingen | Baden-Württemberg | 78259 | 5.28 | Solar/Gebäude | 2009-04-07 |  | 2009-04-07 |  |  | NS | Nein | nicht regelbar | NEIN | SOT
E11411017951579650000000000000002 | DE0073237812600000000000000330172 | Schopfheim | Baden-Württemberg | 79650 | 4.94 | Solar/Gebäude | 2009-04-07 |  | 2009-04-07 |  |  | NS | Nein | nicht regelbar | NEIN | SOT
E11411018009779576000000000000002 | DE0073237953900000000000000326719 | Weil am Rhein | Baden-Württemberg | 79576 | 5.13 | Solar/Gebäude | 2009-04-07 |  | 2009-04-07 |  |  | NS | Ja (keine Belieferung Dritter) | nicht regelbar | NEIN | SOT
E11411017995879780000000000000002 | DE0073237819900000000000000307447 | Stühlingen | Baden-Württemberg | 79780 | 5.95 | Solar/Gebäude | 2009-04-07 |  | 2009-04-07 |  |  | NS | Nein | nicht regelbar | NEIN | SOT
E11411017956879585000000000000002 | DE0073237973000000000000000330177 | Steinen | Baden-Württemberg | 79585 | 5.52 | Solar/Gebäude | 2009-04-06 |  | 2009-04-06 |  |  | NS | Nein | nicht regelbar | NEIN | SOT
E11411017969978078000000000000002 | DE0073237816600000000000000329081 | Niedereschach | Baden-Württemberg | 78078 | 11.55 | Solar/Gebäude | 2009-04-06 |  | 2009-04-06 |  |  | NS | Nein | nicht regelbar | NEIN | SOT
E11411017970678126000000000000002 | DE0073237824700000000000000330020 | Königsfeld | Baden-Württemberg | 78126 | 3.915 | Solar/Gebäude | 2009-04-06 |  | 2009-04-06 |  |  | NS | Nein | nicht regelbar | NEIN | SOT
E11411017991279227000000000000002 | DE0073237942400000000000000331633 | Schallstadt | Baden-Württemberg | 79227 | 13.14 | Solar/Gebäude | 2009-04-03 |  | 2009-04-03 |  |  | NS | Nein | nicht regelbar | NEIN | SOT
E11411017972179804000000000000002 | DE0073237972500000000000000329985 | Dogern | Baden-Württemberg | 79804 | 3.96 | Solar/Gebäude | 2009-04-03 |  | 2009-04-03 |  |  | NS | Nein | nicht regelbar | NEIN | SOT
E11411017977279540000000000000002 | DE0073237967400000000000000328378 | Lörrach | Baden-Württemberg | 79540 | 1.56 | Solar/Gebäude | 2009-04-03 |  | 2009-04-03 |  |  | NS | Nein | nicht regelbar | NEIN | SOT
E11411017956279400000000000000002 | DE0073237973300000000000000328594 | Kandern | Baden-Württemberg | 79400 | 9.68 | Solar/Gebäude | 2009-04-03 |  | 2009-04-03 |  |  | NS | Nein | nicht regelbar | NEIN | SOT
E11411017978279585000000000000002 | DE0073237814700000000000000331254 | Steinen | Baden-Württemberg | 79585 | 8.1 | Solar/Gebäude | 2009-04-03 |  | 2009-04-03 |  |  | NS | Nein | nicht regelbar | NEIN | SOT
E11411018078279227000000000000002 | DE0073237972500000000000000330166 | Schallstadt | Baden-Württemberg | 79227 | 9.36 | Solar/Gebäude | 2009-04-02 |  | 2009-04-02 |  |  | NS | Nein | nicht regelbar | NEIN | SOT
E11411017972879780000000000000002 | DE0073237812600000000000000330172 | Stühlingen | Baden-Württemberg | 79780 | 14.7 | Solar/Gebäude | 2009-04-02 |  | 2009-04-02 |  |  | NS | Nein | nicht regelbar | NEIN | SOT
E11411017951879585000000000000002 | DE0073237966400000000000000330298 | Steinen | Baden-Württemberg | 79585 | 10.62 | Solar/Gebäude | 2009-04-02 |  | 2009-04-02 |  |  | NS | Nein | nicht regelbar | NEIN | SOT
E11411018001879589000000000000002 | DE0073237973000000000000000329321 | Binzen | Baden-Württemberg | 79589 | 2.52 | Solar/Gebäude | 2009-04-01 |  | 2009-04-01 |  |  | NS | Nein | nicht regelbar | NEIN | SOT
E11411018105979733000000000000002 | DE0073237942400000000000000331633 | Görwihl | Baden-Württemberg | 79733 | 10.92 | Solar/Gebäude | 2009-04-01 |  | 2009-04-01 |  |  | NS | Ja (keine Belieferung Dritter) | nicht regelbar | NEIN | SOT
E11411018606979639000000000000002 | DE0073237941800000000000000330498 | Grenzach-Wyhlen | Baden-Württemberg | 79639 | 1.5 | Solar/Gebäude | 2009-03-31 |  | 2009-03-31 |  |  | NS | Nein | nicht regelbar | NEIN | SOT
E11411017988379576000000000000002 | DE0073237816600000000000000330175 | Weil am Rhein | Baden-Württemberg | 79576 | 9.9 | Solar/Gebäude | 2009-03-31 |  | 2009-03-31 |  |  | NS | Nein | nicht regelbar | NEIN | SOT
E11411017958379258000000000000002 | DE0073237937900000000000000331991 | Hartheim | Baden-Württemberg | 79258 | 25.92 | Solar/Gebäude | 2009-03-30 |  | 2009-03-30 |  |  | NS | Nein | nicht regelbar | NEIN | SOT
E11411018006378166000000000000002 | DE0073237819900000000000000307447 | Donaueschingen | Baden-Württemberg | 78166 | 10.575 | Solar/Gebäude | 2009-03-30 |  | 2009-03-30 |  |  | NS | Nein | nicht regelbar | NEIN | SOT
E11411017979178187000000000000002 | DE0073237985300000000000000329774 | Geisingen | Baden-Württemberg | 78187 | 9.24 | Solar/Gebäude | 2009-03-30 |  | 2009-03-30 |  |  | NS | Ja (keine Belieferung Dritter) | nicht regelbar | NEIN | SOT
E11411017970079853000000000000002 | DE0073237929400000000000000330263 | Lenzkirch | Baden-Württemberg | 79853 | 40.48 | Solar/Gebäude | 2009-03-27 |  | 2009-03-27 |  |  | NS | Nein | regelbar nach § 9 Abs. 2 EEG 2014 | NEIN | SOT
E11411017957979576000000000000002 | DE0073237819400000000000000330634 | Weil am Rhein | Baden-Württemberg | 79576 | 3.52 | Solar/Gebäude | 2009-03-27 |  | 2009-03-27 |  |  | NS | Nein | nicht regelbar | NEIN | SOT
E11411017995679379000000000000002 | DE0073237987200000000000000330478 | Müllheim | Baden-Württemberg | 79379 | 6.88 | Solar/Gebäude | 2009-03-27 |  | 2009-03-27 |  |  | NS | Nein | nicht regelbar | NEIN | SOT
E11411018001779588000000000000002 | DE0073237816600000000000000330279 | Efringen-Kirchen | Baden-Württemberg | 79588 | 16.5 | Solar/Gebäude | 2009-03-26 |  | 2009-03-26 |  |  | NS | Nein | nicht regelbar | NEIN | SOT
E11411017957379539000000000000002 | DE0073237966400000000000000330316 | Lörrach | Baden-Württemberg | 79539 | 24.42 | Solar/Gebäude | 2009-03-25 |  | 2009-03-25 |  |  | NS | Nein | nicht regelbar | NEIN | SOT
E11411017956479733000000000000002 | DE0073237816600000000000000330174 | Görwihl | Baden-Württemberg | 79733 | 9.8 | Solar/Gebäude | 2009-03-25 |  | 2009-03-25 |  |  | NS | Nein | nicht regelbar | NEIN | SOT
E11411018101779379000000000000002 | DE0005427961800000000000000003790 | Müllheim | Baden-Württemberg | 79379 | 2.255 | Solar/Gebäude | 2009-03-24 |  | 2009-03-24 |  |  | NS | Nein | nicht regelbar | NEIN | SOT
E11411018024879618000000000000002 | DE0073237967400000000000000328378 | Rheinfelden | Baden-Württemberg | 79618 | 1.4 | Solar/Gebäude | 2009-03-24 |  | 2009-03-24 |  |  | NS | Nein | nicht regelbar | NEIN | SOT
E11411018034879639000000000000002 | DE0073237816600000000000000330165 | Grenzach-Wyhlen | Baden-Württemberg | 79639 | 3.15 | Solar/Gebäude | 2009-03-24 |  | 2009-03-24 |  |  | NS | Ja (keine Belieferung Dritter) | nicht regelbar | NEIN | SOT
E11411017996278078000000000000002 | DE0073237923800000000000000331449 | Niedereschach | Baden-Württemberg | 78078 | 5.4 | Solar/Gebäude | 2009-03-24 |  | 2009-03-24 |  |  | NS | Ja (keine Belieferung Dritter) | nicht regelbar | NEIN | SOT
E11411017930879379000000000000002 | DE0073237825900000000000000330224 | Müllheim | Baden-Württemberg | 79379 | 12.96 | Solar/Gebäude | 2009-03-23 |  | 2009-03-23 |  |  | NS | Nein | nicht regelbar | NEIN | SOT
E11411017937879585000000000000002 | DE0073237816600000000000000330279 | Steinen | Baden-Württemberg | 79585 | 9.2 | Solar/Gebäude | 2009-03-23 |  | 2009-03-23 |  |  | NS | Nein | nicht regelbar | NEIN | SOT
E11411018005879639000000000000002 | DE0073237979000000000000000328546 | Grenzach-Wyhlen | Baden-Württemberg | 79639 | 6.3 | Solar/Gebäude | 2009-03-20 |  | 2009-03-20 |  |  | NS | Nein | nicht regelbar | NEIN | SOT
E11411017969878078000000000000002 | DE0073237929400000000000000330263 | Niedereschach | Baden-Württemberg | 78078 | 7.2 | Solar/Gebäude | 2009-03-19 |  | 2009-03-19 |  |  | NS | Nein | nicht regelbar | NEIN | SOT
E11411018142479588000000000000002 | DE0073237807800000000000000330480 | Efringen-Kirchen | Baden-Württemberg | 79588 | 2.45 | Solar/Gebäude | 2009-03-18 |  | 2009-03-18 |  |  | NS | Nein | nicht regelbar | NEIN | SOT
E1157201duttlingerroland000000002 | DE0073237812600000000000000330172 | Laufenburg | Baden-Württemberg | 79725 | 6.3 | Solar/Gebäude | 2009-03-18 |  | 2012-01-01 |  |  | NS | Nein | nicht regelbar | NEIN | SOT
E11411017959179400000000000000002 | DE0073237808600000000000000329806 | Kandern | Baden-Württemberg | 79400 | 30 | Solar/Gebäude | 2009-03-17 |  | 2009-03-17 |  |  | NS | Nein | nicht regelbar | NEIN | SOT
E11411017970778147000000000000002 | DE0073237819900000000000000307447 | Vöhrenbach | Baden-Württemberg | 78147 | 7.2 | Solar/Gebäude | 2009-03-17 |  | 2009-03-17 |  |  | NS | Nein | nicht regelbar | NEIN | SOT
E11411018040079591000000000000002 | DE0073237812600000000000000330172 | Eimeldingen | Baden-Württemberg | 79591 | 9.43 | Solar/Gebäude | 2009-03-16 |  | 2009-03-16 |  |  | NS | Nein | nicht regelbar | NEIN | SOT
E11411017993579618000000000000002 | DE0073237816600000000000000329081 | Rheinfelden | Baden-Württemberg | 79618 | 94.92 | Solar/Gebäude | 2009-03-16 |  | 2009-03-16 |  |  | NS | Nein | regelbar nach § 9 Abs. 2 EEG 2014 | JA | SOL
E11411017954879379000000000000002 | DE0073237819400000000000000330634 | Müllheim | Baden-Württemberg | 79379 | 3.96 | Solar/Gebäude | 2009-03-16 |  | 2009-03-16 |  |  | NS | Ja (keine Belieferung Dritter) | nicht regelbar | NEIN | SOT
E11411017955679576000000000000002 | DE0073237824700000000000000330060 | Weil am Rhein | Baden-Württemberg | 79576 | 31.04 | Solar/Gebäude | 2009-03-13 |  | 2009-03-13 |  |  | NS | Nein | regelbar nach § 9 Abs. 2 EEG 2014 | NEIN | SOT
E11411017893079664000000000000002 | DE0073237814700000000000000331254 | Wehr | Baden-Württemberg | 79664 | 25.2 | Solar/Gebäude | 2009-03-12 |  | 2009-03-12 |  |  | NS | Nein | nicht regelbar | NEIN | SOT
E11411018059579410000000000000002 | DE0073237819400000000000000330634 | Badenweiler | Baden-Württemberg | 79410 | 3.24 | Solar/Gebäude | 2009-03-12 |  | 2009-03-12 |  |  | NS | Nein | nicht regelbar | NEIN | SOT
E11411017988979576000000000000002 | DE0073237973000000000000000330177 | Weil am Rhein | Baden-Württemberg | 79576 | 1.56 | Solar/Gebäude | 2009-03-12 |  | 2009-03-12 |  |  | NS | Nein | nicht regelbar | NEIN | SOT
E11411018332779692000000000000002 | DE0073237929400000000000000330263 | Kleines Wiesental | Baden-Württemberg | 79692 | 3 | Biomasse | 2009-03-10 |  | 2009-03-10 |  |  | NS | Nein | nicht regelbar | NEIN | BIP | Ja | Ja |  | 3
E11411017909979379000000000000002 | DE0073237816600000000000000330279 | Müllheim | Baden-Württemberg | 79379 | 6.38 | Solar/Gebäude | 2009-03-10 |  | 2009-03-10 |  |  | NS | Nein | nicht regelbar | NEIN | SOT
E11411017919479639000000000000002 | DE0073237972500000000000000329342 | Grenzach-Wyhlen | Baden-Württemberg | 79639 | 10.92 | Solar/Gebäude | 2009-03-10 |  | 2009-03-10 |  |  | NS | Nein | nicht regelbar | NEIN | SOT
E11411017989279639000000000000002 | DE0073237966400000000000000330316 | Grenzach-Wyhlen | Baden-Württemberg | 79639 | 4.2 | Solar/Gebäude | 2009-03-10 |  | 2009-03-10 |  |  | NS | Nein | nicht regelbar | NEIN | SOT
E11411017924279585000000000000002 | DE0073237816600000000000000330165 | Steinen | Baden-Württemberg | 79585 | 4.32 | Solar/Gebäude | 2009-03-10 |  | 2009-03-10 |  |  | NS | Ja (keine Belieferung Dritter) | nicht regelbar | NEIN | SOT
E11411017928078078000000000000002 | DE0073237941800000000000000330498 | Niedereschach | Baden-Württemberg | 78078 | 3.24 | Solar/Gebäude | 2009-03-09 |  | 2009-03-09 |  |  | NS | Nein | nicht regelbar | NEIN | SOT
E11411017966779576000000000000002 | DE0073237816600000000000000330165 | Weil am Rhein | Baden-Württemberg | 79576 | 9 | Solar/Gebäude | 2009-03-09 |  | 2009-03-09 |  |  | NS | Nein | nicht regelbar | NEIN | SOT
E11411017957079650000000000000002 | DE0073237963900000000000000325900 | Schopfheim | Baden-Württemberg | 79650 | 12.9 | Solar/Gebäude | 2009-03-09 |  | 2009-03-09 |  |  | NS | Nein | nicht regelbar | NEIN | SOT
E11411017939279774000000000000002 | DE0073237819400000000000000330634 | Albbruck | Baden-Württemberg | 79774 | 18.72 | Solar/Gebäude | 2009-03-06 |  | 2009-03-06 |  |  | NS | Nein | nicht regelbar | NEIN | SOT
E11411017976079877000000000000002 | DE0073237979000000000000000328546 | Friedenweiler | Baden-Württemberg | 79877 | 4.95 | Solar/Gebäude | 2009-03-06 |  | 2009-03-06 |  |  | NS | Nein | nicht regelbar | NEIN | SOT
E11411017889279576000000000000002 | DE0073237929400000000000000330263 | Weil am Rhein | Baden-Württemberg | 79576 | 80.64 | Solar/Gebäude | 2009-03-03 |  | 2009-03-03 |  |  | NS | Nein | regelbar nach § 9 Abs. 2 EEG 2014 | JA | SOL
E11411017891679790000000000000002 | DE0073237973000000000000000330177 | Küssaberg | Baden-Württemberg | 79790 | 3.195 | Solar/Gebäude | 2009-03-03 |  | 2009-03-03 |  |  | NS | Nein | nicht regelbar | NEIN | SOT
E11411017955379379000000000000002 | DE0073237816600000000000000330165 | Müllheim | Baden-Württemberg | 79379 | 4.51 | Solar/Gebäude | 2009-03-02 |  | 2009-03-02 |  |  | NS | Nein | nicht regelbar | NEIN | SOT
E11411018031378083000000000000002 | DE0073237814700000000000000331254 | Dauchingen | Baden-Württemberg | 78083 | 14.22 | Solar/Gebäude | 2009-02-27 |  | 2009-02-27 |  |  | NS | Nein | nicht regelbar | NEIN | SOT
E11411017937579400000000000000002 | DE0073237807800000000000000330480 | Kandern | Baden-Württemberg | 79400 | 29.16 | Solar/Gebäude | 2009-02-27 |  | 2009-02-27 |  |  | NS | Nein | nicht regelbar | NEIN | SOT
E11411017970378187000000000000002 | DE0073237816600000000000000330165 | Geisingen | Baden-Württemberg | 78187 | 14.555 | Solar/Gebäude | 2009-02-26 |  | 2009-02-26 |  |  | NS | Nein | nicht regelbar | NEIN | SOT
E11411017970478187000000000000002 | DE0073237816600000000000000329081 | Geisingen | Baden-Württemberg | 78187 | 8.16 | Solar/Gebäude | 2009-02-26 |  | 2009-02-26 |  |  | NS | Nein | nicht regelbar | NEIN | SOT
E11411017894278166000000000000002 | DE0073237985300000000000000329774 | Donaueschingen | Baden-Württemberg | 78166 | 7.38 | Solar/Gebäude | 2009-02-26 |  | 2009-02-26 |  |  | NS | Nein | nicht regelbar | NEIN | SOT
E11411017894178259000000000000002 | DE0073237985300000000000000329774 | Mühlhausen-Ehingen | Baden-Württemberg | 78259 | 4.05 | Solar/Gebäude | 2009-02-25 |  | 2009-02-25 |  |  | NS | Nein | nicht regelbar | NEIN | SOT
E11411017964679238000000000000002 | DE0073237816600000000000000330165 | Ehrenkirchen | Baden-Württemberg | 79238 | 30.625 | Solar/Gebäude | 2009-02-24 |  | 2009-02-24 |  |  | NS | Nein | regelbar nach § 9 Abs. 2 EEG 2014 | NEIN | SOT
E11411017907078247000000000000002 | DE0073237819400000000000000330634 | Hilzingen | Baden-Württemberg | 78247 | 2.2 | Solar/Gebäude | 2009-02-16 |  | 2009-02-16 |  |  | NS | Nein | nicht regelbar | NEIN | SOT
E11411017884379227000000000000002 | DE0073237824700000000000000330060 | Schallstadt | Baden-Württemberg | 79227 | 5.4 | Solar/Gebäude | 2009-02-12 |  | 2009-02-12 |  |  | NS | Nein | nicht regelbar | NEIN | SOT
E11411017898479540000000000000002 | DE0073237825900000000000000330224 | Lörrach | Baden-Württemberg | 79540 | 49.61 | Solar/Gebäude | 2009-02-12 |  | 2009-02-12 |  |  | NS | Nein | regelbar nach § 9 Abs. 2 EEG 2014 | NEIN | SOT
E11411017906578126000000000000002 | DE0073237972500000000000000330166 | Königsfeld | Baden-Württemberg | 78126 | 10.8 | Solar/Gebäude | 2009-02-12 |  | 2009-02-12 |  |  | NS | Nein | nicht regelbar | NEIN | SOT
E11411017956679664000000000000002 | DE0073237816600000000000000330174 | Wehr | Baden-Württemberg | 79664 | 5.6 | Solar/Gebäude | 2009-02-10 |  | 2009-02-10 |  |  | NS | Nein | nicht regelbar | NEIN | SOT
E11411018051579540000000000000002 | DE0073237808600000000000000329806 | Lörrach | Baden-Württemberg | 79540 | 1.3 | Solar/Gebäude | 2009-02-09 |  | 2009-02-09 |  |  | NS | Nein | nicht regelbar | NEIN | SOT
E11411017897379591000000000000002 | DE0073237973000000000000000330177 | Eimeldingen | Baden-Württemberg | 79591 | 60.27 | Solar/Gebäude | 2009-02-06 |  | 2009-02-06 |  |  | NS | Nein | regelbar nach § 9 Abs. 2 EEG 2014 | JA | SOL
E11411017857679618000000000000002 | DE0073237979000000000000000328546 | Rheinfelden | Baden-Württemberg | 79618 | 29.16 | Solar/Gebäude | 2009-02-06 |  | 2009-02-06 |  |  | NS | Nein | nicht regelbar | NEIN | SOT
E11411018578679725000000000000002 | DE0073237987200000000000000330478 | Laufenburg | Baden-Württemberg | 79725 | 1.04 | Solar/Gebäude | 2009-02-05 |  | 2009-02-05 |  |  | NS | Nein | nicht regelbar | NEIN | SOT
E11411017892379650000000000000002 | DE0073237812600000000000000330172 | Schopfheim | Baden-Württemberg | 79650 | 31.725 | Solar/Gebäude | 2009-02-05 |  | 2009-02-05 |  |  | NS | Nein | regelbar nach § 9 Abs. 2 EEG 2014 | NEIN | SOT
E11411017858079875000000000000002 | DE0073237986200000000000000330264 | Dachsberg | Baden-Württemberg | 79875 | 7.56 | Solar/Gebäude | 2009-02-03 |  | 2009-02-03 |  |  | NS | Nein | nicht regelbar | NEIN | SOT
E11411017865779415000000000000002 | DE0073237967400000000000000328378 | Bad Bellingen | Baden-Württemberg | 79415 | 7.38 | Solar/Gebäude | 2009-02-03 |  | 2009-02-03 |  |  | NS | Nein | nicht regelbar | NEIN | SOT
E11411017884879618000000000000002 | DE0073237824700000000000000330060 | Rheinfelden | Baden-Württemberg | 79618 | 2.7 | Solar/Gebäude | 2009-01-27 |  | 2009-01-27 |  |  | NS | Nein | nicht regelbar | NEIN | SOT
E11411017903979379000000000000002 | DE0073237966400000000000000330316 | Müllheim | Baden-Württemberg | 79379 | 5.32 | Solar/Gebäude | 2009-01-19 |  | 2009-01-19 |  |  | NS | Nein | nicht regelbar | NEIN | SOT
E10598010000000HASBACH04000000084 | DE0073237986500000000000000329173 | Todtnau | Baden-Württemberg | 79674 | 8.3 | Solar/Gebäude | 2009-01-01 |  | 2016-01-01 |  |  | NS | Nein | nicht regelbar | NEIN | SOT
E10598010000000OBER015A0000000085 | DE0073237967400000000000000328378 | Todtnau | Baden-Württemberg | 79674 | 10.8 | Solar/Gebäude | 2009-01-01 |  | 2016-01-01 |  |  | NS | Nein | nicht regelbar | NEIN | SOT
E10598010000000KIRCH0130000000083 | DE0073237816600000000000000329081 | Todtnau | Baden-Württemberg | 79674 | 6.5 | Solar/Gebäude | 2009-01-01 |  | 2016-01-01 |  |  | NS | Nein | nicht regelbar | NEIN | SOT
E11411015597778078000000000000002 | DE0073237972500000000000000329342 | Niedereschach | Baden-Württemberg | 78078 | 81.81 | Solar | 2008-12-31 |  | 2008-12-31 |  |  | NS | Nein | nicht regelbar | JA | SOL
E11411015572879639000000000000002 | DE0073237973300000000000000328594 | Grenzach-Wyhlen | Baden-Württemberg | 79639 | 2.035 | Solar | 2008-12-30 |  | 2008-12-30 |  |  | NS | Nein | nicht regelbar | NEIN | SOT
E11411015510379689000000000000002 | DE0073237966400000000000000330316 | Maulburg | Baden-Württemberg | 79689 | 2.475 | Solar | 2008-12-30 |  | 2008-12-30 |  |  | NS | Nein | nicht regelbar | NEIN | SOT
E11411015472779541000000000000002 | DE0073237816600000000000000330175 | Lörrach | Baden-Württemberg | 79541 | 6.525 | Solar | 2008-12-30 |  | 2008-12-30 |  |  | NS | Nein | nicht regelbar | NEIN | SOT
E11411015430679576000000000000002 | DE0073237986200000000000000330264 | Weil am Rhein | Baden-Württemberg | 79576 | 5.4 | Solar | 2008-12-30 |  | 2008-12-30 |  |  | NS | Nein | nicht regelbar | NEIN | SOT
E11411015694278147000000000000002 | DE0073237967400000000000000328378 | Vöhrenbach | Baden-Württemberg | 78147 | 8.05 | Solar | 2008-12-30 |  | 2008-12-30 |  |  | NS | Nein | nicht regelbar | NEIN | SOT
E11411015729379650000000000000002 | DE0073237972500000000000000330166 | Schopfheim | Baden-Württemberg | 79650 | 11.52 | Solar | 2008-12-30 |  | 2008-12-30 |  |  | NS | Nein | nicht regelbar | NEIN | SOT
E11411015538879804000000000000002 | DE0073237987200000000000000330478 | Dogern | Baden-Württemberg | 79804 | 20.5 | Solar | 2008-12-30 |  | 2008-12-30 |  |  | NS | Nein | nicht regelbar | NEIN | SOT
E11411015635979730000000000000002 | DE0073237967400000000000000328378 | Murg | Baden-Württemberg | 79730 | 26.52 | Solar | 2008-12-30 |  | 2008-12-30 |  |  | NS | Nein | nicht regelbar | NEIN | SOT
E11411015431879415000000000000002 | DE0073237985300000000000000329774 | Bad Bellingen | Baden-Württemberg | 79415 | 7 | Solar | 2008-12-30 |  | 2008-12-30 |  |  | NS | Nein | nicht regelbar | NEIN | SOT
E11411015757578234000000000000002 | DE0073237816600000000000000330174 | Engen | Baden-Württemberg | 78234 | 31.05 | Solar | 2008-12-30 |  | 2008-12-30 |  |  | MS | Nein | nicht regelbar | JA | SOL
E11411015491078078000000000000002 | DE0073237824700000000000000330060 | Niedereschach | Baden-Württemberg | 78078 | 48.3 | Solar | 2008-12-30 |  | 2008-12-30 |  |  | NS | Nein | nicht regelbar | NEIN | SOT
E11411015571979576000000000000002 | DE0073237973000000000000000329321 | Weil am Rhein | Baden-Württemberg | 79576 | 35.68 | Solar | 2008-12-30 |  | 2008-12-30 |  |  | NS | Nein | nicht regelbar | JA | SOL
E11411015563079686000000000000002 | DE0073237979000000000000000328546 | Hasel | Baden-Württemberg | 79686 | 6.48 | Solar | 2008-12-29 |  | 2008-12-29 |  |  | NS | Nein | nicht regelbar | NEIN | SOT
E11411015530179871000000000000002 | DE0073237973000000000000000330177 | Eisenbach | Baden-Württemberg | 79871 | 6.44 | Solar | 2008-12-29 |  | 2008-12-29 |  |  | NS | Nein | nicht regelbar | NEIN | SOT
E11411015677579418000000000000002 | DE0073237973700000000000000329056 | Schliengen | Baden-Württemberg | 79418 | 13.585 | Solar | 2008-12-29 |  | 2008-12-29 |  |  | NS | Nein | nicht regelbar | NEIN | SOT
E11411015432179576000000000000002 | DE0073237816600000000000000330165 | Weil am Rhein | Baden-Württemberg | 79576 | 7.36 | Solar | 2008-12-29 |  | 2008-12-29 |  |  | NS | Nein | nicht regelbar | NEIN | SOT
E11411015489679585000000000000002 | DE0073237812600000000000000331453 | Steinen | Baden-Württemberg | 79585 | 6.075 | Solar | 2008-12-29 |  | 2008-12-29 |  |  | NS | Nein | nicht regelbar | NEIN | SOT
E11411015430779576000000000000002 | DE0073237819900000000000000307447 | Weil am Rhein | Baden-Württemberg | 79576 | 5.625 | Solar | 2008-12-29 |  | 2008-12-29 |  |  | NS | Nein | nicht regelbar | NEIN | SOT
E11411015430879588000000000000002 | DE0073237979000000000000000328546 | Efringen-Kirchen | Baden-Württemberg | 79588 | 20.52 | Solar | 2008-12-29 |  | 2008-12-29 |  |  | NS | Nein | nicht regelbar | NEIN | SOT
E11411015473479736000000000000002 | DE0073237966400000000000000330298 | Rickenbach | Baden-Württemberg | 79736 | 7.92 | Solar | 2008-12-29 |  | 2008-12-29 |  |  | NS | Nein | nicht regelbar | NEIN | SOT
E11411015472979686000000000000002 | DE0073237963900000000000000325900 | Hasel | Baden-Württemberg | 79686 | 22.44 | Solar | 2008-12-29 |  | 2008-12-29 |  |  | NS | Nein | nicht regelbar | NEIN | SOT
E11411015432079585000000000000002 | DE0073237987200000000000000330478 | Steinen | Baden-Württemberg | 79585 | 42 | Solar | 2008-12-29 |  | 2008-12-29 |  |  | NS | Nein | nicht regelbar | NEIN | SOT
E11411015431979429000000000000002 | DE0073237967400000000000000328378 | Malsburg-Marzell | Baden-Württemberg | 79429 | 9.8 | Solar | 2008-12-29 |  | 2008-12-29 |  |  | NS | Nein | nicht regelbar | NEIN | SOT
E11411015430979576000000000000002 | DE0073237825900000000000000330224 | Weil am Rhein | Baden-Württemberg | 79576 | 8.1 | Solar | 2008-12-29 |  | 2008-12-29 |  |  | NS | Nein | nicht regelbar | NEIN | SOT
E1157201enderleholzbau00000000002 | DE0073237973000000000000000330377 | Laufenburg | Baden-Württemberg | 79725 | 12.45 | Solar | 2008-12-29 |  | 2012-01-01 |  |  | NS | Nein | nicht regelbar | NEIN | SOT
E11411015430579576000000000000002 | DE0073237973000000000000000330177 | Weil am Rhein | Baden-Württemberg | 79576 | 7 | Solar | 2008-12-29 |  | 2008-12-29 |  |  | NS | Nein | nicht regelbar | NEIN | SOT
E11411015574179848000000000000002 | DE0073237923800000000000000331449 | Bonndorf | Baden-Württemberg | 79848 | 53.28 | Solar | 2008-12-29 |  | 2008-12-29 |  |  | NS | Nein | regelbar nach § 9 Abs. 2 EEG 2014 | JA | SOL
E11418010000000000000000360800003 | DE0073237816600000000000000330279 | Löffingen | Baden-Württemberg | 79843 | 1.8 | Solar | 2008-12-29 |  | 2015-01-01 |  |  | NS | Nein | nicht regelbar | NEIN | SOT
E11411018520279777000000000000002 | DE0073237987200000000000000330478 | Ühlingen-Birkendorf | Baden-Württemberg | 79777 | 19.25 | Solar | 2008-12-28 |  | 2008-12-28 |  |  | NS | Nein | nicht regelbar | NEIN | SOT
E11411015556778086000000000000002 | DE0073237966400000000000000330316 | Brigachtal | Baden-Württemberg | 78086 | 10.12 | Solar | 2008-12-27 |  | 2008-12-27 |  |  | NS | Nein | nicht regelbar | NEIN | SOT
E11411015459479299000000000000002 | DE0073237987200000000000000330478 | Wittnau | Baden-Württemberg | 79299 | 11.52 | Solar | 2008-12-24 |  | 2008-12-24 |  |  | NS | Nein | nicht regelbar | NEIN | SOT
E11411015748879585000000000000002 | DE0073237825900000000000000330224 | Steinen | Baden-Württemberg | 79585 | 1.87 | Solar | 2008-12-24 |  | 2008-12-24 |  |  | NS | Nein | nicht regelbar | NEIN | SOT
E11411015582079843000000000000002 | DE0073237967400000000000000328378 | Löffingen | Baden-Württemberg | 79843 | 6.29 | Solar | 2008-12-23 |  | 2008-12-23 |  |  | NS | Nein | nicht regelbar | NEIN | SOT
E11411015582379843000000000000002 | DE0073237816600000000000000330279 | Löffingen | Baden-Württemberg | 79843 | 6.12 | Solar | 2008-12-23 |  | 2008-12-23 |  |  | NS | Nein | nicht regelbar | NEIN | SOT
E11411015518779780000000000000002 | DE0073237979000000000000000328546 | Stühlingen | Baden-Württemberg | 79780 | 15.75 | Solar | 2008-12-23 |  | 2008-12-23 |  |  | NS | Nein | nicht regelbar | NEIN | SOT
E11411015518679780000000000000002 | DE0073237966400000000000000330316 | Stühlingen | Baden-Württemberg | 79780 | 19.95 | Solar | 2008-12-23 |  | 2008-12-23 |  |  | NS | Nein | nicht regelbar | NEIN | SOT
E11411015527778166000000000000002 | DE0073237816600000000000000330175 | Donaueschingen | Baden-Württemberg | 78166 | 10.8 | Solar | 2008-12-23 |  | 2008-12-23 |  |  | NS | Nein | nicht regelbar | NEIN | SOT
E11411015639379730000000000000002 | DE0005427961800000000000000003790 | Murg | Baden-Württemberg | 79730 | 8.775 | Solar | 2008-12-23 |  | 2008-12-23 |  |  | NS | Nein | nicht regelbar | NEIN | SOT
E11411015644378073000000000000002 | DE0073237973300000000000000328594 | Bad Dürrheim | Baden-Württemberg | 78073 | 3.52 | Solar | 2008-12-23 |  | 2008-12-23 |  |  | NS | Nein | nicht regelbar | NEIN | SOT
E11411018181379853000000000000002 | DE0073237816600000000000000330174 | Lenzkirch | Baden-Württemberg | 79853 | 3.24 | Solar | 2008-12-23 |  | 2008-12-23 |  |  | NS | Nein | nicht regelbar | NEIN | SOT
E11411015463379585000000000000002 | DE0073237973700000000000000329056 | Steinen | Baden-Württemberg | 79585 | 13.76 | Solar | 2008-12-23 |  | 2008-12-23 |  |  | NS | Nein | nicht regelbar | NEIN | SOT
E11411015560278247000000000000002 | DE0073237808600000000000000329806 | Hilzingen | Baden-Württemberg | 78247 | 13.95 | Solar | 2008-12-23 |  | 2008-12-23 |  |  | NS | Nein | nicht regelbar | NEIN | SOT
E11411015461679689000000000000002 | DE0073237808600000000000000330632 | Maulburg | Baden-Württemberg | 79689 | 19.89 | Solar | 2008-12-23 |  | 2008-12-23 |  |  | NS | Nein | nicht regelbar | NEIN | SOT
E11411015741579585000000000000002 | DE0073237816600000000000000330174 | Steinen | Baden-Württemberg | 79585 | 5.06 | Solar | 2008-12-23 |  | 2008-12-23 |  |  | NS | Nein | nicht regelbar | NEIN | SOT
E11411015631579379000000000000002 | DE0073237986500000000000000329173 | Müllheim | Baden-Württemberg | 79379 | 3.6 | Solar | 2008-12-23 |  | 2008-12-23 |  |  | NS | Nein | nicht regelbar | NEIN | SOT
E11411015576379379000000000000002 | DE0073237973000000000000000330377 | Müllheim | Baden-Württemberg | 79379 | 4.86 | Solar | 2008-12-23 |  | 2008-12-23 |  |  | NS | Nein | nicht regelbar | NEIN | SOT
E11411015541279219000000000000002 | DE0073237973300000000000000328594 | Staufen | Baden-Württemberg | 79219 | 14.945 | Solar | 2008-12-23 |  | 2008-12-23 |  |  | NS | Nein | nicht regelbar | NEIN | SOT
E11411017971979379000000000000002 | DE0073237985300000000000000329774 | Müllheim | Baden-Württemberg | 79379 | 7.56 | Solar | 2008-12-23 |  | 2008-12-23 |  |  | NS | Nein | nicht regelbar | NEIN | SOT
E11411015567879379000000000000002 | DE0073237972500000000000000330166 | Müllheim | Baden-Württemberg | 79379 | 9.31 | Solar | 2008-12-23 |  | 2008-12-23 |  |  | NS | Nein | nicht regelbar | NEIN | SOT
E11411015744579865000000000000002 | DE0073237961800000000000000330077 | Grafenhausen | Baden-Württemberg | 79865 | 29.64 | Solar | 2008-12-23 |  | 2008-12-23 |  |  | NS | Nein | nicht regelbar | NEIN | SOT
E11411015543079379000000000000002 | DE0073237973300000000000000328594 | Müllheim | Baden-Württemberg | 79379 | 7.59 | Solar | 2008-12-23 |  | 2008-12-23 |  |  | NS | Nein | nicht regelbar | NEIN | SOT
E11411015478079282000000000000002 | DE0073237807800000000000000330480 | Ballrechten-Dottingen | Baden-Württemberg | 79282 | 14.08 | Solar | 2008-12-23 |  | 2008-12-23 |  |  | NS | Nein | nicht regelbar | NEIN | SOT
E11411015484579730000000000000002 | DE0073237942400000000000000331633 | Murg | Baden-Württemberg | 79730 | 8.05 | Solar | 2008-12-23 |  | 2008-12-23 |  |  | NS | Nein | nicht regelbar | NEIN | SOT
E11411015428479379000000000000002 | DE0073237973700000000000000329056 | Müllheim | Baden-Württemberg | 79379 | 41.76 | Solar | 2008-12-23 |  | 2008-12-23 |  |  | NS | Nein | nicht regelbar | NEIN | SOT
E11411015480979379000000000000002 | DE0073237816600000000000000329081 | Müllheim | Baden-Württemberg | 79379 | 15.54 | Solar | 2008-12-23 |  | 2008-12-23 |  |  | NS | Nein | nicht regelbar | NEIN | SOT
E11411015727679282000000000000002 | DE0073237824700000000000000330020 | Ballrechten-Dottingen | Baden-Württemberg | 79282 | 33.32 | Solar | 2008-12-23 |  | 2008-12-23 |  |  | NS | Nein | nicht regelbar | NEIN | SOT
E11411015630279865000000000000002 | DE0073237937900000000000000331991 | Grafenhausen | Baden-Württemberg | 79865 | 19.44 | Solar | 2008-12-23 |  | 2008-12-23 |  |  | NS | Nein | nicht regelbar | NEIN | SOT
E11411015434079664000000000000002 | DE0073237816600000000000000330175 | Wehr | Baden-Württemberg | 79664 | 43.47 | Solar | 2008-12-23 |  | 2008-12-23 |  |  | MS | Nein | regelbar nach § 9 Abs. 2 EEG 2014 | JA | SOL
E11411015434179664000000000000002 | DE0073237819400000000000000330431 | Wehr | Baden-Württemberg | 79664 | 39.144 | Solar | 2008-12-23 |  | 2008-12-23 |  |  | MS | Nein | regelbar nach § 9 Abs. 2 EEG 2014 | JA | SOL
E11411015751179664000000000000002 | DE0073237986200000000000000330264 | Wehr | Baden-Württemberg | 79664 | 358.91 | Solar | 2008-12-23 |  | 2008-12-23 |  |  | MS | Nein | regelbar nach § 9 Abs. 1 EEG 2014 | JA | SOL
E11411015747979809000000000000002 | DE0073237979000000000000000328546 | Weilheim | Baden-Württemberg | 79809 | 8.84 | Solar | 2008-12-23 |  | 2008-12-23 |  |  | NS | Nein | nicht regelbar | NEIN | SOT
E11411015518479780000000000000002 | DE0073237808600000000000000330632 | Stühlingen | Baden-Württemberg | 79780 | 56.7 | Solar | 2008-12-23 |  | 2008-12-23 |  |  | NS | Nein | nicht regelbar | NEIN | SOT
E11411018150279650000000000000002 | DE0073237973300000000000000328594 | Schopfheim | Baden-Württemberg | 79650 | 7.74 | Solar | 2008-12-22 |  | 2008-12-22 |  |  | MS | Nein | nicht regelbar | JA | SOL
E11411015599279650000000000000002 | DE0073237923800000000000000331449 | Schopfheim | Baden-Württemberg | 79650 | 3.3 | Solar | 2008-12-22 |  | 2008-12-22 |  |  | NS | Nein | nicht regelbar | NEIN | SOT
E11411017860279809000000000000002 | DE0073237973700000000000000329056 | Weilheim | Baden-Württemberg | 79809 | 5.2 | Solar | 2008-12-22 |  | 2008-12-22 |  |  | NS | Nein | nicht regelbar | NEIN | SOT
E11411015557578166000000000000002 | DE0073237824700000000000000330020 | Donaueschingen | Baden-Württemberg | 78166 | 6.3 | Solar | 2008-12-22 |  | 2008-12-22 |  |  | NS | Nein | nicht regelbar | NEIN | SOT
E11411015673279871000000000000002 | DE0073237966400000000000000330316 | Eisenbach | Baden-Württemberg | 79871 | 11.2 | Solar | 2008-12-22 |  | 2008-12-22 |  |  | NS | Nein | nicht regelbar | NEIN | SOT
E11411015526778078000000000000002 | DE0073237816600000000000000330165 | Niedereschach | Baden-Württemberg | 78078 | 10.92 | Solar | 2008-12-22 |  | 2008-12-22 |  |  | NS | Nein | nicht regelbar | NEIN | SOT
E11411015485078166000000000000002 | DE0073237816600000000000000330175 | Donaueschingen | Baden-Württemberg | 78166 | 7.74 | Solar | 2008-12-22 |  | 2008-12-22 |  |  | NS | Nein | nicht regelbar | NEIN | SOT
E11411015535678187000000000000002 | DE0073237816600000000000000330279 | Geisingen | Baden-Württemberg | 78187 | 2.625 | Solar | 2008-12-22 |  | 2008-12-22 |  |  | NS | Nein | nicht regelbar | NEIN | SOT
E11411015426579618000000000000002 | DE0073237819900000000000000307447 | Rheinfelden | Baden-Württemberg | 79618 | 36.75 | Solar | 2008-12-22 |  | 2008-12-22 |  |  | NS | Nein | nicht regelbar | NEIN | SOT
E11411015580779725000000000000002 | DE0073237961800000000000000330077 | Laufenburg | Baden-Württemberg | 79725 | 9.2 | Solar | 2008-12-22 |  | 2008-12-22 |  |  | NS | Nein | nicht regelbar | NEIN | SOT
E11411015528378166000000000000002 | DE0073237973000000000000000330377 | Donaueschingen | Baden-Württemberg | 78166 | 10.26 | Solar | 2008-12-22 |  | 2008-12-22 |  |  | NS | Nein | nicht regelbar | NEIN | SOT
E11411015486679283000000000000002 | DE0073237819400000000000000330634 | Bollschweil | Baden-Württemberg | 79283 | 3.52 | Solar | 2008-12-22 |  | 2008-12-22 |  |  | NS | Nein | nicht regelbar | NEIN | SOT
E11411015422279650000000000000002 | DE0073237973000000000000000330377 | Schopfheim | Baden-Württemberg | 79650 | 6.16 | Solar | 2008-12-22 |  | 2008-12-22 |  |  | NS | Nein | nicht regelbar | NEIN | SOT
E11411015756979805000000000000002 | DE0073237972500000000000000329985 | Eggingen | Baden-Württemberg | 79805 | 6.3 | Solar | 2008-12-22 |  | 2008-12-22 |  |  | NS | Nein | nicht regelbar | NEIN | SOT
E11411015425279669000000000000002 | DE0073237966400000000000000330298 | Zell | Baden-Württemberg | 79669 | 3.5 | Solar | 2008-12-22 |  | 2008-12-22 |  |  | NS | Nein | nicht regelbar | NEIN | SOT
E11411015422179650000000000000002 | DE0073237973300000000000000328594 | Schopfheim | Baden-Württemberg | 79650 | 3.15 | Solar | 2008-12-22 |  | 2008-12-22 |  |  | NS | Nein | nicht regelbar | NEIN | SOT
E11411015426779809000000000000002 | DE0073237816600000000000000330279 | Weilheim | Baden-Württemberg | 79809 | 7.2 | Solar | 2008-12-22 |  | 2008-12-22 |  |  | NS | Nein | nicht regelbar | NEIN | SOT
E11411015429978166000000000000002 | DE0073237937900000000000000331991 | Donaueschingen | Baden-Württemberg | 78166 | 6.3 | Solar | 2008-12-22 |  | 2008-12-22 |  |  | NS | Nein | nicht regelbar | NEIN | SOT
E11411015461579540000000000000002 | DE0073237985300000000000000329774 | Lörrach | Baden-Württemberg | 79540 | 5.04 | Solar | 2008-12-22 |  | 2008-12-22 |  |  | NS | Nein | nicht regelbar | NEIN | SOT
E11411015558879874000000000000002 | DE0073237808600000000000000330632 | Breitnau | Baden-Württemberg | 79874 | 14.4 | Solar | 2008-12-22 |  | 2008-12-22 |  |  | NS | Nein | nicht regelbar | NEIN | SOT
E11411015699879238000000000000002 | DE0073237819400000000000000330634 | Ehrenkirchen | Baden-Württemberg | 79238 | 10.2 | Solar | 2008-12-22 |  | 2008-12-22 |  |  | NS | Nein | nicht regelbar | NEIN | SOT
E11411015451079777000000000000002 | DE0073237929400000000000000330263 | Ühlingen-Birkendorf | Baden-Württemberg | 79777 | 13.65 | Solar | 2008-12-22 |  | 2008-12-22 |  |  | NS | Nein | nicht regelbar | NEIN | SOT
E11411015578979227000000000000002 | DE0073237973300000000000000328594 | Schallstadt | Baden-Württemberg | 79227 | 4.86 | Solar | 2008-12-22 |  | 2008-12-22 |  |  | NS | Nein | nicht regelbar | NEIN | SOT
E11411015525878187000000000000002 | DE0073237973300000000000000328594 | Geisingen | Baden-Württemberg | 78187 | 9.2 | Solar | 2008-12-22 |  | 2008-12-22 |  |  | NS | Nein | nicht regelbar | NEIN | SOT
E11411017921479650000000000000002 | DE0073237824700000000000000330020 | Schopfheim | Baden-Württemberg | 79650 | 98.585 | Solar | 2008-12-22 |  | 2008-12-22 |  |  | MS | Nein | nicht regelbar | JA | SOL
E11411018149579650000000000000002 | DE0073237961800000000000000330077 | Schopfheim | Baden-Württemberg | 79650 | 110.725 | Solar | 2008-12-22 |  | 2008-12-22 |  |  | MS | Nein | regelbar nach § 9 Abs. 1 EEG 2014 | JA | SOL
E11411015446079780000000000000002 | DE0073237979000000000000000328546 | Stühlingen | Baden-Württemberg | 79780 | 9.975 | Solar | 2008-12-22 |  | 2008-12-22 |  |  | NS | Nein | nicht regelbar | NEIN | SOT
E11411015608279859000000000000002 | DE0073237986500000000000000329173 | Schluchsee | Baden-Württemberg | 79859 | 4.2 | Solar | 2008-12-20 |  | 2008-12-20 |  |  | NS | Nein | nicht regelbar | NEIN | SOT
E11411015518079258000000000000002 | DE0073237808600000000000000329806 | Hartheim | Baden-Württemberg | 79258 | 22.08 | Solar | 2008-12-20 |  | 2008-12-20 |  |  | NS | Nein | nicht regelbar | NEIN | SOT
E11411017858478078000000000000002 | DE0073237972500000000000000330166 | Niedereschach | Baden-Württemberg | 78078 | 4.2 | Solar | 2008-12-20 |  | 2008-12-20 |  |  | NS | Nein | nicht regelbar | NEIN | SOT
E11411015748579725000000000000002 | DE0073237819900000000000000307447 | Laufenburg | Baden-Württemberg | 79725 | 7.875 | Solar | 2008-12-19 |  | 2008-12-19 |  |  | NS | Nein | nicht regelbar | NEIN | SOT
E11411015485679725000000000000002 | DE0073237812600000000000000331453 | Laufenburg | Baden-Württemberg | 79725 | 8.28 | Solar | 2008-12-19 |  | 2008-12-19 |  |  | NS | Nein | nicht regelbar | NEIN | SOT
E11411015490979639000000000000002 | DE0073237961800000000000000330077 | Grenzach-Wyhlen | Baden-Württemberg | 79639 | 16.2 | Solar | 2008-12-19 |  | 2008-12-19 |  |  | NS | Nein | nicht regelbar | NEIN | SOT
E11411015426479618000000000000002 | DE0073237979000000000000000328546 | Rheinfelden | Baden-Württemberg | 79618 | 22.05 | Solar | 2008-12-19 |  | 2008-12-19 |  |  | NS | Nein | nicht regelbar | NEIN | SOT
E11411015468479618000000000000002 | DE0073237824700000000000000330060 | Rheinfelden | Baden-Württemberg | 79618 | 6.12 | Solar | 2008-12-19 |  | 2008-12-19 |  |  | NS | Nein | nicht regelbar | NEIN | SOT
E11411015474279541000000000000002 | DE0073237923800000000000000331449 | Lörrach | Baden-Württemberg | 79541 | 3.84 | Solar | 2008-12-19 |  | 2008-12-19 |  |  | NS | Nein | nicht regelbar | NEIN | SOT
E11411015470079539000000000000002 | DE0073237812600000000000000331453 | Lörrach | Baden-Württemberg | 79539 | 17.28 | Solar | 2008-12-19 |  | 2008-12-19 |  |  | NS | Nein | nicht regelbar | NEIN | SOT
E11411017870879219000000000000002 | DE0073237816600000000000000330165 | Staufen | Baden-Württemberg | 79219 | 5.76 | Solar | 2008-12-19 |  | 2008-12-19 |  |  | NS | Nein | nicht regelbar | NEIN | SOT
E11411015426979872000000000000002 | DE0073237816600000000000000330175 | Bernau | Baden-Württemberg | 79872 | 5.1 | Solar | 2008-12-19 |  | 2008-12-19 |  |  | NS | Nein | nicht regelbar | NEIN | SOT
E11411015424379736000000000000002 | DE0073237812600000000000000331453 | Rickenbach | Baden-Württemberg | 79736 | 9 | Solar | 2008-12-19 |  | 2008-12-19 |  |  | NS | Nein | nicht regelbar | NEIN | SOT
E11411015422579282000000000000002 | DE0073237963900000000000000325900 | Ballrechten-Dottingen | Baden-Württemberg | 79282 | 30.8 | Solar | 2008-12-19 |  | 2008-12-19 |  |  | NS | Nein | nicht regelbar | NEIN | SOT
E11411015536279774000000000000002 | DE0073237825900000000000000330224 | Albbruck | Baden-Württemberg | 79774 | 10.08 | Solar | 2008-12-19 |  | 2008-12-19 |  |  | NS | Nein | nicht regelbar | NEIN | SOT
E11411015418579664000000000000002 | DE0073237979000000000000000328546 | Wehr | Baden-Württemberg | 79664 | 8.84 | Solar | 2008-12-18 |  | 2008-12-18 |  |  | NS | Nein | nicht regelbar | NEIN | SOT
E11411017865579790000000000000002 | DE0073237963900000000000000325900 | Küssaberg | Baden-Württemberg | 79790 | 54 | Solar | 2008-12-18 |  | 2008-12-18 |  |  | MS | Nein | nicht regelbar | JA | SOL
E11411017865679790000000000000002 | DE0073237967400000000000000328378 | Küssaberg | Baden-Württemberg | 79790 | 126 | Solar | 2008-12-18 |  | 2008-12-18 |  |  | MS | Nein | regelbar nach § 9 Abs. 1 EEG 2014 | JA | SOL
E11411015418479664000000000000002 | DE0073237986500000000000000329173 | Wehr | Baden-Württemberg | 79664 | 9.52 | Solar | 2008-12-18 |  | 2008-12-18 |  |  | NS | Nein | nicht regelbar | NEIN | SOT
E11411017930579379000000000000002 | DE0073237986500000000000000329173 | Müllheim | Baden-Württemberg | 79379 | 104.4 | Solar | 2008-12-18 |  | 2008-12-18 |  |  | MS | Nein | regelbar nach § 9 Abs. 1 EEG 2014 | JA | SOL
E11411010190779733000000000000003 | DE0073237987200000000000000330478 | Görwihl | Baden-Württemberg | 79733 | 12.6 | Solar | 2008-12-18 |  | 2008-12-18 |  |  | NS | Nein | nicht regelbar | NEIN | SOT
E11411015416679733000000000000002 | DE0073237963900000000000000325900 | Görwihl | Baden-Württemberg | 79733 | 2.73 | Solar | 2008-12-18 |  | 2008-12-18 |  |  | NS | Nein | nicht regelbar | NEIN | SOT
E11411015489979725000000000000002 | DE0073237819400000000000000330431 | Laufenburg | Baden-Württemberg | 79725 | 4.29 | Solar | 2008-12-18 |  | 2008-12-18 |  |  | NS | Nein | nicht regelbar | NEIN | SOT
E11411015543878194000000000000002 | DE0073237941800000000000000330498 | Immendingen | Baden-Württemberg | 78194 | 6.975 | Solar | 2008-12-18 |  | 2008-12-18 |  |  | NS | Nein | nicht regelbar | NEIN | SOT
E11411015418379664000000000000002 | DE0073237937900000000000000331991 | Wehr | Baden-Württemberg | 79664 | 4.51 | Solar | 2008-12-18 |  | 2008-12-18 |  |  | NS | Nein | nicht regelbar | NEIN | SOT
E11411015678178166000000000000002 | DE0073237973000000000000000329321 | Donaueschingen | Baden-Württemberg | 78166 | 8.1 | Solar | 2008-12-18 |  | 2008-12-18 |  |  | NS | Nein | nicht regelbar | NEIN | SOT
E11411015460479774000000000000002 | DE0073237816600000000000000330175 | Albbruck | Baden-Württemberg | 79774 | 29.925 | Solar | 2008-12-18 |  | 2008-12-18 |  |  | NS | Nein | nicht regelbar | NEIN | SOT
E11411015416579733000000000000002 | DE0073237816600000000000000329081 | Görwihl | Baden-Württemberg | 79733 | 7.98 | Solar | 2008-12-18 |  | 2008-12-18 |  |  | NS | Nein | nicht regelbar | NEIN | SOT
E11411015462979540000000000000002 | DE0073237967400000000000000328378 | Lörrach | Baden-Württemberg | 79540 | 4.32 | Solar | 2008-12-18 |  | 2008-12-18 |  |  | NS | Nein | nicht regelbar | NEIN | SOT
E11411015426879780000000000000002 | DE0073237819400000000000000330431 | Stühlingen | Baden-Württemberg | 79780 | 17.28 | Solar | 2008-12-18 |  | 2008-12-18 |  |  | NS | Nein | nicht regelbar | NEIN | SOT
E11411015422979410000000000000002 | DE0073237816600000000000000329081 | Badenweiler | Baden-Württemberg | 79410 | 7.605 | Solar | 2008-12-18 |  | 2008-12-18 |  |  | NS | Nein | nicht regelbar | NEIN | SOT
E11411015425079295000000000000002 | DE0073237819900000000000000307447 | Sulzburg | Baden-Württemberg | 79295 | 3.4 | Solar | 2008-12-18 |  | 2008-12-18 |  |  | NS | Nein | nicht regelbar | NEIN | SOT
E11411015418279599000000000000002 | DE0073237819400000000000000330431 | Wittlingen | Baden-Württemberg | 79599 | 2.16 | Solar | 2008-12-18 |  | 2008-12-18 |  |  | NS | Nein | nicht regelbar | NEIN | SOT
E11411015718579299000000000000002 | DE0073237816600000000000000330279 | Wittnau | Baden-Württemberg | 79299 | 4.56 | Solar | 2008-12-18 |  | 2008-12-18 |  |  | NS | Nein | nicht regelbar | NEIN | SOT
E11411015417779639000000000000002 | DE0073237966400000000000000330298 | Grenzach-Wyhlen | Baden-Württemberg | 79639 | 5.55 | Solar | 2008-12-18 |  | 2008-12-18 |  |  | NS | Nein | nicht regelbar | NEIN | SOT
E11411015426379597000000000000002 | DE0073237972500000000000000330166 | Schallbach | Baden-Württemberg | 79597 | 11.067 | Solar | 2008-12-18 |  | 2008-12-18 |  |  | NS | Nein | nicht regelbar | NEIN | SOT
E11411015430178073000000000000002 | DE0073237972500000000000000329985 | Bad Dürrheim | Baden-Württemberg | 78073 | 14.58 | Solar | 2008-12-18 |  | 2008-12-18 |  |  | NS | Nein | nicht regelbar | NEIN | SOT
E11411015424479733000000000000002 | DE0073237953900000000000000326719 | Görwihl | Baden-Württemberg | 79733 | 54.775 | Solar | 2008-12-18 |  | 2008-12-18 |  |  | NS | Nein | nicht regelbar | NEIN | SOT
E11411015427579244000000000000002 | DE0073237973000000000000000330177 | Münstertal | Baden-Württemberg | 79244 | 5.1 | Solar | 2008-12-17 |  | 2008-12-17 |  |  | NS | Nein | nicht regelbar | NEIN | SOT
E11411017861478166000000000000002 | DE0073237937900000000000000331991 | Donaueschingen | Baden-Württemberg | 78166 | 204.12 | Solar | 2008-12-17 |  | 2008-12-17 |  |  | MS | Nein | regelbar nach § 9 Abs. 1 EEG 2014 | JA | SOL
E11411015430378078000000000000002 | DE0073237819400000000000000330431 | Niedereschach | Baden-Württemberg | 78078 | 6.3 | Solar | 2008-12-17 |  | 2008-12-17 |  |  | NS | Nein | nicht regelbar | NEIN | SOT
E11411015636578166000000000000002 | DE0073237966400000000000000330316 | Donaueschingen | Baden-Württemberg | 78166 | 10.522 | Solar | 2008-12-17 |  | 2008-12-17 |  |  | NS | Nein | nicht regelbar | NEIN | SOT
E11411015488578147000000000000002 | DE0073237816600000000000000330279 | Vöhrenbach | Baden-Württemberg | 78147 | 7.38 | Solar | 2008-12-17 |  | 2008-12-17 |  |  | NS | Nein | nicht regelbar | NEIN | SOT
E11411015537478166000000000000002 | DE0073237967400000000000000328378 | Donaueschingen | Baden-Württemberg | 78166 | 13.44 | Solar | 2008-12-17 |  | 2008-12-17 |  |  | NS | Nein | nicht regelbar | NEIN | SOT
E11411015720179730000000000000002 | DE0073237961800000000000000330077 | Murg | Baden-Württemberg | 79730 | 5.25 | Solar | 2008-12-17 |  | 2008-12-17 |  |  | NS | Nein | nicht regelbar | NEIN | SOT
E11411015417879737000000000000002 | DE0073237816600000000000000330165 | Herrischried | Baden-Württemberg | 79737 | 7.68 | Solar | 2008-12-17 |  | 2008-12-17 |  |  | NS | Nein | nicht regelbar | NEIN | SOT
E11411015486078126000000000000002 | DE0073237825900000000000000330224 | Königsfeld | Baden-Württemberg | 78126 | 9.675 | Solar | 2008-12-17 |  | 2008-12-17 |  |  | NS | Nein | nicht regelbar | NEIN | SOT
E11411015419879379000000000000002 | DE0073237979000000000000000328546 | Müllheim | Baden-Württemberg | 79379 | 9.36 | Solar | 2008-12-17 |  | 2008-12-17 |  |  | NS | Nein | nicht regelbar | NEIN | SOT
E11411015418179669000000000000002 | DE0073237825900000000000000330224 | Zell | Baden-Württemberg | 79669 | 3.6 | Solar | 2008-12-17 |  | 2008-12-17 |  |  | NS | Nein | nicht regelbar | NEIN | SOT
E11411015428578250000000000000002 | DE0073237819400000000000000330431 | Tengen | Baden-Württemberg | 78250 | 12.375 | Solar | 2008-12-17 |  | 2008-12-17 |  |  | NS | Nein | nicht regelbar | NEIN | SOT
E11411015417979650000000000000002 | DE0073237953900000000000000326719 | Schopfheim | Baden-Württemberg | 79650 | 36.4 | Solar | 2008-12-17 |  | 2008-12-17 |  |  | NS | Nein | nicht regelbar | NEIN | SOT
E11411015418079650000000000000002 | DE0073237808600000000000000330632 | Schopfheim | Baden-Württemberg | 79650 | 7 | Solar | 2008-12-17 |  | 2008-12-17 |  |  | NS | Nein | nicht regelbar | NEIN | SOT
E11411015427479295000000000000002 | DE0073237812600000000000000330172 | Sulzburg | Baden-Württemberg | 79295 | 26.46 | Solar | 2008-12-17 |  | 2008-12-17 |  |  | MS | Nein | nicht regelbar | NEIN | SOT
E11411015423579809000000000000002 | DE0073237816600000000000000330279 | Weilheim | Baden-Württemberg | 79809 | 5.28 | Solar | 2008-12-17 |  | 2008-12-17 |  |  | NS | Nein | nicht regelbar | NEIN | SOT
E11411015423379809000000000000002 | DE0073237973000000000000000330377 | Weilheim | Baden-Württemberg | 79809 | 5.28 | Solar | 2008-12-17 |  | 2008-12-17 |  |  | NS | Nein | nicht regelbar | NEIN | SOT
E11411015636378166000000000000002 | DE0073237973000000000000000329321 | Donaueschingen | Baden-Württemberg | 78166 | 36.9 | Solar | 2008-12-17 |  | 2008-12-17 |  |  | NS | Nein | nicht regelbar | NEIN | SOT
E11411015546378187000000000000002 | DE0073237987200000000000000330478 | Geisingen | Baden-Württemberg | 78187 | 2.176 | Solar | 2008-12-17 |  | 2008-12-17 |  |  | NS | Nein | nicht regelbar | NEIN | SOT
E11411015417578166000000000000002 | DE0073237816600000000000000330174 | Donaueschingen | Baden-Württemberg | 78166 | 46.08 | Solar | 2008-12-17 |  | 2008-12-17 |  |  | NS | Nein | nicht regelbar | NEIN | SOT
E11411015430078250000000000000002 | DE0073237967400000000000000328378 | Tengen | Baden-Württemberg | 78250 | 3.08 | Solar | 2008-12-16 |  | 2008-12-16 |  |  | NS | Nein | nicht regelbar | NEIN | SOT
E11411015482679730000000000000002 | DE0073237966400000000000000330316 | Murg | Baden-Württemberg | 79730 | 10.85 | Solar | 2008-12-16 |  | 2008-12-16 |  |  | NS | Nein | nicht regelbar | NEIN | SOT
E11411015607179853000000000000002 | DE0073237808600000000000000329806 | Lenzkirch | Baden-Württemberg | 79853 | 34.56 | Solar | 2008-12-16 |  | 2008-12-16 |  |  | NS | Nein | nicht regelbar | NEIN | SOT
E11411015419579650000000000000002 | DE0073237816600000000000000330175 | Schopfheim | Baden-Württemberg | 79650 | 62.72 | Solar | 2008-12-16 |  | 2008-12-16 |  |  | NS | Nein | regelbar nach § 9 Abs. 2 EEG 2014 | NEIN | SOT
E11411018005679650000000000000002 | DE0073237819900000000000000307447 | Schopfheim | Baden-Württemberg | 79650 | 28.88 | Solar | 2008-12-16 |  | 2008-12-16 |  |  | NS | Nein | regelbar nach § 9 Abs. 2 EEG 2014 | NEIN | SOT
E11411015416778250000000000000002 | DE0073237923800000000000000331449 | Tengen | Baden-Württemberg | 78250 | 2.86 | Solar | 2008-12-16 |  | 2008-12-16 |  |  | NS | Nein | nicht regelbar | NEIN | SOT
E11411015417679588000000000000002 | DE0073237973700000000000000329056 | Efringen-Kirchen | Baden-Württemberg | 79588 | 2.88 | Solar | 2008-12-16 |  | 2008-12-16 |  |  | NS | Nein | nicht regelbar | NEIN | SOT
E11411015633578166000000000000002 | DE0073237985300000000000000329774 | Donaueschingen | Baden-Württemberg | 78166 | 5.4 | Solar | 2008-12-16 |  | 2008-12-16 |  |  | NS | Nein | nicht regelbar | NEIN | SOT
E11411015409979594000000000000002 | DE0073237963900000000000000325900 | Inzlingen | Baden-Württemberg | 79594 | 5.94 | Solar | 2008-12-16 |  | 2008-12-16 |  |  | NS | Nein | nicht regelbar | NEIN | SOT
E11411015422079219000000000000002 | DE0073237979000000000000000328546 | Staufen | Baden-Württemberg | 79219 | 4.2 | Solar | 2008-12-16 |  | 2008-12-16 |  |  | NS | Nein | nicht regelbar | NEIN | SOT
E11411015654079219000000000000002 | DE0073237941800000000000000330498 | Staufen | Baden-Württemberg | 79219 | 2 | Solar | 2008-12-16 |  | 2008-12-16 |  |  | NS | Nein | nicht regelbar | NEIN | SOT
E11411015423479790000000000000002 | DE0073237937900000000000000331991 | Küssaberg | Baden-Württemberg | 79790 | 5.18 | Solar | 2008-12-16 |  | 2008-12-16 |  |  | NS | Nein | nicht regelbar | NEIN | SOT
E11411015414379588000000000000002 | DE0073237986500000000000000329173 | Efringen-Kirchen | Baden-Württemberg | 79588 | 9.84 | Solar | 2008-12-16 |  | 2008-12-16 |  |  | NS | Nein | nicht regelbar | NEIN | SOT
E11411015512379238000000000000002 | DE0005427961800000000000000003790 | Ehrenkirchen | Baden-Württemberg | 79238 | 4.515 | Solar | 2008-12-16 |  | 2008-12-16 |  |  | NS | Nein | nicht regelbar | NEIN | SOT
E11411015410679733000000000000002 | DE0073237941800000000000000330498 | Görwihl | Baden-Württemberg | 79733 | 14.8 | Solar | 2008-12-16 |  | 2008-12-16 |  |  | NS | Nein | nicht regelbar | NEIN | SOT
E11411015412178194000000000000002 | DE0073237986500000000000000329173 | Immendingen | Baden-Württemberg | 78194 | 10.71 | Solar | 2008-12-15 |  | 2008-12-15 |  |  | NS | Nein | nicht regelbar | NEIN | SOT
E11411015415079774000000000000002 | DE0073237973000000000000000330377 | Albbruck | Baden-Württemberg | 79774 | 10.5 | Solar | 2008-12-15 |  | 2008-12-15 |  |  | NS | Nein | nicht regelbar | NEIN | SOT
E11411015404279688000000000000002 | DE0073237808600000000000000329806 | Hausen | Baden-Württemberg | 79688 | 4.4 | Solar | 2008-12-15 |  | 2008-12-15 |  |  | NS | Nein | nicht regelbar | NEIN | SOT
E11411015404479591000000000000002 | DE0073237987200000000000000330478 | Eimeldingen | Baden-Württemberg | 79591 | 4.32 | Solar | 2008-12-15 |  | 2008-12-15 |  |  | NS | Nein | nicht regelbar | NEIN | SOT
E11411015406379591000000000000002 | DE0073237937900000000000000331991 | Eimeldingen | Baden-Württemberg | 79591 | 3.6 | Solar | 2008-12-15 |  | 2008-12-15 |  |  | NS | Nein | nicht regelbar | NEIN | SOT
E11411015414979774000000000000002 | DE0073237819900000000000000307447 | Albbruck | Baden-Württemberg | 79774 | 20 | Solar | 2008-12-15 |  | 2008-12-15 |  |  | NS | Nein | nicht regelbar | NEIN | SOT
E11411015417478247000000000000002 | DE0073237963900000000000000325900 | Hilzingen | Baden-Württemberg | 78247 | 9.36 | Solar | 2008-12-15 |  | 2008-12-15 |  |  | NS | Nein | nicht regelbar | NEIN | SOT
E11411015423279219000000000000002 | DE0073237816600000000000000330165 | Staufen | Baden-Württemberg | 79219 | 28.6 | Solar | 2008-12-15 |  | 2008-12-15 |  |  | NS | Nein | nicht regelbar | NEIN | SOT
E11411015422879761000000000000002 | DE0073237961800000000000000330077 | Weilheim | Baden-Württemberg | 79809 | 4.5 | Solar | 2008-12-15 |  | 2008-12-15 |  |  | NS | Nein | nicht regelbar | NEIN | SOT
E11411015414579774000000000000002 | DE0073237807800000000000000330480 | Albbruck | Baden-Württemberg | 79774 | 8.17 | Solar | 2008-12-15 |  | 2008-12-15 |  |  | NS | Nein | nicht regelbar | NEIN | SOT
E11411015412278126000000000000002 | DE0073237973000000000000000329321 | Königsfeld | Baden-Württemberg | 78126 | 4.05 | Solar | 2008-12-15 |  | 2008-12-15 |  |  | NS | Nein | nicht regelbar | NEIN | SOT
E11411015415279730000000000000002 | DE0073237967400000000000000328378 | Murg | Baden-Württemberg | 79730 | 4.4 | Solar | 2008-12-15 |  | 2008-12-15 |  |  | NS | Nein | nicht regelbar | NEIN | SOT
E11411015414779774000000000000002 | DE0073237819900000000000000307447 | Albbruck | Baden-Württemberg | 79774 | 20.22 | Solar | 2008-12-15 |  | 2008-12-15 |  |  | NS | Nein | nicht regelbar | NEIN | SOT
E11411015417378247000000000000002 | DE0073237819400000000000000330634 | Hilzingen | Baden-Württemberg | 78247 | 5.72 | Solar | 2008-12-15 |  | 2008-12-15 |  |  | NS | Nein | nicht regelbar | NEIN | SOT
E11411015422379790000000000000002 | DE0073237816600000000000000330165 | Küssaberg | Baden-Württemberg | 79790 | 19.32 | Solar | 2008-12-15 |  | 2008-12-15 |  |  | NS | Nein | nicht regelbar | NEIN | SOT
E11411015422479837000000000000002 | DE0073237812600000000000000331453 | Häusern | Baden-Württemberg | 79837 | 6.125 | Solar | 2008-12-15 |  | 2008-12-15 |  |  | NS | Nein | nicht regelbar | NEIN | SOT
E11411015422679790000000000000002 | DE0073237929400000000000000330263 | Küssaberg | Baden-Württemberg | 79790 | 5.52 | Solar | 2008-12-15 |  | 2008-12-15 |  |  | NS | Nein | nicht regelbar | NEIN | SOT
E11411015412078166000000000000002 | DE0073237972500000000000000329342 | Donaueschingen | Baden-Württemberg | 78166 | 30.6 | Solar | 2008-12-15 |  | 2008-12-15 |  |  | NS | Nein | nicht regelbar | NEIN | SOT
E11411015491778187000000000000002 | DE0073237923800000000000000331449 | Geisingen | Baden-Württemberg | 78187 | 46.2 | Solar | 2008-12-15 |  | 2008-12-15 |  |  | NS | Nein | nicht regelbar | NEIN | SOT
E11411015416079669000000000000002 | DE0073237963900000000000000325900 | Zell | Baden-Württemberg | 79669 | 3.675 | Solar | 2008-12-15 |  | 2008-12-15 |  |  | NS | Nein | nicht regelbar | NEIN | SOT
E11411015610179725000000000000002 | DE0073237967400000000000000328378 | Laufenburg | Baden-Württemberg | 79725 | 17.34 | Solar | 2008-12-14 |  | 2008-12-14 |  |  | NS | Nein | nicht regelbar | NEIN | SOT
E11411015403478166000000000000002 | DE0073237929400000000000000330263 | Donaueschingen | Baden-Württemberg | 78166 | 30.16 | Solar | 2008-12-12 |  | 2008-12-12 |  |  | NS | Nein | nicht regelbar | NEIN | SOT
E1157201kaiserimmobilien000000001 | DE0073237812600000000000000330172 | Laufenburg | Baden-Württemberg | 79725 | 4.51 | Solar | 2008-12-12 |  | 2012-01-01 |  |  | NS | Nein | nicht regelbar | NEIN | SOT
E11411015418878166000000000000002 | DE0073237814700000000000000331254 | Donaueschingen | Baden-Württemberg | 78166 | 7.215 | Solar | 2008-12-12 |  | 2008-12-12 |  |  | NS | Nein | nicht regelbar | NEIN | SOT
E11411015640278259000000000000002 | DE0073237966400000000000000330298 | Mühlhausen-Ehingen | Baden-Württemberg | 78259 | 9.24 | Solar | 2008-12-12 |  | 2008-12-12 |  |  | NS | Nein | nicht regelbar | NEIN | SOT
E11411015402479664000000000000002 | DE0073237816600000000000000329081 | Wehr | Baden-Württemberg | 79664 | 29.8 | Solar | 2008-12-12 |  | 2008-12-12 |  |  | NS | Nein | nicht regelbar | NEIN | SOT
E11411015403879588000000000000002 | DE0073237987200000000000000330478 | Efringen-Kirchen | Baden-Württemberg | 79588 | 4.32 | Solar | 2008-12-12 |  | 2008-12-12 |  |  | NS | Nein | nicht regelbar | NEIN | SOT
E11411015395679650000000000000002 | DE0073237808600000000000000329806 | Schopfheim | Baden-Württemberg | 79650 | 3.78 | Solar | 2008-12-12 |  | 2008-12-12 |  |  | NS | Nein | nicht regelbar | NEIN | SOT
E11411015406179871000000000000002 | DE0073237986500000000000000329173 | Eisenbach | Baden-Württemberg | 79871 | 24.31 | Solar | 2008-12-12 |  | 2008-12-12 |  |  | NS | Nein | nicht regelbar | NEIN | SOT
E11411015407279689000000000000002 | DE0073237937900000000000000331991 | Maulburg | Baden-Württemberg | 79689 | 17.76 | Solar | 2008-12-12 |  | 2008-12-12 |  |  | NS | Nein | nicht regelbar | NEIN | SOT
E11411015421879258000000000000002 | DE0073237937900000000000000331991 | Hartheim | Baden-Württemberg | 79258 | 7.56 | Solar | 2008-12-12 |  | 2008-12-12 |  |  | NS | Nein | nicht regelbar | NEIN | SOT
E11411015395179739000000000000002 | DE0073237966400000000000000330316 | Schwörstadt | Baden-Württemberg | 79739 | 16.56 | Solar | 2008-12-12 |  | 2008-12-12 |  |  | NS | Nein | nicht regelbar | NEIN | SOT
E11411015570579777000000000000002 | DE0073237973000000000000000330177 | Ühlingen-Birkendorf | Baden-Württemberg | 79777 | 3.15 | Solar | 2008-12-12 |  | 2008-12-12 |  |  | NS | Nein | nicht regelbar | NEIN | SOT
E11411015388779664000000000000002 | DE0073237986200000000000000330264 | Wehr | Baden-Württemberg | 79664 | 6.8 | Solar | 2008-12-11 |  | 2008-12-11 |  |  | NS | Nein | nicht regelbar | NEIN | SOT
E11411015403778166000000000000002 | DE0005427961800000000000000003790 | Donaueschingen | Baden-Württemberg | 78166 | 8.463 | Solar | 2008-12-11 |  | 2008-12-11 |  |  | NS | Nein | nicht regelbar | NEIN | SOT
E11411015394679597000000000000002 | DE0073237825900000000000000330224 | Schallbach | Baden-Württemberg | 79597 | 4.5 | Solar | 2008-12-11 |  | 2008-12-11 |  |  | NS | Nein | nicht regelbar | NEIN | SOT
E11411015403578126000000000000002 | DE0073237808600000000000000329806 | Königsfeld | Baden-Württemberg | 78126 | 4.725 | Solar | 2008-12-11 |  | 2008-12-11 |  |  | NS | Nein | nicht regelbar | NEIN | SOT
E11411015469079688000000000000002 | DE0073237973000000000000000330177 | Hausen | Baden-Württemberg | 79688 | 3.84 | Solar | 2008-12-11 |  | 2008-12-11 |  |  | NS | Nein | nicht regelbar | NEIN | SOT
E11411015409678259000000000000002 | DE0073237825900000000000000330224 | Mühlhausen-Ehingen | Baden-Württemberg | 78259 | 5.88 | Solar | 2008-12-11 |  | 2008-12-11 |  |  | NS | Nein | nicht regelbar | NEIN | SOT
E1157201meierralf0000000000000001 | DE0073237973700000000000000329056 | Laufenburg | Baden-Württemberg | 79725 | 27.6 | Solar | 2008-12-11 |  | 2012-01-01 |  |  | NS | Nein | nicht regelbar | NEIN | SOT
E11411015414479664000000000000002 | DE0073237941800000000000000330498 | Wehr | Baden-Württemberg | 79664 | 35.19 | Solar | 2008-12-11 |  | 2008-12-11 |  |  | NS | Nein | nicht regelbar | NEIN | SOT
E11411015403679418000000000000002 | DE0073237973000000000000000330177 | Schliengen | Baden-Württemberg | 79418 | 24.18 | Solar | 2008-12-11 |  | 2008-12-11 |  |  | NS | Nein | nicht regelbar | NEIN | SOT
E11411015403278187000000000000002 | DE0073237814700000000000000331254 | Geisingen | Baden-Württemberg | 78187 | 13.065 | Solar | 2008-12-10 |  | 2008-12-10 |  |  | NS | Nein | nicht regelbar | NEIN | SOT
E11411015402978126000000000000002 | DE0073237966400000000000000330298 | Königsfeld | Baden-Württemberg | 78126 | 10.32 | Solar | 2008-12-10 |  | 2008-12-10 |  |  | NS | Nein | nicht regelbar | NEIN | SOT
E11411015403379871000000000000002 | DE0005427961800000000000000003790 | Eisenbach | Baden-Württemberg | 79871 | 6.435 | Solar | 2008-12-10 |  | 2008-12-10 |  |  | NS | Nein | nicht regelbar | NEIN | SOT
E11411015389379576000000000000002 | DE0073237986500000000000000329173 | Weil am Rhein | Baden-Württemberg | 79576 | 3.15 | Solar | 2008-12-10 |  | 2008-12-10 |  |  | NS | Nein | nicht regelbar | NEIN | SOT
E11411015386179540000000000000002 | DE0073237941800000000000000330498 | Lörrach | Baden-Württemberg | 79540 | 2.145 | Solar | 2008-12-10 |  | 2008-12-10 |  |  | NS | Nein | nicht regelbar | NEIN | SOT
E11411015419079877000000000000002 | DE0073237942400000000000000331633 | Friedenweiler | Baden-Württemberg | 79877 | 1.75 | Solar | 2008-12-10 |  | 2008-12-10 |  |  | NS | Nein | nicht regelbar | NEIN | SOT
E11411015389079576000000000000002 | DE0073237953900000000000000326719 | Weil am Rhein | Baden-Württemberg | 79576 | 2.8 | Solar | 2008-12-10 |  | 2008-12-10 |  |  | NS | Nein | nicht regelbar | NEIN | SOT
E11411015394379379000000000000002 | DE0073237807800000000000000330480 | Müllheim | Baden-Württemberg | 79379 | 6.48 | Solar | 2008-12-10 |  | 2008-12-10 |  |  | NS | Nein | nicht regelbar | NEIN | SOT
E11411015403179725000000000000002 | DE0073237986500000000000000329173 | Laufenburg | Baden-Württemberg | 79725 | 11.25 | Solar | 2008-12-10 |  | 2008-12-10 |  |  | NS | Nein | nicht regelbar | NEIN | SOT
E11411015402278166000000000000002 | DE0073237973000000000000000329321 | Donaueschingen | Baden-Württemberg | 78166 | 5.52 | Solar | 2008-12-10 |  | 2008-12-10 |  |  | NS | Nein | nicht regelbar | NEIN | SOT
E11411015419179790000000000000002 | DE0073237819900000000000000307447 | Küssaberg | Baden-Württemberg | 79790 | 8.4 | Solar | 2008-12-10 |  | 2008-12-10 |  |  | NS | Nein | nicht regelbar | NEIN | SOT
E11411015386279540000000000000002 | DE0073237942400000000000000331633 | Lörrach | Baden-Württemberg | 79540 | 2.87 | Solar | 2008-12-10 |  | 2008-12-10 |  |  | NS | Nein | nicht regelbar | NEIN | SOT
E11411015403079809000000000000002 | DE0073237953900000000000000326719 | Weilheim | Baden-Württemberg | 79809 | 4.5 | Solar | 2008-12-10 |  | 2008-12-10 |  |  | NS | Nein | nicht regelbar | NEIN | SOT
E11411015387979639000000000000002 | DE0073237973000000000000000330177 | Grenzach-Wyhlen | Baden-Württemberg | 79639 | 6.51 | Solar | 2008-12-10 |  | 2008-12-10 |  |  | NS | Nein | nicht regelbar | NEIN | SOT
E11411015385679618000000000000002 | DE0073237814700000000000000331254 | Rheinfelden | Baden-Württemberg | 79618 | 34.56 | Solar | 2008-12-10 |  | 2008-12-10 |  |  | NS | Nein | nicht regelbar | NEIN | SOT
E11411015442579299000000000000002 | DE0073237987200000000000000330478 | Wittnau | Baden-Württemberg | 79299 | 3.36 | Solar | 2008-12-10 |  | 2008-12-10 |  |  | NS | Nein | nicht regelbar | NEIN | SOT
E11411015603578166000000000000002 | DE0073237973000000000000000330377 | Donaueschingen | Baden-Württemberg | 78166 | 27.88 | Solar | 2008-12-10 |  | 2008-12-10 |  |  | NS | Nein | nicht regelbar | NEIN | SOT
E11411015480879576000000000000002 | DE0073237812600000000000000330172 | Weil am Rhein | Baden-Württemberg | 79576 | 81 | Solar | 2008-12-09 |  | 2008-12-09 |  |  | MS | Nein | nicht regelbar | JA | SOL
E11411015386079424000000000000002 | DE0073237967400000000000000328378 | Auggen | Baden-Württemberg | 79424 | 1.75 | Solar | 2008-12-09 |  | 2008-12-09 |  |  | NS | Nein | nicht regelbar | NEIN | SOT
E11411015401679725000000000000002 | DE0073237808600000000000000330632 | Laufenburg | Baden-Württemberg | 79725 | 9.54 | Solar | 2008-12-09 |  | 2008-12-09 |  |  | NS | Nein | nicht regelbar | NEIN | SOT
E11411015402178126000000000000002 | DE0073237953900000000000000326719 | Königsfeld | Baden-Württemberg | 78126 | 7.2 | Solar | 2008-12-09 |  | 2008-12-09 |  |  | NS | Nein | nicht regelbar | NEIN | SOT
E11411015375379576000000000000002 | DE0073237973000000000000000330177 | Weil am Rhein | Baden-Württemberg | 79576 | 2.16 | Solar | 2008-12-09 |  | 2008-12-09 |  |  | NS | Nein | nicht regelbar | NEIN | SOT
E11411015388479733000000000000002 | DE0073237824700000000000000330020 | Görwihl | Baden-Württemberg | 79733 | 5.67 | Solar | 2008-12-09 |  | 2008-12-09 |  |  | NS | Nein | nicht regelbar | NEIN | SOT
E11411015402379879000000000000002 | DE0073237973000000000000000329321 | Wutach | Baden-Württemberg | 79879 | 8.6 | Solar | 2008-12-09 |  | 2008-12-09 |  |  | NS | Nein | nicht regelbar | NEIN | SOT
E11411015386479585000000000000002 | DE0073237923800000000000000331449 | Steinen | Baden-Württemberg | 79585 | 5.04 | Solar | 2008-12-09 |  | 2008-12-09 |  |  | NS | Nein | nicht regelbar | NEIN | SOT
E11411015386379664000000000000002 | DE0073237967400000000000000328378 | Wehr | Baden-Württemberg | 79664 | 3.12 | Solar | 2008-12-09 |  | 2008-12-09 |  |  | NS | Nein | nicht regelbar | NEIN | SOT
E11411015400879379000000000000002 | DE0005427961800000000000000003790 | Müllheim | Baden-Württemberg | 79379 | 47.064 | Solar | 2008-12-09 |  | 2008-12-09 |  |  | NS | Nein | nicht regelbar | NEIN | SOT
E11411015480479576000000000000002 | DE0073237979000000000000000328546 | Weil am Rhein | Baden-Württemberg | 79576 | 30.6 | Solar | 2008-12-09 |  | 2008-12-09 |  |  | MS | Nein | nicht regelbar | JA | SOL
E11411015385879736000000000000002 | DE0073237816600000000000000330279 | Rickenbach | Baden-Württemberg | 79736 | 3.76 | Solar | 2008-12-08 |  | 2008-12-08 |  |  | NS | Nein | nicht regelbar | NEIN | SOT
E11411015396879736000000000000002 | DE0073237808600000000000000329806 | Rickenbach | Baden-Württemberg | 79736 | 7.04 | Solar | 2008-12-08 |  | 2008-12-08 |  |  | NS | Nein | nicht regelbar | NEIN | SOT
E11411015400479618000000000000002 | DE0073237973000000000000000330177 | Rheinfelden | Baden-Württemberg | 79618 | 9.72 | Solar | 2008-12-08 |  | 2008-12-08 |  |  | NS | Nein | nicht regelbar | NEIN | SOT
E11411015401779790000000000000002 | DE0073237979000000000000000328546 | Küssaberg | Baden-Württemberg | 79790 | 7.04 | Solar | 2008-12-08 |  | 2008-12-08 |  |  | NS | Nein | nicht regelbar | NEIN | SOT
E11411015396079379000000000000002 | DE0073237942400000000000000331633 | Müllheim | Baden-Württemberg | 79379 | 5.125 | Solar | 2008-12-08 |  | 2008-12-08 |  |  | NS | Nein | nicht regelbar | NEIN | SOT
E11411015398579258000000000000002 | DE0073237972500000000000000330166 | Hartheim | Baden-Württemberg | 79258 | 10.92 | Solar | 2008-12-08 |  | 2008-12-08 |  |  | NS | Nein | nicht regelbar | NEIN | SOT
E11411015400678078000000000000002 | DE0073237816600000000000000329081 | Niedereschach | Baden-Württemberg | 78078 | 19.11 | Solar | 2008-12-08 |  | 2008-12-08 |  |  | NS | Nein | nicht regelbar | NEIN | SOT
E11411015384779595000000000000002 | DE0073237967400000000000000328378 | Rümmingen | Baden-Württemberg | 79595 | 30.105 | Solar | 2008-12-08 |  | 2008-12-08 |  |  | NS | Nein | nicht regelbar | NEIN | SOT
E11411015400379618000000000000002 | DE0073237824700000000000000330060 | Rheinfelden | Baden-Württemberg | 79618 | 4.62 | Solar | 2008-12-08 |  | 2008-12-08 |  |  | NS | Nein | nicht regelbar | NEIN | SOT
E11411015393179790000000000000002 | DE0073237819900000000000000307447 | Küssaberg | Baden-Württemberg | 79790 | 6.27 | Solar | 2008-12-08 |  | 2008-12-08 |  |  | NS | Nein | nicht regelbar | NEIN | SOT
E11411015404678086000000000000002 | DE0073237967400000000000000328378 | Brigachtal | Baden-Württemberg | 78086 | 7.82 | Solar | 2008-12-05 |  | 2008-12-05 |  |  | NS | Nein | nicht regelbar | NEIN | SOT
E11411015405078086000000000000002 | DE0073237937900000000000000331991 | Brigachtal | Baden-Württemberg | 78086 | 2.76 | Solar | 2008-12-05 |  | 2008-12-05 |  |  | NS | Nein | nicht regelbar | NEIN | SOT
E11411015404978086000000000000002 | DE0073237985300000000000000329774 | Brigachtal | Baden-Württemberg | 78086 | 5.76 | Solar | 2008-12-05 |  | 2008-12-05 |  |  | NS | Nein | nicht regelbar | NEIN | SOT
E11411015399979664000000000000002 | DE0073237963900000000000000325900 | Wehr | Baden-Württemberg | 79664 | 7.35 | Solar | 2008-12-05 |  | 2008-12-05 |  |  | NS | Nein | nicht regelbar | NEIN | SOT
E11411015393279859000000000000002 | DE0073237808600000000000000330632 | Schluchsee | Baden-Württemberg | 79859 | 27.3 | Solar | 2008-12-05 |  | 2008-12-05 |  |  | NS | Nein | nicht regelbar | NEIN | SOT
E11411015399779227000000000000002 | DE0073237972500000000000000329985 | Schallstadt | Baden-Württemberg | 79227 | 5.06 | Solar | 2008-12-05 |  | 2008-12-05 |  |  | NS | Nein | nicht regelbar | NEIN | SOT
E11411015399879585000000000000002 | DE0073237961800000000000000330077 | Steinen | Baden-Württemberg | 79585 | 3.24 | Solar | 2008-12-05 |  | 2008-12-05 |  |  | NS | Nein | nicht regelbar | NEIN | SOT
E11411015395279585000000000000002 | DE0073237819900000000000000307447 | Steinen | Baden-Württemberg | 79585 | 6.84 | Solar | 2008-12-05 |  | 2008-12-05 |  |  | NS | Nein | nicht regelbar | NEIN | SOT
E11411015394179379000000000000002 | DE0073237812600000000000000330172 | Müllheim | Baden-Württemberg | 79379 | 2.16 | Solar | 2008-12-05 |  | 2008-12-05 |  |  | NS | Nein | nicht regelbar | NEIN | SOT
E11411015483179774000000000000002 | DE0073237816600000000000000330279 | Albbruck | Baden-Württemberg | 79774 | 29.885 | Solar | 2008-12-05 |  | 2008-12-05 |  |  | NS | Nein | nicht regelbar | NEIN | SOT
E11411015389279664000000000000002 | DE0073237816600000000000000330279 | Wehr | Baden-Württemberg | 79664 | 2.42 | Solar | 2008-12-05 |  | 2008-12-05 |  |  | NS | Nein | nicht regelbar | NEIN | SOT
E11411015366979618000000000000002 | DE0073237961800000000000000330077 | Rheinfelden | Baden-Württemberg | 79618 | 36.45 | Solar | 2008-12-04 |  | 2008-12-04 |  |  | NS | Nein | regelbar nach § 9 Abs. 2 EEG 2014 | NEIN | SOT
E11411015366879618000000000000002 | DE0073237824700000000000000330020 | Rheinfelden | Baden-Württemberg | 79618 | 73.125 | Solar | 2008-12-04 |  | 2008-12-04 |  |  | NS | Nein | regelbar nach § 9 Abs. 2 EEG 2014 | NEIN | SOT
E11411015399078078000000000000002 | DE0073237973300000000000000328594 | Niedereschach | Baden-Württemberg | 78078 | 6.3 | Solar | 2008-12-04 |  | 2008-12-04 |  |  | NS | Nein | nicht regelbar | NEIN | SOT
E11411015399178078000000000000002 | DE0073237972500000000000000329985 | Niedereschach | Baden-Württemberg | 78078 | 4.2 | Solar | 2008-12-04 |  | 2008-12-04 |  |  | NS | Nein | nicht regelbar | NEIN | SOT
E11411015391079871000000000000002 | DE0073237814700000000000000331254 | Eisenbach | Baden-Württemberg | 79871 | 10.8 | Solar | 2008-12-04 |  | 2008-12-04 |  |  | NS | Nein | nicht regelbar | NEIN | SOT
E11411015375278247000000000000002 | DE0073237953900000000000000326719 | Hilzingen | Baden-Württemberg | 78247 | 7.92 | Solar | 2008-12-04 |  | 2008-12-04 |  |  | NS | Nein | nicht regelbar | NEIN | SOT
E11411015369379591000000000000002 | DE0073237807800000000000000330480 | Eimeldingen | Baden-Württemberg | 79591 | 7.35 | Solar | 2008-12-04 |  | 2008-12-04 |  |  | NS | Nein | nicht regelbar | NEIN | SOT
E11411015418978187000000000000002 | DE0073237973000000000000000330177 | Geisingen | Baden-Württemberg | 78187 | 4.92 | Solar | 2008-12-04 |  | 2008-12-04 |  |  | NS | Nein | nicht regelbar | NEIN | SOT
E11411015397079875000000000000002 | DE0073237824700000000000000330060 | Dachsberg | Baden-Württemberg | 79875 | 7.875 | Solar | 2008-12-04 |  | 2008-12-04 |  |  | NS | Nein | nicht regelbar | NEIN | SOT
E11411015396578576000000000000002 | DE0073237816600000000000000330175 | Emmingen-Liptingen | Baden-Württemberg | 78576 | 12.3 | Solar | 2008-12-04 |  | 2008-12-04 |  |  | NS | Nein | nicht regelbar | NEIN | SOT
E11411015396678576000000000000002 | DE0073237819400000000000000330431 | Emmingen-Liptingen | Baden-Württemberg | 78576 | 12.69 | Solar | 2008-12-04 |  | 2008-12-04 |  |  | NS | Nein | nicht regelbar | NEIN | SOT
E11411015400079539000000000000002 | DE0073237923800000000000000331449 | Lörrach | Baden-Württemberg | 79539 | 1.68 | Solar | 2008-12-04 |  | 2008-12-04 |  |  | NS | Nein | nicht regelbar | NEIN | SOT
E11411015399578247000000000000002 | DE0073237816600000000000000330175 | Hilzingen | Baden-Württemberg | 78247 | 8.14 | Solar | 2008-12-04 |  | 2008-12-04 |  |  | NS | Nein | nicht regelbar | NEIN | SOT
E11411015400279576000000000000002 | DE0073237923800000000000000331449 | Weil am Rhein | Baden-Württemberg | 79576 | 4.1 | Solar | 2008-12-04 |  | 2008-12-04 |  |  | NS | Nein | nicht regelbar | NEIN | SOT
E11411015397979875000000000000002 | DE0073237816600000000000000330165 | Dachsberg | Baden-Württemberg | 79875 | 7.2 | Solar | 2008-12-04 |  | 2008-12-04 |  |  | NS | Nein | nicht regelbar | NEIN | SOT
E11418010000000000000000429200001 | DE0073237824700000000000000330020 | Löffingen | Baden-Württemberg | 79843 | 6.56 | Solar | 2008-12-04 |  | 2015-01-01 |  |  | NS | Nein | nicht regelbar | NEIN | SOT
E11411015391878147000000000000002 | DE0073237953900000000000000326719 | Vöhrenbach | Baden-Württemberg | 78147 | 6.125 | Solar | 2008-12-03 |  | 2008-12-03 |  |  | NS | Nein | nicht regelbar | NEIN | SOT
E11411015413879395000000000000002 | DE0005427961800000000000000003790 | Neuenburg | Baden-Württemberg | 79395 | 21.645 | Solar | 2008-12-03 |  | 2008-12-03 |  |  | NS | Nein | nicht regelbar | NEIN | SOT
E11411015366679725000000000000002 | DE0073237937900000000000000331991 | Laufenburg | Baden-Württemberg | 79725 | 10.53 | Solar | 2008-12-03 |  | 2008-12-03 |  |  | NS | Nein | nicht regelbar | NEIN | SOT
E11411015410978247000000000000002 | DE0073237812600000000000000330172 | Hilzingen | Baden-Württemberg | 78247 | 5.88 | Solar | 2008-12-03 |  | 2008-12-03 |  |  | NS | Nein | nicht regelbar | NEIN | SOT
E11411015382279424000000000000002 | DE0073237972500000000000000330166 | Auggen | Baden-Württemberg | 79424 | 7.48 | Solar | 2008-12-03 |  | 2008-12-03 |  |  | NS | Nein | nicht regelbar | NEIN | SOT
E11411015382779639000000000000002 | DE0073237972500000000000000329985 | Grenzach-Wyhlen | Baden-Württemberg | 79639 | 9.45 | Solar | 2008-12-03 |  | 2008-12-03 |  |  | NS | Nein | nicht regelbar | NEIN | SOT
E11411015398279424000000000000002 | DE0073237819400000000000000330431 | Auggen | Baden-Württemberg | 79424 | 15 | Solar | 2008-12-03 |  | 2008-12-03 |  |  | NS | Nein | nicht regelbar | NEIN | SOT
E11411015394279618000000000000002 | DE0073237972500000000000000329342 | Rheinfelden | Baden-Württemberg | 79618 | 4.2 | Solar | 2008-12-03 |  | 2008-12-03 |  |  | NS | Nein | nicht regelbar | NEIN | SOT
E11411015391179258000000000000002 | DE0073237824700000000000000330020 | Hartheim | Baden-Württemberg | 79258 | 1.4 | Solar | 2008-12-03 |  | 2008-12-03 |  |  | NS | Nein | nicht regelbar | NEIN | SOT
E11411015384679618000000000000002 | DE0073237986500000000000000329173 | Rheinfelden | Baden-Württemberg | 79618 | 6.6 | Solar | 2008-12-03 |  | 2008-12-03 |  |  | NS | Nein | nicht regelbar | NEIN | SOT
E11411015390979379000000000000002 | DE0073237807800000000000000330480 | Müllheim | Baden-Württemberg | 79379 | 7.2 | Solar | 2008-12-03 |  | 2008-12-03 |  |  | NS | Nein | nicht regelbar | NEIN | SOT
E11411015413679686000000000000002 | DE0073237986200000000000000330264 | Hasel | Baden-Württemberg | 79686 | 4.4 | Solar | 2008-12-01 |  | 2008-12-01 |  |  | NS | Nein | nicht regelbar | NEIN | SOT
E11411015396479862000000000000002 | DE0073237808600000000000000330632 | Höchenschwand | Baden-Württemberg | 79862 | 4.16 | Solar | 2008-12-01 |  | 2008-12-01 |  |  | NS | Nein | nicht regelbar | NEIN | SOT
E11411015228378166000000000000002 | DE0073237941800000000000000330498 | Donaueschingen | Baden-Württemberg | 78166 | 12.16 | Solar | 2008-12-01 |  | 2008-12-01 |  |  | NS | Nein | regelbar nach § 9 Abs. 2 EEG 2014 | NEIN | SOT
E11411015388079664000000000000002 | DE0073237953900000000000000326719 | Wehr | Baden-Württemberg | 79664 | 6.3 | Solar | 2008-12-01 |  | 2008-12-01 |  |  | NS | Nein | nicht regelbar | NEIN | SOT
E11411015396179874000000000000002 | DE0073237807800000000000000330480 | Breitnau | Baden-Württemberg | 79874 | 0.84 | Solar | 2008-12-01 |  | 2008-12-01 |  |  | NS | Nein | nicht regelbar | NEIN | SOT
E11411015416279733000000000000002 | DE0073237923800000000000000331449 | Görwihl | Baden-Württemberg | 79733 | 3.24 | Solar | 2008-11-29 |  | 2008-11-29 |  |  | NS | Nein | nicht regelbar | NEIN | SOT
E11411015392379737000000000000002 | DE0073237941800000000000000330498 | Herrischried | Baden-Württemberg | 79737 | 4.725 | Solar | 2008-11-28 |  | 2008-11-28 |  |  | NS | Nein | nicht regelbar | NEIN | SOT
E11411015527879639000000000000002 | DE0073237979000000000000000328546 | Grenzach-Wyhlen | Baden-Württemberg | 79639 | 5.04 | Solar | 2008-11-28 |  | 2008-11-28 |  |  | NS | Nein | nicht regelbar | NEIN | SOT
E11411015390878576000000000000002 | DE0073237819400000000000000330634 | Emmingen-Liptingen | Baden-Württemberg | 78576 | 5.88 | Solar | 2008-11-27 |  | 2008-11-27 |  |  | NS | Nein | nicht regelbar | NEIN | SOT
E11411015375478166000000000000002 | DE0073237979000000000000000328546 | Donaueschingen | Baden-Württemberg | 78166 | 5.6 | Solar | 2008-11-27 |  | 2008-11-27 |  |  | NS | Nein | nicht regelbar | NEIN | SOT
E11411015382179685000000000000002 | DE0073237973700000000000000329056 | Häg-Ehrsberg | Baden-Württemberg | 79685 | 11.34 | Solar | 2008-11-27 |  | 2008-11-27 |  |  | NS | Nein | nicht regelbar | NEIN | SOT
E11411015375579669000000000000002 | DE0073237819900000000000000307447 | Zell | Baden-Württemberg | 79669 | 18.06 | Solar | 2008-11-27 |  | 2008-11-27 |  |  | NS | Nein | nicht regelbar | NEIN | SOT
E11411015391279650000000000000002 | DE0073237808600000000000000329806 | Schopfheim | Baden-Württemberg | 79650 | 21 | Solar | 2008-11-27 |  | 2008-11-27 |  |  | NS | Nein | nicht regelbar | NEIN | SOT
E11411015389779379000000000000002 | DE0073237967400000000000000328378 | Müllheim | Baden-Württemberg | 79379 | 7.585 | Solar | 2008-11-27 |  | 2008-11-27 |  |  | NS | Nein | nicht regelbar | NEIN | SOT
E11411015363679733000000000000002 | DE0073237937900000000000000331991 | Görwihl | Baden-Württemberg | 79733 | 10.71 | Solar | 2008-11-26 |  | 2008-11-26 |  |  | NS | Nein | nicht regelbar | NEIN | SOT
E11411015354379777000000000000002 | DE0073237819400000000000000330431 | Ühlingen-Birkendorf | Baden-Württemberg | 79777 | 9.548 | Solar | 2008-11-26 |  | 2008-11-26 |  |  | NS | Nein | nicht regelbar | NEIN | SOT
E11411015387679258000000000000002 | DE0005427961800000000000000003790 | Hartheim | Baden-Württemberg | 79258 | 3.96 | Solar | 2008-11-26 |  | 2008-11-26 |  |  | NS | Nein | nicht regelbar | NEIN | SOT
E11411015389679790000000000000002 | DE0073237973300000000000000328594 | Küssaberg | Baden-Württemberg | 79790 | 2.99 | Solar | 2008-11-26 |  | 2008-11-26 |  |  | NS | Nein | nicht regelbar | NEIN | SOT
E11411015387579244000000000000002 | DE0073237967400000000000000328378 | Münstertal | Baden-Württemberg | 79244 | 5.58 | Solar | 2008-11-26 |  | 2008-11-26 |  |  | NS | Nein | nicht regelbar | NEIN | SOT
E11411015382079639000000000000002 | DE0073237814700000000000000331254 | Grenzach-Wyhlen | Baden-Württemberg | 79639 | 10.08 | Solar | 2008-11-26 |  | 2008-11-26 |  |  | NS | Nein | nicht regelbar | NEIN | SOT
E11411015389579790000000000000002 | DE0073237816600000000000000330279 | Küssaberg | Baden-Württemberg | 79790 | 26.91 | Solar | 2008-11-26 |  | 2008-11-26 |  |  | NS | Nein | nicht regelbar | NEIN | SOT
E11411015389479774000000000000002 | DE0073237979000000000000000328546 | Albbruck | Baden-Württemberg | 79774 | 29.16 | Solar | 2008-11-26 |  | 2008-11-26 |  |  | NS | Nein | nicht regelbar | NEIN | SOT
E11411015360079730000000000000002 | DE0073237973000000000000000329321 | Murg | Baden-Württemberg | 79730 | 9.66 | Solar | 2008-11-26 |  | 2008-11-26 |  |  | NS | Nein | nicht regelbar | NEIN | SOT
E11411015360379774000000000000002 | DE0073237973000000000000000329321 | Albbruck | Baden-Württemberg | 79774 | 5.76 | Solar | 2008-11-26 |  | 2008-11-26 |  |  | NS | Nein | nicht regelbar | NEIN | SOT
E11411015392279777000000000000002 | DE0073237808600000000000000329806 | Ühlingen-Birkendorf | Baden-Württemberg | 79777 | 23.94 | Solar | 2008-11-25 |  | 2008-11-25 |  |  | NS | Nein | nicht regelbar | NEIN | SOT
E11411015394079780000000000000002 | DE0073237825900000000000000330224 | Stühlingen | Baden-Württemberg | 79780 | 5.4 | Solar | 2008-11-25 |  | 2008-11-25 |  |  | NS | Nein | nicht regelbar | NEIN | SOT
E11411015361078259000000000000002 | DE0073237973000000000000000330377 | Mühlhausen-Ehingen | Baden-Württemberg | 78259 | 7.35 | Solar | 2008-11-25 |  | 2008-11-25 |  |  | NS | Nein | nicht regelbar | NEIN | SOT
E11411015402079539000000000000002 | DE0073237973000000000000000330177 | Lörrach | Baden-Württemberg | 79539 | 4.59 | Solar | 2008-11-25 |  | 2008-11-25 |  |  | NS | Nein | nicht regelbar | NEIN | SOT
E11411015357879868000000000000002 | DE0073237929400000000000000330263 | Feldberg | Baden-Württemberg | 79868 | 15.75 | Solar | 2008-11-25 |  | 2008-11-25 |  |  | NS | Nein | nicht regelbar | NEIN | SOT
E11411015353179418000000000000002 | DE0073237986500000000000000329173 | Schliengen | Baden-Württemberg | 79418 | 12.25 | Solar | 2008-11-25 |  | 2008-11-25 |  |  | NS | Nein | nicht regelbar | NEIN | SOT
E11411015354079294000000000000002 | DE0073237816600000000000000330165 | Sölden | Baden-Württemberg | 79294 | 6.3 | Solar | 2008-11-25 |  | 2008-11-25 |  |  | NS | Nein | nicht regelbar | NEIN | SOT
E11411015363479733000000000000002 | DE0073237808600000000000000330632 | Görwihl | Baden-Württemberg | 79733 | 16.8 | Solar | 2008-11-25 |  | 2008-11-25 |  |  | NS | Nein | nicht regelbar | NEIN | SOT
E11411015383778086000000000000002 | DE0073237987200000000000000330478 | Brigachtal | Baden-Württemberg | 78086 | 30.8 | Solar | 2008-11-25 |  | 2008-11-25 |  |  | NS | Nein | nicht regelbar | NEIN | SOT
E11411015356379780000000000000002 | DE0073237972500000000000000329985 | Stühlingen | Baden-Württemberg | 79780 | 15.6 | Solar | 2008-11-25 |  | 2008-11-25 |  |  | MS | Nein | nicht regelbar | NEIN | SOT
E11411018621279238000000000000002 | DE0073237824700000000000000330060 | Ehrenkirchen | Baden-Württemberg | 79238 | 6 | Solar | 2008-11-25 |  | 2008-11-25 |  |  | NS | Nein | nicht regelbar | NEIN | SOT
E11411015380279219000000000000002 | DE0073237966400000000000000330298 | Staufen | Baden-Württemberg | 79219 | 15.54 | Solar | 2008-11-25 |  | 2008-11-25 |  |  | NS | Nein | nicht regelbar | NEIN | SOT
E11411015357579730000000000000002 | DE0005427961800000000000000003790 | Murg | Baden-Württemberg | 79730 | 5.72 | Solar | 2008-11-24 |  | 2008-11-24 |  |  | NS | Nein | nicht regelbar | NEIN | SOT
E11411015338679639000000000000002 | DE0073237807800000000000000330480 | Grenzach-Wyhlen | Baden-Württemberg | 79639 | 8.82 | Solar | 2008-11-21 |  | 2008-11-21 |  |  | NS | Nein | nicht regelbar | NEIN | SOT
E11411010428679843000000000000000 | DE0073237973700000000000000329056 | Löffingen | Baden-Württemberg | 79843 | 12.96 | Solar | 2008-11-21 |  | 2015-01-01 |  |  | NS | Nein | nicht regelbar | NEIN | SOT
E11411015375078576000000000000002 | DE0073237973000000000000000330177 | Emmingen-Liptingen | Baden-Württemberg | 78576 | 11.5 | Solar | 2008-11-21 |  | 2008-11-21 |  |  | NS | Nein | nicht regelbar | NEIN | SOT
E11411015423679872000000000000002 | DE0073237986500000000000000329173 | Bernau | Baden-Württemberg | 79872 | 19.44 | Solar | 2008-11-21 |  | 2008-11-21 |  |  | NS | Nein | regelbar nach § 9 Abs. 2 EEG 2014 | NEIN | SOT
E11411015383979283000000000000002 | DE0073237973000000000000000330177 | Bollschweil | Baden-Württemberg | 79283 | 5 | Solar | 2008-11-21 |  | 2008-11-21 |  |  | NS | Nein | nicht regelbar | NEIN | SOT
E11411015387178083000000000000002 | DE0005427961800000000000000003790 | Dauchingen | Baden-Württemberg | 78083 | 10.105 | Solar | 2008-11-21 |  | 2008-11-21 |  |  | NS | Nein | nicht regelbar | NEIN | SOT
E11411015416878126000000000000002 | DE0073237816600000000000000329081 | Königsfeld | Baden-Württemberg | 78126 | 62.798 | Solar | 2008-11-21 |  | 2008-11-21 |  |  | NS | Nein | nicht regelbar | JA | SOL
E11411015379579872000000000000002 | DE0073237808600000000000000329806 | Bernau | Baden-Württemberg | 79872 | 84.24 | Solar | 2008-11-21 |  | 2008-11-21 |  |  | NS | Nein | regelbar nach § 9 Abs. 2 EEG 2014 | JA | SOL
E11411015359478250000000000000002 | DE0073237937900000000000000331991 | Tengen | Baden-Württemberg | 78250 | 9.675 | Solar | 2008-11-21 |  | 2008-11-21 |  |  | NS | Nein | nicht regelbar | NEIN | SOT
E11411015355779736000000000000002 | DE0073237963900000000000000325900 | Rickenbach | Baden-Württemberg | 79736 | 8.8 | Solar | 2008-11-21 |  | 2008-11-21 |  |  | NS | Nein | nicht regelbar | NEIN | SOT
E11411015357479295000000000000002 | DE0073237929400000000000000330263 | Sulzburg | Baden-Württemberg | 79295 | 4.14 | Solar | 2008-11-20 |  | 2008-11-20 |  |  | NS | Nein | nicht regelbar | JA | SOL
E11411015756679295000000000000002 | DE0073237986500000000000000329173 | Sulzburg | Baden-Württemberg | 79295 | 7.5 | Solar | 2008-11-20 |  | 2008-11-20 |  |  | NS | Nein | nicht regelbar | JA | SOL
E11411015366179730000000000000002 | DE0073237966400000000000000330298 | Murg | Baden-Württemberg | 79730 | 6.3 | Solar | 2008-11-20 |  | 2008-11-20 |  |  | NS | Nein | nicht regelbar | NEIN | SOT
E11411015353379591000000000000002 | DE0073237986200000000000000330264 | Eimeldingen | Baden-Württemberg | 79591 | 28.8 | Solar | 2008-11-20 |  | 2008-11-20 |  |  | NS | Nein | nicht regelbar | NEIN | SOT
E11411015346679809000000000000002 | DE0073237972500000000000000330166 | Weilheim | Baden-Württemberg | 79809 | 8.246 | Solar | 2008-11-20 |  | 2008-11-20 |  |  | NS | Nein | nicht regelbar | NEIN | SOT
E11411015325379618000000000000002 | DE0073237973300000000000000328594 | Rheinfelden | Baden-Württemberg | 79618 | 8.8 | Solar | 2008-11-20 |  | 2008-11-20 |  |  | NS | Nein | nicht regelbar | NEIN | SOT
E11411015329279725000000000000002 | DE0073237825900000000000000330224 | Laufenburg | Baden-Württemberg | 79725 | 10.03 | Solar | 2008-11-19 |  | 2008-11-19 |  |  | NS | Nein | nicht regelbar | NEIN | SOT
E11411015337579650000000000000002 | DE0073237972500000000000000329342 | Schopfheim | Baden-Württemberg | 79650 | 29.75 | Solar | 2008-11-19 |  | 2008-11-19 |  |  | NS | Nein | nicht regelbar | NEIN | SOT
E11411015383579689000000000000002 | DE0073237816600000000000000330174 | Maulburg | Baden-Württemberg | 79689 | 6.65 | Solar | 2008-11-19 |  | 2008-11-19 |  |  | NS | Nein | nicht regelbar | NEIN | SOT
E11411015380679872000000000000002 | DE0073237966400000000000000330298 | Bernau | Baden-Württemberg | 79872 | 4.05 | Solar | 2008-11-19 |  | 2008-11-19 |  |  | NS | Nein | nicht regelbar | NEIN | SOT
E11411015347479859000000000000002 | DE0073237941800000000000000330498 | Schluchsee | Baden-Württemberg | 79859 | 13.5 | Solar | 2008-11-19 |  | 2008-11-19 |  |  | NS | Nein | nicht regelbar | NEIN | SOT
E11411015380579588000000000000002 | DE0073237987200000000000000330478 | Efringen-Kirchen | Baden-Württemberg | 79588 | 4.68 | Solar | 2008-11-19 |  | 2008-11-19 |  |  | NS | Nein | nicht regelbar | NEIN | SOT
E11411015374978126000000000000002 | DE0073237953900000000000000326719 | Königsfeld | Baden-Württemberg | 78126 | 30.81 | Solar | 2008-11-19 |  | 2008-11-19 |  |  | NS | Nein | nicht regelbar | NEIN | SOT
E11411015410379591000000000000002 | DE0073237816600000000000000330175 | Eimeldingen | Baden-Württemberg | 79591 | 9.12 | Solar | 2008-11-19 |  | 2008-11-19 |  |  | NS | Nein | nicht regelbar | NEIN | SOT
E11411015358278126000000000000002 | DE0073237973300000000000000328594 | Königsfeld | Baden-Württemberg | 78126 | 8.19 | Solar | 2008-11-19 |  | 2008-11-19 |  |  | NS | Nein | nicht regelbar | NEIN | SOT
E11411015369779848000000000000002 | DE0073237814700000000000000331254 | Bonndorf | Baden-Württemberg | 79848 | 19.8 | Solar | 2008-11-18 |  | 2008-11-18 |  |  | NS | Nein | nicht regelbar | NEIN | SOT
E11411015353879618000000000000002 | DE0073237972500000000000000330166 | Rheinfelden | Baden-Württemberg | 79618 | 39.9 | Solar | 2008-11-18 |  | 2008-11-18 |  |  | NS | Nein | nicht regelbar | NEIN | SOT
E11411015360179730000000000000002 | DE0073237973000000000000000329321 | Murg | Baden-Württemberg | 79730 | 28.05 | Solar | 2008-11-18 |  | 2008-11-18 |  |  | NS | Nein | nicht regelbar | NEIN | SOT
E11411015321979848000000000000002 | DE0073237985300000000000000329774 | Bonndorf | Baden-Württemberg | 79848 | 29.4 | Solar | 2008-11-18 |  | 2008-11-18 |  |  | NS | Nein | nicht regelbar | NEIN | SOT
E11411015355579879000000000000002 | DE0073237972500000000000000330166 | Wutach | Baden-Württemberg | 79879 | 6.16 | Solar | 2008-11-18 |  | 2008-11-18 |  |  | NS | Nein | nicht regelbar | NEIN | SOT
E11411015330278187000000000000002 | DE0073237812600000000000000330172 | Geisingen | Baden-Württemberg | 78187 | 6.6 | Solar | 2008-11-18 |  | 2008-11-18 |  |  | NS | Nein | nicht regelbar | NEIN | SOT
E11411015394978247000000000000002 | DE0073237986200000000000000330264 | Hilzingen | Baden-Württemberg | 78247 | 3.36 | Solar | 2008-11-17 |  | 2008-11-17 |  |  | NS | Nein | nicht regelbar | NEIN | SOT
E11411015394878247000000000000002 | DE0073237973700000000000000329056 | Hilzingen | Baden-Württemberg | 78247 | 8.4 | Solar | 2008-11-17 |  | 2008-11-17 |  |  | NS | Nein | nicht regelbar | NEIN | SOT
E11411015382979848000000000000002 | DE0073237824700000000000000330020 | Bonndorf | Baden-Württemberg | 79848 | 26.775 | Solar | 2008-11-17 |  | 2008-11-17 |  |  | NS | Nein | nicht regelbar | NEIN | SOT
E11411015322479777000000000000002 | DE0073237963900000000000000325900 | Ühlingen-Birkendorf | Baden-Württemberg | 79777 | 5.55 | Solar | 2008-11-17 |  | 2008-11-17 |  |  | NS | Nein | nicht regelbar | NEIN | SOT
E11411015319178166000000000000002 | DE0073237972500000000000000330166 | Donaueschingen | Baden-Württemberg | 78166 | 22.36 | Solar | 2008-11-17 |  | 2008-11-17 |  |  | NS | Nein | nicht regelbar | NEIN | SOT
E11411015321778194000000000000002 | DE0073237942400000000000000331633 | Immendingen | Baden-Württemberg | 78194 | 11.22 | Solar | 2008-11-17 |  | 2008-11-17 |  |  | NS | Nein | nicht regelbar | NEIN | SOT
E11411015329778259000000000000002 | DE0073237966400000000000000330316 | Mühlhausen-Ehingen | Baden-Württemberg | 78259 | 13.8 | Solar | 2008-11-17 |  | 2008-11-17 |  |  | NS | Nein | nicht regelbar | NEIN | SOT
E11411015381279871000000000000002 | DE0073237812600000000000000331453 | Eisenbach | Baden-Württemberg | 79871 | 2.96 | Solar | 2008-11-14 |  | 2008-11-14 |  |  | NS | Nein | nicht regelbar | NEIN | SOT
E11411015357378194000000000000002 | DE0073237824700000000000000330060 | Immendingen | Baden-Württemberg | 78194 | 7.14 | Solar | 2008-11-14 |  | 2008-11-14 |  |  | NS | Nein | nicht regelbar | NEIN | SOT
E11411015346779227000000000000002 | DE0073237816600000000000000330175 | Schallstadt | Baden-Württemberg | 79227 | 10.92 | Solar | 2008-11-14 |  | 2008-11-14 |  |  | NS | Nein | nicht regelbar | NEIN | SOT
E11411015347079227000000000000002 | DE0073237808600000000000000330632 | Schallstadt | Baden-Württemberg | 79227 | 7.59 | Solar | 2008-11-14 |  | 2008-11-14 |  |  | NS | Nein | nicht regelbar | NEIN | SOT
E11411015322279875000000000000002 | DE0073237987200000000000000330478 | Dachsberg | Baden-Württemberg | 79875 | 16.275 | Solar | 2008-11-14 |  | 2008-11-14 |  |  | NS | Nein | nicht regelbar | NEIN | SOT
E11411015380379736000000000000002 | DE0073237973000000000000000330177 | Rickenbach | Baden-Württemberg | 79736 | 14.175 | Solar | 2008-11-14 |  | 2008-11-14 |  |  | NS | Nein | nicht regelbar | NEIN | SOT
E11411015322779669000000000000002 | DE0073237973300000000000000328594 | Zell | Baden-Württemberg | 79669 | 2.8 | Solar | 2008-11-13 |  | 2008-11-13 |  |  | NS | Nein | nicht regelbar | NEIN | SOT
E11411015304679664000000000000002 | DE0073237816600000000000000330165 | Wehr | Baden-Württemberg | 79664 | 5.94 | Solar | 2008-11-13 |  | 2008-11-13 |  |  | NS | Nein | nicht regelbar | NEIN | SOT
E11411015304178166000000000000002 | DE0073237973000000000000000329321 | Donaueschingen | Baden-Württemberg | 78166 | 6.6 | Solar | 2008-11-13 |  | 2008-11-13 |  |  | NS | Nein | nicht regelbar | NEIN | SOT
E11411015401979540000000000000002 | DE0073237816600000000000000330174 | Lörrach | Baden-Württemberg | 79540 | 8.325 | Solar | 2008-11-13 |  | 2008-11-13 |  |  | NS | Nein | nicht regelbar | NEIN | SOT
E11411015338379674000000000000002 | DE0073237819900000000000000307447 | Todtnau | Baden-Württemberg | 79674 | 5.4 | Solar | 2008-11-12 |  | 2016-01-01 |  |  | NS | Nein | nicht regelbar | NEIN | SOT
E11411017849979686000000000000002 | DE0073237979000000000000000328546 | Hasel | Baden-Württemberg | 79686 | 42 | Wasser | 2008-11-12 |  | 2008-11-12 |  |  | NS | Nein | nicht regelbar | NEIN | WAP
E11411015357979843000000000000002 | DE0073237816600000000000000330165 | Löffingen | Baden-Württemberg | 79843 | 28.56 | Solar | 2008-11-12 |  | 2008-11-12 |  |  | NS | Nein | nicht regelbar | NEIN | SOT
E11411015356179725000000000000002 | DE0073237808600000000000000329806 | Laufenburg | Baden-Württemberg | 79725 | 16.56 | Solar | 2008-11-12 |  | 2008-11-12 |  |  | NS | Nein | nicht regelbar | NEIN | SOT
E11411015321578126000000000000002 | DE0073237973000000000000000330177 | Königsfeld | Baden-Württemberg | 78126 | 4.84 | Solar | 2008-11-12 |  | 2008-11-12 |  |  | NS | Nein | nicht regelbar | NEIN | SOT
E11411015379779639000000000000002 | DE0073237825900000000000000330224 | Grenzach-Wyhlen | Baden-Württemberg | 79639 | 22.75 | Solar | 2008-11-12 |  | 2008-11-12 |  |  | NS | Nein | nicht regelbar | NEIN | SOT
E11411015303179618000000000000002 | DE0073237985300000000000000329774 | Rheinfelden | Baden-Württemberg | 79618 | 5.06 | Solar | 2008-11-12 |  | 2008-11-12 |  |  | NS | Nein | nicht regelbar | NEIN | SOT
E11411015379879618000000000000002 | DE0073237966400000000000000330316 | Rheinfelden | Baden-Württemberg | 79618 | 5.46 | Solar | 2008-11-12 |  | 2008-11-12 |  |  | NS | Nein | nicht regelbar | NEIN | SOT
E11411015356279774000000000000002 | DE0073237819400000000000000330431 | Albbruck | Baden-Württemberg | 79774 | 13.86 | Solar | 2008-11-11 |  | 2008-11-11 |  |  | NS | Nein | nicht regelbar | NEIN | SOT
E11418010000000000000000427600001 | DE0073237807800000000000000330480 | Löffingen | Baden-Württemberg | 79843 | 30.24 | Solar | 2008-11-11 |  | 2015-01-01 |  |  | NS | Nein | nicht regelbar | NEIN | SOT
E11411015380079650000000000000002 | DE0073237987200000000000000330478 | Schopfheim | Baden-Württemberg | 79650 | 6.8 | Solar | 2008-11-11 |  | 2008-11-11 |  |  | NS | Nein | nicht regelbar | NEIN | SOT
E11411015326179848000000000000002 | DE0073237987200000000000000330478 | Bonndorf | Baden-Württemberg | 79848 | 14.85 | Solar | 2008-11-11 |  | 2008-11-11 |  |  | NS | Nein | nicht regelbar | NEIN | SOT
E11411015379479780000000000000002 | DE0073237986200000000000000330264 | Stühlingen | Baden-Württemberg | 79780 | 12 | Solar | 2008-11-11 |  | 2008-11-11 |  |  | NS | Nein | nicht regelbar | NEIN | SOT
E11411015330079736000000000000002 | DE0073237987200000000000000330478 | Rickenbach | Baden-Württemberg | 79736 | 8.4 | Solar | 2008-11-11 |  | 2008-11-11 |  |  | NS | Nein | nicht regelbar | NEIN | SOT
E11411015355678250000000000000002 | DE0073237979000000000000000328546 | Tengen | Baden-Württemberg | 78250 | 6.38 | Solar | 2008-11-10 |  | 2008-11-10 |  |  | NS | Nein | nicht regelbar | NEIN | SOT
E11411015318078247000000000000002 | DE0073237929400000000000000330263 | Hilzingen | Baden-Württemberg | 78247 | 9.24 | Solar | 2008-11-10 |  | 2008-11-10 |  |  | NS | Nein | nicht regelbar | NEIN | SOT
E11411015379679736000000000000002 | DE0073237966400000000000000330298 | Rickenbach | Baden-Württemberg | 79736 | 7.04 | Solar | 2008-11-10 |  | 2008-11-10 |  |  | NS | Nein | nicht regelbar | NEIN | SOT
E11411015309679809000000000000002 | DE0073237808600000000000000330632 | Weilheim | Baden-Württemberg | 79809 | 7.77 | Solar | 2008-11-10 |  | 2008-11-10 |  |  | NS | Nein | nicht regelbar | NEIN | SOT
E11411015288979872000000000000002 | DE0073237941800000000000000330498 | Bernau | Baden-Württemberg | 79872 | 5.328 | Solar | 2008-11-10 |  | 2008-11-10 |  |  | NS | Nein | nicht regelbar | NEIN | SOT
E11411015289579618000000000000002 | DE0073237812600000000000000331453 | Rheinfelden | Baden-Württemberg | 79618 | 26.775 | Solar | 2008-11-10 |  | 2008-11-10 |  |  | NS | Nein | nicht regelbar | NEIN | SOT
E11411015356479618000000000000002 | DE0073237987200000000000000330478 | Rheinfelden | Baden-Württemberg | 79618 | 26.565 | Solar | 2008-11-07 |  | 2008-11-07 |  |  | NS | Nein | nicht regelbar | NEIN | SOT
E11411015291779427000000000000002 | DE0073237973700000000000000329056 | Eschbach | Baden-Württemberg | 79427 | 8.375 | Solar | 2008-11-07 |  | 2008-11-07 |  |  | NS | Nein | nicht regelbar | NEIN | SOT
E11411015289179379000000000000002 | DE0073237825900000000000000330224 | Müllheim | Baden-Württemberg | 79379 | 6.48 | Solar | 2008-11-07 |  | 2008-11-07 |  |  | NS | Nein | nicht regelbar | NEIN | SOT
E11411015287179238000000000000002 | DE0073237816600000000000000330165 | Ehrenkirchen | Baden-Württemberg | 79238 | 20.24 | Solar | 2008-11-07 |  | 2008-11-07 |  |  | NS | Nein | nicht regelbar | NEIN | SOT
E11411015301879576000000000000002 | DE0073237973700000000000000329056 | Weil am Rhein | Baden-Württemberg | 79576 | 2.8 | Solar | 2008-11-07 |  | 2008-11-07 |  |  | NS | Nein | nicht regelbar | NEIN | SOT
E11411015558579774000000000000002 | DE0073237961800000000000000330077 | Albbruck | Baden-Württemberg | 79774 | 6.56 | Solar | 2008-11-07 |  | 2008-11-07 |  |  | NS | Nein | nicht regelbar | NEIN | SOT
E11411015285379639000000000000002 | DE0073237967400000000000000328378 | Grenzach-Wyhlen | Baden-Württemberg | 79639 | 15.4 | Solar | 2008-11-06 |  | 2008-11-06 |  |  | NS | Nein | nicht regelbar | NEIN | SOT
E11411015307979379000000000000002 | DE0073237941800000000000000330498 | Müllheim | Baden-Württemberg | 79379 | 5.6 | Solar | 2008-11-06 |  | 2008-11-06 |  |  | NS | Nein | nicht regelbar | NEIN | SOT
E11411015331279879000000000000002 | DE0073237825900000000000000330224 | Wutach | Baden-Württemberg | 79879 | 8.85 | Solar | 2008-11-06 |  | 2008-11-06 |  |  | NS | Nein | nicht regelbar | NEIN | SOT
E11411015330579879000000000000002 | DE0073237967400000000000000328378 | Wutach | Baden-Württemberg | 79879 | 15.225 | Solar | 2008-11-06 |  | 2008-11-06 |  |  | NS | Nein | nicht regelbar | NEIN | SOT
E11411015331079879000000000000002 | DE0073237937900000000000000331991 | Wutach | Baden-Württemberg | 79879 | 28.35 | Solar | 2008-11-06 |  | 2008-11-06 |  |  | NS | Nein | nicht regelbar | NEIN | SOT
E11411015379379594000000000000002 | DE0073237825900000000000000330224 | Inzlingen | Baden-Württemberg | 79594 | 2.7 | Solar | 2008-11-05 |  | 2008-11-05 |  |  | NS | Nein | nicht regelbar | NEIN | SOT
E11411015289279591000000000000002 | DE0073237967400000000000000328378 | Eimeldingen | Baden-Württemberg | 79591 | 4.725 | Solar | 2008-11-05 |  | 2008-11-05 |  |  | NS | Nein | nicht regelbar | NEIN | SOT
E11411015287879258000000000000002 | DE0073237923800000000000000331449 | Hartheim | Baden-Württemberg | 79258 | 8.385 | Solar | 2008-11-05 |  | 2008-11-05 |  |  | NS | Nein | nicht regelbar | NEIN | SOT
E11411015281379674000000000000002 | DE0073237953900000000000000326719 | Todtnau | Baden-Württemberg | 79674 | 9.1 | Solar | 2008-11-04 |  | 2016-01-01 |  |  | NS | Nein | nicht regelbar | NEIN | SOT
E11411015334179790000000000000002 | DE0073237812600000000000000330172 | Küssaberg | Baden-Württemberg | 79790 | 8.74 | Solar | 2008-11-04 |  | 2008-11-04 |  |  | NS | Nein | nicht regelbar | NEIN | SOT
E11411015334379790000000000000002 | DE0073237986500000000000000329173 | Küssaberg | Baden-Württemberg | 79790 | 1.29 | Solar | 2008-11-04 |  | 2008-11-04 |  |  | NS | Nein | nicht regelbar | NEIN | SOT
E11411015335979790000000000000002 | DE0073237953900000000000000326719 | Küssaberg | Baden-Württemberg | 79790 | 1.89 | Solar | 2008-11-04 |  | 2008-11-04 |  |  | NS | Nein | nicht regelbar | NEIN | SOT
E11411015335879790000000000000002 | DE0073237985300000000000000329774 | Küssaberg | Baden-Württemberg | 79790 | 2.07 | Solar | 2008-11-04 |  | 2008-11-04 |  |  | NS | Nein | nicht regelbar | NEIN | SOT
E11411015281479585000000000000002 | DE0073237973300000000000000328594 | Steinen | Baden-Württemberg | 79585 | 3.64 | Solar | 2008-11-04 |  | 2008-11-04 |  |  | NS | Nein | nicht regelbar | NEIN | SOT
E11411015281679576000000000000002 | DE0073237987200000000000000330478 | Weil am Rhein | Baden-Württemberg | 79576 | 25.2 | Solar | 2008-11-04 |  | 2008-11-04 |  |  | NS | Nein | nicht regelbar | NEIN | SOT
E11411015287379400000000000000002 | DE0073237825900000000000000330224 | Kandern | Baden-Württemberg | 79400 | 7 | Solar | 2008-11-04 |  | 2008-11-04 |  |  | NS | Nein | nicht regelbar | NEIN | SOT
E11411015283079862000000000000002 | DE0073237967400000000000000328378 | Höchenschwand | Baden-Württemberg | 79862 | 12.06 | Solar | 2008-11-04 |  | 2008-11-04 |  |  | NS | Nein | nicht regelbar | NEIN | SOT
E11411015308379780000000000000002 | DE0073237937900000000000000331991 | Stühlingen | Baden-Württemberg | 79780 | 9 | Solar | 2008-11-04 |  | 2008-11-04 |  |  | NS | Nein | nicht regelbar | NEIN | SOT
E11411015303279774000000000000002 | DE0073237816600000000000000330175 | Albbruck | Baden-Württemberg | 79774 | 7.56 | Solar | 2008-11-04 |  | 2008-11-04 |  |  | NS | Nein | nicht regelbar | NEIN | SOT
E11411015287479588000000000000002 | DE0073237819400000000000000330431 | Efringen-Kirchen | Baden-Württemberg | 79588 | 2.8 | Solar | 2008-11-04 |  | 2008-11-04 |  |  | NS | Nein | nicht regelbar | NEIN | SOT
E11411015290578078000000000000002 | DE0073237819400000000000000330634 | Niedereschach | Baden-Württemberg | 78078 | 31.92 | Solar | 2008-11-04 |  | 2008-11-04 |  |  | NS | Nein | nicht regelbar | NEIN | SOT
E11411015358678576000000000000002 | DE0073237987200000000000000330478 | Emmingen-Liptingen | Baden-Württemberg | 78576 | 7.875 | Solar | 2008-11-03 |  | 2008-11-03 |  |  | NS | Nein | nicht regelbar | NEIN | SOT
E11411015300879618000000000000002 | DE0073237816600000000000000330165 | Rheinfelden | Baden-Württemberg | 79618 | 3.85 | Solar | 2008-11-03 |  | 2008-11-03 |  |  | NS | Nein | nicht regelbar | NEIN | SOT
E11411015287779736000000000000002 | DE0073237808600000000000000329806 | Rickenbach | Baden-Württemberg | 79736 | 7.4 | Solar | 2008-11-03 |  | 2008-11-03 |  |  | NS | Nein | nicht regelbar | NEIN | SOT
E11411015283679809000000000000002 | DE0073237812600000000000000330172 | Weilheim | Baden-Württemberg | 79809 | 18.36 | Solar | 2008-11-03 |  | 2008-11-03 |  |  | NS | Nein | nicht regelbar | NEIN | SOT
E11411015275179618000000000000002 | DE0073237972500000000000000329985 | Rheinfelden | Baden-Württemberg | 79618 | 8.28 | Solar | 2008-11-03 |  | 2008-11-03 |  |  | NS | Nein | nicht regelbar | NEIN | SOT
E11411015310079837000000000000002 | DE0073237807800000000000000330480 | St. Blasien | Baden-Württemberg | 79837 | 4.68 | Solar | 2008-11-03 |  | 2008-11-03 |  |  | MS | Nein | nicht regelbar | NEIN | SOT
E11411015277579736000000000000002 | DE0073237953900000000000000326719 | Rickenbach | Baden-Württemberg | 79736 | 7.22 | Solar | 2008-11-03 |  | 2008-11-03 |  |  | NS | Nein | nicht regelbar | NEIN | SOT
E11411015275579736000000000000002 | DE0073237819400000000000000330634 | Rickenbach | Baden-Württemberg | 79736 | 6.84 | Solar | 2008-11-03 |  | 2008-11-03 |  |  | NS | Nein | nicht regelbar | NEIN | SOT
E11411015281179618000000000000002 | DE0073237966400000000000000330316 | Rheinfelden | Baden-Württemberg | 79618 | 3.08 | Solar | 2008-11-03 |  | 2008-11-03 |  |  | NS | Nein | nicht regelbar | NEIN | SOT
E11411015316378250000000000000002 | DE0073237973000000000000000330177 | Tengen | Baden-Württemberg | 78250 | 67.65 | Solar | 2008-10-30 |  | 2008-10-30 |  |  | NS | Nein | nicht regelbar | JA | SOL
E11411015280278073000000000000002 | DE0073237816600000000000000329081 | Bad Dürrheim | Baden-Württemberg | 78073 | 14.85 | Solar | 2008-10-30 |  | 2008-10-30 |  |  | NS | Nein | nicht regelbar | NEIN | SOT
E11411015273079650000000000000002 | DE0073237816600000000000000330174 | Schopfheim | Baden-Württemberg | 79650 | 7 | Solar | 2008-10-30 |  | 2008-10-30 |  |  | NS | Nein | nicht regelbar | NEIN | SOT
E11411015274979618000000000000002 | DE0073237824700000000000000330020 | Rheinfelden | Baden-Württemberg | 79618 | 7.2 | Solar | 2008-10-30 |  | 2008-10-30 |  |  | NS | Nein | nicht regelbar | NEIN | SOT
E11411015379279664000000000000002 | DE0073237824700000000000000330020 | Wehr | Baden-Württemberg | 79664 | 10.105 | Solar | 2008-10-30 |  | 2008-10-30 |  |  | NS | Nein | nicht regelbar | NEIN | SOT
E11411015269579379000000000000002 | DE0073237825900000000000000330224 | Müllheim | Baden-Württemberg | 79379 | 33.25 | Solar | 2008-10-30 |  | 2008-10-30 |  |  | NS | Nein | nicht regelbar | NEIN | SOT
E11411015316578250000000000000002 | DE0073237812600000000000000331453 | Tengen | Baden-Württemberg | 78250 | 25.46 | Solar | 2008-10-30 |  | 2008-10-30 |  |  | NS | Nein | nicht regelbar | NEIN | SOT
E11411015329679539000000000000002 | DE0073237985300000000000000329774 | Lörrach | Baden-Württemberg | 79539 | 119.7 | Solar | 2008-10-29 |  | 2008-10-29 |  |  | NS | Nein | regelbar nach § 9 Abs. 1 EEG 2014 | JA | SOL
E11411015365878187000000000000002 | DE0073237942400000000000000331633 | Geisingen | Baden-Württemberg | 78187 | 2.1 | Solar | 2008-10-29 |  | 2008-10-29 |  |  | NS | Nein | nicht regelbar | NEIN | SOT
E11411015276479871000000000000002 | DE0073237824700000000000000330020 | Eisenbach | Baden-Württemberg | 79871 | 9.975 | Solar | 2008-10-29 |  | 2008-10-29 |  |  | NS | Nein | nicht regelbar | NEIN | SOT
E11411015276779774000000000000002 | DE0073237816600000000000000330165 | Albbruck | Baden-Württemberg | 79774 | 29.75 | Solar | 2008-10-29 |  | 2008-10-29 |  |  | NS | Nein | nicht regelbar | NEIN | SOT
E11411015275778147000000000000002 | DE0073237987200000000000000330478 | Vöhrenbach | Baden-Württemberg | 78147 | 5.66 | Solar | 2008-10-29 |  | 2008-10-29 |  |  | NS | Nein | nicht regelbar | NEIN | SOT
E11411015290878073000000000000002 | DE0073237966400000000000000330298 | Bad Dürrheim | Baden-Württemberg | 78073 | 29.4 | Solar | 2008-10-29 |  | 2008-10-29 |  |  | NS | Nein | nicht regelbar | NEIN | SOT
E11411015272279809000000000000002 | DE0073237816600000000000000329081 | Weilheim | Baden-Württemberg | 79809 | 12.6 | Solar | 2008-10-29 |  | 2008-10-29 |  |  | NS | Nein | nicht regelbar | NEIN | SOT
E11411015318279774000000000000002 | DE0073237973300000000000000328594 | Albbruck | Baden-Württemberg | 79774 | 4.83 | Solar | 2008-10-28 |  | 2008-10-28 |  |  | NS | Nein | nicht regelbar | NEIN | SOT
E11411015317979843000000000000002 | DE0073237808600000000000000330632 | Löffingen | Baden-Württemberg | 79843 | 27.972 | Solar | 2008-10-28 |  | 2008-10-28 |  |  | NS | Nein | nicht regelbar | NEIN | SOT
E11411015277178166000000000000002 | DE0073237816600000000000000330175 | Donaueschingen | Baden-Württemberg | 78166 | 6.84 | Solar | 2008-10-28 |  | 2008-10-28 |  |  | NS | Nein | nicht regelbar | NEIN | SOT
E11411015386878576000000000000002 | DE0073237987200000000000000330478 | Emmingen-Liptingen | Baden-Württemberg | 78576 | 9.36 | Solar | 2008-10-28 |  | 2008-10-28 |  |  | NS | Nein | nicht regelbar | NEIN | SOT
E11411015391379859000000000000002 | DE0073237972500000000000000329985 | Schluchsee | Baden-Württemberg | 79859 | 8.235 | Solar | 2008-10-28 |  | 2008-10-28 |  |  | NS | Nein | nicht regelbar | NEIN | SOT
E11411015272379591000000000000002 | DE0073237929400000000000000330263 | Eimeldingen | Baden-Württemberg | 79591 | 25.2 | Solar | 2008-10-28 |  | 2008-10-28 |  |  | NS | Nein | nicht regelbar | NEIN | SOT
E11411015269379379000000000000002 | DE0073237985300000000000000329774 | Müllheim | Baden-Württemberg | 79379 | 7.92 | Solar | 2008-10-28 |  | 2008-10-28 |  |  | NS | Nein | nicht regelbar | NEIN | SOT
E11411015287078166000000000000002 | DE0073237973000000000000000329321 | Donaueschingen | Baden-Württemberg | 78166 | 11.07 | Solar | 2008-10-28 |  | 2008-10-28 |  |  | NS | Nein | nicht regelbar | NEIN | SOT
E11418010000000000000000426600001 | DE0073237967400000000000000328378 | Löffingen | Baden-Württemberg | 79843 | 10.4 | Solar | 2008-10-28 |  | 2015-01-01 |  |  | NS | Nein | nicht regelbar | NEIN | SOT
E1007101E000G000H0000014000000001 | DE00720079541E000G000H00000140000 | Lörrach | Baden-Württemberg | 79541 | 3.5 | Solar | 2008-10-27 |  | 2017-01-01 |  |  | NS | Nein | nicht regelbar | NEIN | SOT
E11411015262579227000000000000002 | DE0073237816600000000000000330175 | Schallstadt | Baden-Württemberg | 79227 | 0.54 | Solar | 2008-10-27 |  | 2008-10-27 |  |  | NS | Nein | nicht regelbar | NEIN | SOT
E11411015271179379000000000000002 | DE0073237973000000000000000330177 | Müllheim | Baden-Württemberg | 79379 | 3.5 | Solar | 2008-10-27 |  | 2008-10-27 |  |  | NS | Nein | nicht regelbar | NEIN | SOT
E11411015360679874000000000000002 | DE0073237814700000000000000331254 | Breitnau | Baden-Württemberg | 79874 | 16.8 | Solar | 2008-10-27 |  | 2008-10-27 |  |  | NS | Nein | nicht regelbar | NEIN | SOT
E11411015360779874000000000000002 | DE0073237973000000000000000330177 | Breitnau | Baden-Württemberg | 79874 | 12.6 | Solar | 2008-10-27 |  | 2008-10-27 |  |  | NS | Nein | nicht regelbar | NEIN | SOT
E11411015281079539000000000000002 | DE0005427961800000000000000003790 | Lörrach | Baden-Württemberg | 79539 | 7.56 | Solar | 2008-10-27 |  | 2008-10-27 |  |  | NS | Nein | nicht regelbar | NEIN | SOT
E11411015290778166000000000000002 | DE0073237816600000000000000329081 | Donaueschingen | Baden-Württemberg | 78166 | 6.4 | Solar | 2008-10-27 |  | 2008-10-27 |  |  | NS | Nein | nicht regelbar | NEIN | SOT
E11411015376378078000000000000002 | DE0073237819900000000000000307447 | Niedereschach | Baden-Württemberg | 78078 | 5.6 | Solar | 2008-10-27 |  | 2008-10-27 |  |  | NS | Nein | nicht regelbar | NEIN | SOT
E11411015277379424000000000000002 | DE0005427961800000000000000003790 | Auggen | Baden-Württemberg | 79424 | 25.8 | Solar | 2008-10-27 |  | 2008-10-27 |  |  | NS | Nein | nicht regelbar | NEIN | SOT
E11411015288679872000000000000002 | DE0073237808600000000000000330632 | Bernau | Baden-Württemberg | 79872 | 8.436 | Solar | 2008-10-27 |  | 2008-10-27 |  |  | NS | Nein | nicht regelbar | NEIN | SOT
E11411015332979379000000000000002 | DE0073237986500000000000000329173 | Müllheim | Baden-Württemberg | 79379 | 9.6 | Solar | 2008-10-27 |  | 2008-10-27 |  |  | NS | Nein | nicht regelbar | NEIN | SOT
E11411015280779650000000000000002 | DE0073237816600000000000000330165 | Schopfheim | Baden-Württemberg | 79650 | 5.4 | Solar | 2008-10-27 |  | 2008-10-27 |  |  | NS | Nein | nicht regelbar | NEIN | SOT
E11411015280579790000000000000002 | DE0073237824700000000000000330020 | Küssaberg | Baden-Württemberg | 79790 | 6.6 | Solar | 2008-10-27 |  | 2008-10-27 |  |  | NS | Nein | nicht regelbar | NEIN | SOT
E11411015611979227000000000000002 | DE0073237966400000000000000330298 | Schallstadt | Baden-Württemberg | 79227 | 8.6 | Solar | 2008-10-26 |  | 2008-10-26 |  |  | NS | Nein | nicht regelbar | NEIN | SOT
E11411015355978086000000000000002 | DE0073237966400000000000000330298 | Brigachtal | Baden-Württemberg | 78086 | 6.975 | Solar | 2008-10-24 |  | 2008-10-24 |  |  | NS | Nein | nicht regelbar | NEIN | SOT
E11411015268479585000000000000002 | DE0073237819900000000000000307447 | Steinen | Baden-Württemberg | 79585 | 11.75 | Solar | 2008-10-24 |  | 2008-10-24 |  |  | NS | Nein | nicht regelbar | NEIN | SOT
E11411015289878247000000000000002 | DE0073237819400000000000000330634 | Hilzingen | Baden-Württemberg | 78247 | 4.05 | Solar | 2008-10-23 |  | 2008-10-23 |  |  | NS | Nein | nicht regelbar | NEIN | SOT
E11411015262279595000000000000002 | DE0073237986200000000000000330264 | Rümmingen | Baden-Württemberg | 79595 | 4.18 | Solar | 2008-10-23 |  | 2008-10-23 |  |  | NS | Nein | nicht regelbar | NEIN | SOT
E11411015261679418000000000000002 | DE0073237973000000000000000330177 | Schliengen | Baden-Württemberg | 79418 | 7.209 | Solar | 2008-10-23 |  | 2008-10-23 |  |  | NS | Nein | nicht regelbar | NEIN | SOT
E11411015274678166000000000000002 | DE0073237972500000000000000329985 | Donaueschingen | Baden-Württemberg | 78166 | 7.2 | Solar | 2008-10-23 |  | 2008-10-23 |  |  | NS | Nein | nicht regelbar | NEIN | SOT
E11411015258179585000000000000002 | DE0073237812600000000000000330172 | Steinen | Baden-Württemberg | 79585 | 5.88 | Solar | 2008-10-23 |  | 2008-10-23 |  |  | NS | Nein | nicht regelbar | NEIN | SOT
E11411015274278073000000000000002 | DE0073237816600000000000000330174 | Bad Dürrheim | Baden-Württemberg | 78073 | 7.695 | Solar | 2008-10-23 |  | 2008-10-23 |  |  | NS | Nein | nicht regelbar | NEIN | SOT
E11411015353278166000000000000002 | DE0073237923800000000000000331449 | Donaueschingen | Baden-Württemberg | 78166 | 123.12 | Solar | 2008-10-22 |  | 2008-10-22 |  |  | MS | Nein | regelbar nach § 9 Abs. 1 EEG 2014 | JA | SOL
E11411015279279733000000000000002 | DE0073237987200000000000000330478 | Görwihl | Baden-Württemberg | 79733 | 9.8 | Solar | 2008-10-22 |  | 2008-10-22 |  |  | NS | Nein | nicht regelbar | NEIN | SOT
E11411015329579774000000000000002 | DE0073237923800000000000000331449 | Albbruck | Baden-Württemberg | 79774 | 12.32 | Solar | 2008-10-22 |  | 2008-10-22 |  |  | NS | Nein | nicht regelbar | NEIN | SOT
E11411015290079843000000000000002 | DE0073237972500000000000000330166 | Löffingen | Baden-Württemberg | 79843 | 7.875 | Solar | 2008-10-22 |  | 2008-10-22 |  |  | NS | Nein | nicht regelbar | NEIN | SOT
E11411015378979588000000000000002 | DE0073237986200000000000000330264 | Efringen-Kirchen | Baden-Württemberg | 79588 | 5.4 | Solar | 2008-10-22 |  | 2008-10-22 |  |  | NS | Nein | nicht regelbar | NEIN | SOT
E11411015376279400000000000000002 | DE0073237819900000000000000307447 | Kandern | Baden-Württemberg | 79400 | 29.4 | Solar | 2008-10-22 |  | 2008-10-22 |  |  | NS | Nein | nicht regelbar | NEIN | SOT
E11411015255279618000000000000002 | DE0073237941800000000000000330498 | Rheinfelden | Baden-Württemberg | 79618 | 4.32 | Solar | 2008-10-22 |  | 2008-10-22 |  |  | NS | Nein | nicht regelbar | NEIN | SOT
E11411015384379725000000000000002 | DE0073237973300000000000000328594 | Laufenburg | Baden-Württemberg | 79725 | 25.08 | Solar | 2008-10-22 |  | 2008-10-22 |  |  | NS | Nein | nicht regelbar | NEIN | SOT
E11411015539679238000000000000002 | DE0073237929400000000000000330263 | Ehrenkirchen | Baden-Württemberg | 79238 | 2.88 | Solar | 2008-10-22 |  | 2008-10-22 |  |  | NS | Nein | nicht regelbar | NEIN | SOT
E11411015272079809000000000000002 | DE0073237986500000000000000329173 | Weilheim | Baden-Württemberg | 79809 | 10.8 | Solar | 2008-10-22 |  | 2008-10-22 |  |  | NS | Nein | nicht regelbar | NEIN | SOT
E11411015284479730000000000000002 | DE0073237953900000000000000326719 | Murg | Baden-Württemberg | 79730 | 7.585 | Solar | 2008-10-22 |  | 2008-10-22 |  |  | NS | Nein | nicht regelbar | NEIN | SOT
E11411015275279871000000000000002 | DE0073237812600000000000000330172 | Eisenbach | Baden-Württemberg | 79871 | 16.8 | Solar | 2008-10-22 |  | 2008-10-22 |  |  | NS | Nein | nicht regelbar | NEIN | SOT
E11411015375779400000000000000002 | DE0073237973000000000000000330177 | Kandern | Baden-Württemberg | 79400 | 30.1 | Solar | 2008-10-22 |  | 2008-10-22 |  |  | NS | Nein | nicht regelbar | NEIN | SOT
E11411015271979872000000000000002 | DE0073237812600000000000000330172 | Bernau | Baden-Württemberg | 79872 | 3.51 | Solar | 2008-10-21 |  | 2008-10-21 |  |  | NS | Nein | nicht regelbar | NEIN | SOT
E11411015284678166000000000000002 | DE0073237819400000000000000330634 | Donaueschingen | Baden-Württemberg | 78166 | 5.175 | Solar | 2008-10-21 |  | 2008-10-21 |  |  | NS | Nein | nicht regelbar | NEIN | SOT
E11411015255479664000000000000002 | DE0073237819400000000000000330431 | Wehr | Baden-Württemberg | 79664 | 5.92 | Solar | 2008-10-21 |  | 2008-10-21 |  |  | NS | Nein | nicht regelbar | NEIN | SOT
E11411015255579664000000000000002 | DE0073237973300000000000000328594 | Wehr | Baden-Württemberg | 79664 | 5.46 | Solar | 2008-10-21 |  | 2008-10-21 |  |  | NS | Nein | nicht regelbar | NEIN | SOT
E11411015255179585000000000000002 | DE0073237986500000000000000329173 | Steinen | Baden-Württemberg | 79585 | 9.03 | Solar | 2008-10-21 |  | 2008-10-21 |  |  | NS | Nein | nicht regelbar | NEIN | SOT
E11411015252479650000000000000002 | DE0073237824700000000000000330020 | Schopfheim | Baden-Württemberg | 79650 | 3.15 | Solar | 2008-10-21 |  | 2008-10-21 |  |  | NS | Nein | nicht regelbar | NEIN | SOT
E11411015255679618000000000000002 | DE0073237973000000000000000329321 | Rheinfelden | Baden-Württemberg | 79618 | 6.665 | Solar | 2008-10-21 |  | 2008-10-21 |  |  | NS | Nein | nicht regelbar | NEIN | SOT
E11418010000000000000000365100002 | DE0073237987200000000000000330478 | Löffingen | Baden-Württemberg | 79843 | 15.54 | Solar | 2008-10-21 |  | 2015-01-01 |  |  | NS | Nein | nicht regelbar | NEIN | SOT
E11411015284078247000000000000002 | DE0073237963900000000000000325900 | Hilzingen | Baden-Württemberg | 78247 | 5.85 | Solar | 2008-10-20 |  | 2008-10-20 |  |  | NS | Nein | nicht regelbar | NEIN | SOT
E11411015312578166000000000000002 | DE0073237953900000000000000326719 | Donaueschingen | Baden-Württemberg | 78166 | 7.8 | Solar | 2008-10-20 |  | 2008-10-20 |  |  | NS | Nein | nicht regelbar | NEIN | SOT
E11411015257079780000000000000002 | DE0073237816600000000000000330165 | Stühlingen | Baden-Württemberg | 79780 | 3.01 | Solar | 2008-10-20 |  | 2008-10-20 |  |  | NS | Nein | nicht regelbar | NEIN | SOT
E11411015255979258000000000000002 | DE0073237808600000000000000329806 | Hartheim | Baden-Württemberg | 79258 | 6.97 | Solar | 2008-10-20 |  | 2008-10-20 |  |  | NS | Nein | nicht regelbar | NEIN | SOT
E11411015255879294000000000000002 | DE0073237986500000000000000329173 | Sölden | Baden-Württemberg | 79294 | 5.075 | Solar | 2008-10-20 |  | 2008-10-20 |  |  | NS | Nein | nicht regelbar | NEIN | SOT
E11411015303778259000000000000002 | DE0073237987200000000000000330478 | Mühlhausen-Ehingen | Baden-Württemberg | 78259 | 3.52 | Solar | 2008-10-20 |  | 2008-10-20 |  |  | NS | Nein | nicht regelbar | NEIN | SOT
E11411015356078166000000000000002 | DE0073237808600000000000000329806 | Donaueschingen | Baden-Württemberg | 78166 | 7.74 | Solar | 2008-10-17 |  | 2008-10-17 |  |  | NS | Nein | nicht regelbar | NEIN | SOT
E11411015251079588000000000000002 | DE0073237972500000000000000330166 | Efringen-Kirchen | Baden-Württemberg | 79588 | 5.28 | Solar | 2008-10-17 |  | 2008-10-17 |  |  | NS | Nein | nicht regelbar | NEIN | SOT
E11411015251179639000000000000002 | DE0073237986500000000000000329173 | Grenzach-Wyhlen | Baden-Württemberg | 79639 | 5.6 | Solar | 2008-10-17 |  | 2008-10-17 |  |  | NS | Nein | nicht regelbar | NEIN | SOT
E11411015272779862000000000000002 | DE0073237987200000000000000330478 | Höchenschwand | Baden-Württemberg | 79862 | 4.2 | Solar | 2008-10-17 |  | 2008-10-17 |  |  | NS | Nein | nicht regelbar | NEIN | SOT
E11411015428978078000000000000002 | DE0073237986500000000000000329173 | Niedereschach | Baden-Württemberg | 78078 | 9.8 | Solar | 2008-10-17 |  | 2008-10-17 |  |  | NS | Nein | nicht regelbar | NEIN | SOT
E11411015255779379000000000000002 | DE0073237824700000000000000330060 | Müllheim | Baden-Württemberg | 79379 | 10.35 | Solar | 2008-10-17 |  | 2008-10-17 |  |  | NS | Nein | nicht regelbar | NEIN | SOT
E11411015260179639000000000000002 | DE0073237808600000000000000330632 | Grenzach-Wyhlen | Baden-Württemberg | 79639 | 3.78 | Solar | 2008-10-17 |  | 2008-10-17 |  |  | NS | Nein | nicht regelbar | NEIN | SOT
E11411015292878247000000000000002 | DE0073237967400000000000000328378 | Hilzingen | Baden-Württemberg | 78247 | 4.515 | Solar | 2008-10-17 |  | 2008-10-17 |  |  | NS | Nein | nicht regelbar | NEIN | SOT
E11411015280679674000000000000002 | DE0073237966400000000000000330316 | Todtnau | Baden-Württemberg | 79674 | 6.65 | Solar | 2008-10-17 |  | 2016-01-01 |  |  | NS | Nein | nicht regelbar | NEIN | SOT
E11411015329179650000000000000002 | DE0073237972500000000000000329342 | Schopfheim | Baden-Württemberg | 79650 | 1.776 | Solar | 2008-10-16 |  | 2008-10-16 |  |  | NS | Nein | nicht regelbar | NEIN | SOT
E11411015273178166000000000000002 | DE0073237942400000000000000331633 | Donaueschingen | Baden-Württemberg | 78166 | 10.8 | Solar | 2008-10-16 |  | 2008-10-16 |  |  | NS | Nein | nicht regelbar | NEIN | SOT
E11411015284278147000000000000002 | DE0073237972500000000000000329342 | Vöhrenbach | Baden-Württemberg | 78147 | 6.9 | Solar | 2008-10-16 |  | 2008-10-16 |  |  | NS | Nein | nicht regelbar | NEIN | SOT
E11411015253779689000000000000002 | DE0073237941800000000000000330498 | Maulburg | Baden-Württemberg | 79689 | 11.025 | Solar | 2008-10-16 |  | 2008-10-16 |  |  | NS | Nein | nicht regelbar | NEIN | SOT
E11411015269079576000000000000002 | DE0073237973000000000000000329321 | Weil am Rhein | Baden-Württemberg | 79576 | 3.6 | Solar | 2008-10-16 |  | 2008-10-16 |  |  | NS | Nein | nicht regelbar | NEIN | SOT
E11411015277079618000000000000002 | DE0073237816600000000000000330175 | Rheinfelden | Baden-Württemberg | 79618 | 4.68 | Solar | 2008-10-16 |  | 2008-10-16 |  |  | NS | Nein | nicht regelbar | NEIN | SOT
E11411015378579258000000000000002 | DE0073237972500000000000000329985 | Hartheim | Baden-Württemberg | 79258 | 10.53 | Solar | 2008-10-16 |  | 2008-10-16 |  |  | NS | Nein | nicht regelbar | NEIN | SOT
E11411015256379650000000000000002 | DE0073237808600000000000000330632 | Schopfheim | Baden-Württemberg | 79650 | 9.8 | Solar | 2008-10-16 |  | 2008-10-16 |  |  | NS | Nein | nicht regelbar | NEIN | SOT
E11411015268879585000000000000002 | DE0073237812600000000000000330172 | Steinen | Baden-Württemberg | 79585 | 9.2 | Solar | 2008-10-16 |  | 2008-10-16 |  |  | NS | Nein | nicht regelbar | NEIN | SOT
E11411015553379689000000000000002 | DE0005427961800000000000000003790 | Maulburg | Baden-Württemberg | 79689 | 39.46 | Solar | 2008-10-16 |  | 2008-10-16 |  |  | NS | Nein | nicht regelbar | NEIN | SOT
E11411015251479227000000000000002 | DE0073237942400000000000000331633 | Schallstadt | Baden-Württemberg | 79227 | 12.915 | Solar | 2008-10-16 |  | 2008-10-16 |  |  | MS | Nein | nicht regelbar | NEIN | SOT
E11411015276678086000000000000002 | DE0073237923800000000000000331449 | Brigachtal | Baden-Württemberg | 78086 | 5.76 | Solar | 2008-10-16 |  | 2008-10-16 |  |  | NS | Nein | nicht regelbar | NEIN | SOT
E11411015244378247000000000000002 | DE0073237814700000000000000331254 | Hilzingen | Baden-Württemberg | 78247 | 78.81 | Solar | 2008-10-15 |  | 2008-10-15 |  |  | MS | Nein | nicht regelbar | JA | SOL
E11411015253978247000000000000002 | DE0073237923800000000000000331449 | Hilzingen | Baden-Württemberg | 78247 | 3.22 | Solar | 2008-10-15 |  | 2008-10-15 |  |  | NS | Nein | nicht regelbar | NEIN | SOT
E11411015272978126000000000000002 | DE0073237967400000000000000328378 | Königsfeld | Baden-Württemberg | 78126 | 27.83 | Solar | 2008-10-15 |  | 2008-10-15 |  |  | NS | Nein | nicht regelbar | NEIN | SOT
E11411015245479736000000000000002 | DE0073237937900000000000000331991 | Rickenbach | Baden-Württemberg | 79736 | 4.84 | Solar | 2008-10-15 |  | 2008-10-15 |  |  | NS | Nein | nicht regelbar | NEIN | SOT
E11411015250979774000000000000002 | DE0073237963900000000000000325900 | Albbruck | Baden-Württemberg | 79774 | 4.085 | Solar | 2008-10-15 |  | 2008-10-15 |  |  | NS | Nein | nicht regelbar | NEIN | SOT
E11411015378479822000000000000002 | DE0073237985300000000000000329774 | Breitnau | Baden-Württemberg | 79874 | 7.35 | Solar | 2008-10-15 |  | 2008-10-15 |  |  | NS | Nein | nicht regelbar | NEIN | SOT
E11411015242879809000000000000002 | DE0073237807800000000000000330480 | Weilheim | Baden-Württemberg | 79809 | 4.305 | Solar | 2008-10-14 |  | 2008-10-14 |  |  | NS | Nein | nicht regelbar | NEIN | SOT
E11411015275678166000000000000002 | DE0073237808600000000000000330632 | Donaueschingen | Baden-Württemberg | 78166 | 5.805 | Solar | 2008-10-14 |  | 2008-10-14 |  |  | NS | Nein | nicht regelbar | NEIN | SOT
E11411015256079809000000000000002 | DE0073237819400000000000000330634 | Weilheim | Baden-Württemberg | 79809 | 6.09 | Solar | 2008-10-14 |  | 2008-10-14 |  |  | NS | Nein | nicht regelbar | NEIN | SOT
E11411015378779238000000000000002 | DE0073237812600000000000000330172 | Ehrenkirchen | Baden-Württemberg | 79238 | 4.2 | Solar | 2008-10-14 |  | 2008-10-14 |  |  | NS | Nein | nicht regelbar | NEIN | SOT
E10598010000000SONNH0900000000082 | DE0073237937900000000000000331991 | Todtnau | Baden-Württemberg | 79674 | 7.82 | Solar | 2008-10-13 |  | 2016-01-01 |  |  | NS | Nein | nicht regelbar | NEIN | SOT
E11411015239479379000000000000002 | DE0073237961800000000000000330077 | Müllheim | Baden-Württemberg | 79379 | 3.69 | Solar | 2008-10-13 |  | 2008-10-13 |  |  | NS | Nein | nicht regelbar | NEIN | SOT
E11411015239879725000000000000002 | DE0073237819400000000000000330634 | Laufenburg | Baden-Württemberg | 79725 | 7.7 | Solar | 2008-10-13 |  | 2008-10-13 |  |  | NS | Nein | nicht regelbar | NEIN | SOT
E11411015291078166000000000000002 | DE0073237967400000000000000328378 | Donaueschingen | Baden-Württemberg | 78166 | 11.375 | Solar | 2008-10-13 |  | 2008-10-13 |  |  | NS | Nein | nicht regelbar | NEIN | SOT
E11411015236479588000000000000002 | DE0073237973300000000000000328594 | Efringen-Kirchen | Baden-Württemberg | 79588 | 3.33 | Solar | 2008-10-13 |  | 2008-10-13 |  |  | NS | Nein | nicht regelbar | NEIN | SOT
E11411015238979733000000000000002 | DE0073237953900000000000000326719 | Görwihl | Baden-Württemberg | 79733 | 7.7 | Solar | 2008-10-13 |  | 2008-10-13 |  |  | NS | Nein | nicht regelbar | NEIN | SOT
E11411015241179618000000000000002 | DE0073237987200000000000000330478 | Rheinfelden | Baden-Württemberg | 79618 | 4.32 | Solar | 2008-10-13 |  | 2008-10-13 |  |  | NS | Nein | nicht regelbar | NEIN | SOT
E11411015256479780000000000000002 | DE0073237824700000000000000330060 | Stühlingen | Baden-Württemberg | 79780 | 7.095 | Solar | 2008-10-13 |  | 2008-10-13 |  |  | NS | Nein | nicht regelbar | NEIN | SOT
E11411015252079295000000000000002 | DE0005427961800000000000000003790 | Sulzburg | Baden-Württemberg | 79295 | 6.9 | Solar | 2008-10-13 |  | 2008-10-13 |  |  | NS | Nein | nicht regelbar | NEIN | SOT
E11411015236379639000000000000002 | DE0073237986200000000000000330264 | Grenzach-Wyhlen | Baden-Württemberg | 79639 | 8.51 | Solar | 2008-10-13 |  | 2008-10-13 |  |  | NS | Nein | nicht regelbar | NEIN | SOT
E11418010000000000000000425800001 | DE0073237807800000000000000330480 | Löffingen | Baden-Württemberg | 79843 | 14 | Solar | 2008-10-13 |  | 2015-01-01 |  |  | NS | Nein | nicht regelbar | NEIN | SOT
E11418010000000000000000425700001 | DE0073237986500000000000000329173 | Löffingen | Baden-Württemberg | 79843 | 9.8 | Solar | 2008-10-13 |  | 2015-01-01 |  |  | NS | Nein | nicht regelbar | NEIN | SOT
E11411015239579379000000000000002 | DE0073237979000000000000000328546 | Müllheim | Baden-Württemberg | 79379 | 3.075 | Solar | 2008-10-13 |  | 2008-10-13 |  |  | NS | Nein | nicht regelbar | NEIN | SOT
E11411015272578187000000000000002 | DE0073237985300000000000000329774 | Geisingen | Baden-Württemberg | 78187 | 58.8 | Solar | 2008-10-10 |  | 2008-10-10 |  |  | NS | Nein | nicht regelbar | JA | SOL
E11411015232379650000000000000002 | DE0073237816600000000000000330165 | Schopfheim | Baden-Württemberg | 79650 | 31.14 | Solar | 2008-10-09 |  | 2008-10-09 |  |  | NS | Nein | nicht regelbar | NEIN | SOT
E11411015240378126000000000000002 | DE0073237973000000000000000330177 | Königsfeld | Baden-Württemberg | 78126 | 16.2 | Solar | 2008-10-09 |  | 2008-10-09 |  |  | NS | Nein | nicht regelbar | NEIN | SOT
E11411015232279400000000000000002 | DE0073237819900000000000000307447 | Kandern | Baden-Württemberg | 79400 | 10.36 | Solar | 2008-10-09 |  | 2008-10-09 |  |  | NS | Nein | nicht regelbar | NEIN | SOT
E11411015232179415000000000000002 | DE0005427961800000000000000003790 | Bad Bellingen | Baden-Württemberg | 79415 | 9.72 | Solar | 2008-10-09 |  | 2008-10-09 |  |  | NS | Nein | nicht regelbar | NEIN | SOT
E11411015245579589000000000000002 | DE0073237824700000000000000330060 | Binzen | Baden-Württemberg | 79589 | 17.85 | Solar | 2008-10-09 |  | 2008-10-09 |  |  | NS | Nein | nicht regelbar | NEIN | SOT
E11411015239979809000000000000002 | DE0073237819400000000000000330634 | Weilheim | Baden-Württemberg | 79809 | 4.3 | Solar | 2008-10-09 |  | 2008-10-09 |  |  | NS | Nein | nicht regelbar | NEIN | SOT
E1157201eschbachfriedrich00000001 | DE0073237967400000000000000328378 | Laufenburg | Baden-Württemberg | 79725 | 4.3 | Solar | 2008-10-09 |  | 2012-01-01 |  |  | NS | Nein | nicht regelbar | NEIN | SOT
E11411015241079585000000000000002 | DE0073237816600000000000000329081 | Steinen | Baden-Württemberg | 79585 | 4.84 | Solar | 2008-10-09 |  | 2008-10-09 |  |  | NS | Nein | nicht regelbar | NEIN | SOT
E11411015282779809000000000000002 | DE0073237808600000000000000329806 | Weilheim | Baden-Württemberg | 79809 | 18.45 | Solar | 2008-10-09 |  | 2008-10-09 |  |  | NS | Nein | nicht regelbar | NEIN | SOT
E11411015234779774000000000000002 | DE0073237979000000000000000328546 | Albbruck | Baden-Württemberg | 79774 | 27.6 | Solar | 2008-10-08 |  | 2008-10-08 |  |  | NS | Nein | nicht regelbar | NEIN | SOT
E11411015234378187000000000000002 | DE0073237987200000000000000330478 | Geisingen | Baden-Württemberg | 78187 | 6.125 | Solar | 2008-10-08 |  | 2008-10-08 |  |  | NS | Nein | nicht regelbar | NEIN | SOT
E11411015250779618000000000000002 | DE0073237814700000000000000331254 | Rheinfelden | Baden-Württemberg | 79618 | 18.06 | Solar | 2008-10-08 |  | 2008-10-08 |  |  | NS | Nein | nicht regelbar | NEIN | SOT
E11411015304579774000000000000002 | DE0073237929400000000000000330263 | Albbruck | Baden-Württemberg | 79774 | 15.12 | Solar | 2008-10-08 |  | 2008-10-08 |  |  | NS | Nein | nicht regelbar | NEIN | SOT
E11411015240879576000000000000002 | DE0073237972500000000000000329342 | Weil am Rhein | Baden-Württemberg | 79576 | 5.4 | Solar | 2008-10-08 |  | 2008-10-08 |  |  | NS | Nein | nicht regelbar | NEIN | SOT
E11411015233679848000000000000002 | DE0073237953900000000000000326719 | Bonndorf | Baden-Württemberg | 79848 | 5.25 | Solar | 2008-10-08 |  | 2008-10-08 |  |  | NS | Nein | nicht regelbar | NEIN | SOT
E11411015233179238000000000000002 | DE0073237972500000000000000329342 | Ehrenkirchen | Baden-Württemberg | 79238 | 5.75 | Solar | 2008-10-08 |  | 2008-10-08 |  |  | NS | Nein | nicht regelbar | NEIN | SOT
E11411015250679618000000000000002 | DE0073237937900000000000000331991 | Rheinfelden | Baden-Württemberg | 79618 | 9.625 | Solar | 2008-10-07 |  | 2008-10-07 |  |  | NS | Nein | nicht regelbar | NEIN | SOT
E11411015232079540000000000000002 | DE0073237967400000000000000328378 | Lörrach | Baden-Württemberg | 79540 | 13.49 | Solar | 2008-10-07 |  | 2008-10-07 |  |  | NS | Nein | nicht regelbar | NEIN | SOT
E11411015244879588000000000000002 | DE0073237966400000000000000330298 | Efringen-Kirchen | Baden-Württemberg | 79588 | 9.9 | Solar | 2008-10-07 |  | 2008-10-07 |  |  | NS | Nein | nicht regelbar | NEIN | SOT
E11411015228779865000000000000002 | DE0005427961800000000000000003790 | Grafenhausen | Baden-Württemberg | 79865 | 10.44 | Solar | 2008-10-07 |  | 2008-10-07 |  |  | NS | Nein | nicht regelbar | NEIN | SOT
E11411015245379736000000000000002 | DE0073237807800000000000000330480 | Rickenbach | Baden-Württemberg | 79736 | 8.58 | Solar | 2008-10-07 |  | 2008-10-07 |  |  | NS | Nein | nicht regelbar | NEIN | SOT
E11411015253379871000000000000002 | DE0073237824700000000000000330060 | Eisenbach | Baden-Württemberg | 79871 | 6.48 | Solar | 2008-10-07 |  | 2008-10-07 |  |  | NS | Nein | nicht regelbar | NEIN | SOT
E11418010000000000000000424700001 | DE0073237961800000000000000330077 | Löffingen | Baden-Württemberg | 79843 | 6.125 | Solar | 2008-10-07 |  | 2015-01-01 |  |  | NS | Nein | nicht regelbar | NEIN | SOT
E11418010000000000000000424800001 | DE0073237819400000000000000330431 | Löffingen | Baden-Württemberg | 79843 | 11.825 | Solar | 2008-10-07 |  | 2015-01-01 |  |  | NS | Nein | nicht regelbar | NEIN | SOT
E11411015621979805000000000000002 | DE0073237987200000000000000330478 | Eggingen | Baden-Württemberg | 79805 | 10.75 | Solar | 2008-10-07 |  | 2008-10-07 |  |  | NS | Nein | nicht regelbar | NEIN | SOT
E11411015234179379000000000000002 | DE0073237973300000000000000328594 | Müllheim | Baden-Württemberg | 79379 | 10.03 | Solar | 2008-10-06 |  | 2008-10-06 |  |  | NS | Nein | nicht regelbar | NEIN | SOT
E11411015378179427000000000000002 | DE0073237942400000000000000331633 | Eschbach | Baden-Württemberg | 79427 | 5.72 | Solar | 2008-10-06 |  | 2008-10-06 |  |  | NS | Nein | nicht regelbar | NEIN | SOT
E11411015286379618000000000000002 | DE0073237816600000000000000330174 | Rheinfelden | Baden-Württemberg | 79618 | 2.16 | Solar | 2008-10-04 |  | 2008-10-04 |  |  | NS | Nein | nicht regelbar | NEIN | SOT
E11411015226479730000000000000002 | DE0073237816600000000000000329081 | Murg | Baden-Württemberg | 79730 | 3.68 | Solar | 2008-10-02 |  | 2008-10-02 |  |  | NS | Nein | nicht regelbar | NEIN | SOT
E11411015280878576000000000000002 | DE0073237973000000000000000330177 | Emmingen-Liptingen | Baden-Württemberg | 78576 | 5.2 | Solar | 2008-10-02 |  | 2008-10-02 |  |  | NS | Nein | nicht regelbar | NEIN | SOT
E11411015231879400000000000000002 | DE0073237824700000000000000330060 | Kandern | Baden-Württemberg | 79400 | 4.86 | Solar | 2008-10-02 |  | 2008-10-02 |  |  | NS | Nein | nicht regelbar | NEIN | SOT
E11411015254178166000000000000002 | DE0073237808600000000000000330632 | Donaueschingen | Baden-Württemberg | 78166 | 6.65 | Solar | 2008-10-02 |  | 2008-10-02 |  |  | NS | Nein | nicht regelbar | NEIN | SOT
E11411015228679809000000000000002 | DE0073237816600000000000000330174 | Weilheim | Baden-Württemberg | 79809 | 6.66 | Solar | 2008-10-02 |  | 2008-10-02 |  |  | NS | Nein | nicht regelbar | NEIN | SOT
E11411015250579585000000000000002 | DE0073237967400000000000000328378 | Steinen | Baden-Württemberg | 79585 | 5.74 | Solar | 2008-10-02 |  | 2008-10-02 |  |  | NS | Nein | nicht regelbar | NEIN | SOT
E11411015230679809000000000000002 | DE0073237941800000000000000330498 | Weilheim | Baden-Württemberg | 79809 | 6.12 | Solar | 2008-10-02 |  | 2008-10-02 |  |  | NS | Nein | nicht regelbar | NEIN | SOT
E11411015224879809000000000000002 | DE0073237987200000000000000330478 | Weilheim | Baden-Württemberg | 79809 | 4.3 | Solar | 2008-10-01 |  | 2008-10-01 |  |  | NS | Nein | nicht regelbar | NEIN | SOT
E11411015222579618000000000000002 | DE0073237819400000000000000330634 | Rheinfelden | Baden-Württemberg | 79618 | 6.12 | Solar | 2008-10-01 |  | 2008-10-01 |  |  | NS | Nein | nicht regelbar | NEIN | SOT
E11411015238279639000000000000002 | DE0073237929400000000000000330263 | Grenzach-Wyhlen | Baden-Württemberg | 79639 | 7.215 | Solar | 2008-10-01 |  | 2008-10-01 |  |  | NS | Nein | nicht regelbar | NEIN | SOT
E11411015239179595000000000000002 | DE0073237812600000000000000330172 | Rümmingen | Baden-Württemberg | 79595 | 4.86 | Solar | 2008-10-01 |  | 2008-10-01 |  |  | NS | Nein | nicht regelbar | NEIN | SOT
E11411015224779282000000000000002 | DE0073237812600000000000000330172 | Ballrechten-Dottingen | Baden-Württemberg | 79282 | 3.36 | Solar | 2008-10-01 |  | 2008-10-01 |  |  | NS | Nein | nicht regelbar | NEIN | SOT
E11411015262179597000000000000002 | DE0073237953900000000000000326719 | Schallbach | Baden-Württemberg | 79597 | 9.625 | Solar | 2008-09-30 |  | 2008-09-30 |  |  | NS | Nein | nicht regelbar | NEIN | SOT
E11411015227278166000000000000002 | DE0073237819900000000000000307447 | Donaueschingen | Baden-Württemberg | 78166 | 5.94 | Solar | 2008-09-30 |  | 2008-09-30 |  |  | NS | Nein | nicht regelbar | NEIN | SOT
E11411015246178083000000000000002 | DE0073237966400000000000000330298 | Dauchingen | Baden-Württemberg | 78083 | 5.168 | Solar | 2008-09-30 |  | 2008-09-30 |  |  | NS | Nein | nicht regelbar | NEIN | SOT
E11411015240779588000000000000002 | DE0073237819400000000000000330634 | Efringen-Kirchen | Baden-Württemberg | 79588 | 4.68 | Solar | 2008-09-30 |  | 2008-09-30 |  |  | NS | Nein | nicht regelbar | NEIN | SOT
E11411015222479736000000000000002 | DE0073237986200000000000000330264 | Rickenbach | Baden-Württemberg | 79736 | 7.65 | Solar | 2008-09-30 |  | 2008-09-30 |  |  | NS | Nein | nicht regelbar | NEIN | SOT
E11411015272179736000000000000002 | DE0073237967400000000000000328378 | Rickenbach | Baden-Württemberg | 79736 | 6.12 | Solar | 2008-09-30 |  | 2008-09-30 |  |  | NS | Nein | nicht regelbar | NEIN | SOT
E11411015260979730000000000000002 | DE0073237972500000000000000330166 | Murg | Baden-Württemberg | 79730 | 51.84 | Solar | 2008-09-29 |  | 2008-09-29 |  |  | NS | Nein | nicht regelbar | JA | SOL
E11411015225779871000000000000002 | DE0073237953900000000000000326719 | Eisenbach | Baden-Württemberg | 79871 | 16.28 | Solar | 2008-09-29 |  | 2008-09-29 |  |  | NS | Nein | nicht regelbar | NEIN | SOT
E11411015260679730000000000000002 | DE0073237967400000000000000328378 | Murg | Baden-Württemberg | 79730 | 30.24 | Solar | 2008-09-29 |  | 2008-09-29 |  |  | NS | Nein | nicht regelbar | NEIN | SOT
E11411015234478194000000000000002 | DE0073237819400000000000000330431 | Immendingen | Baden-Württemberg | 78194 | 11.44 | Solar | 2008-09-29 |  | 2008-09-29 |  |  | NS | Nein | nicht regelbar | NEIN | SOT
E11411015263379588000000000000002 | DE0073237963900000000000000325900 | Efringen-Kirchen | Baden-Württemberg | 79588 | 4.55 | Solar | 2008-09-29 |  | 2008-09-29 |  |  | NS | Nein | nicht regelbar | NEIN | SOT
E11411015261179730000000000000002 | DE0073237814700000000000000331254 | Murg | Baden-Württemberg | 79730 | 51.84 | Solar | 2008-09-29 |  | 2008-09-29 |  |  | NS | Nein | nicht regelbar | JA | SOL
E11411015261279730000000000000002 | DE0073237812600000000000000331453 | Murg | Baden-Württemberg | 79730 | 51.84 | Solar | 2008-09-29 |  | 2008-09-29 |  |  | NS | Nein | nicht regelbar | JA | SOL
E11411015239679875000000000000002 | DE0073237929400000000000000330263 | Dachsberg | Baden-Württemberg | 79875 | 17.61 | Solar | 2008-09-26 |  | 2008-09-26 |  |  | NS | Nein | nicht regelbar | NEIN | SOT
E11411015246679588000000000000002 | DE0073237816600000000000000329081 | Efringen-Kirchen | Baden-Württemberg | 79588 | 16.38 | Solar | 2008-09-26 |  | 2008-09-26 |  |  | NS | Nein | nicht regelbar | NEIN | SOT
E1157201knabhelmut000000000000001 | DE0073237979000000000000000328546 | Laufenburg | Baden-Württemberg | 79725 | 14.35 | Solar | 2008-09-26 |  | 2012-01-01 |  |  | NS | Nein | nicht regelbar | NEIN | SOT
E11411015234678166000000000000002 | DE0005427961800000000000000003790 | Donaueschingen | Baden-Württemberg | 78166 | 3.906 | Solar | 2008-09-25 |  | 2008-09-25 |  |  | NS | Nein | nicht regelbar | NEIN | SOT
E11411015252179650000000000000002 | DE0073237966400000000000000330316 | Schopfheim | Baden-Württemberg | 79650 | 9.35 | Solar | 2008-09-25 |  | 2008-09-25 |  |  | NS | Nein | nicht regelbar | NEIN | SOT
E11411015229279862000000000000002 | DE0073237973000000000000000330377 | Höchenschwand | Baden-Württemberg | 79862 | 13.86 | Solar | 2008-09-25 |  | 2008-09-25 |  |  | NS | Nein | nicht regelbar | NEIN | SOT
E11411015226679774000000000000002 | DE0073237808600000000000000329806 | Albbruck | Baden-Württemberg | 79774 | 31.5 | Solar | 2008-09-25 |  | 2008-09-25 |  |  | MS | Nein | nicht regelbar | NEIN | SOT
E11411015429078187000000000000002 | DE0073237819400000000000000330634 | Geisingen | Baden-Württemberg | 78187 | 22.925 | Solar | 2008-09-25 |  | 2008-09-25 |  |  | NS | Nein | nicht regelbar | NEIN | SOT
E11411015244679682000000000000002 | DE0073237987200000000000000330478 | Todtmoos | Baden-Württemberg | 79682 | 6.75 | Solar | 2008-09-24 |  | 2008-09-24 |  |  | NS | Nein | nicht regelbar | NEIN | SOT
E11411015229479258000000000000002 | DE0073237819900000000000000307447 | Hartheim | Baden-Württemberg | 79258 | 10.706 | Solar | 2008-09-23 |  | 2008-09-23 |  |  | NS | Nein | nicht regelbar | NEIN | SOT
E11411015358079418000000000000002 | DE0073237808600000000000000329806 | Schliengen | Baden-Württemberg | 79418 | 13.3 | Solar | 2008-09-23 |  | 2008-09-23 |  |  | NS | Nein | nicht regelbar | NEIN | SOT
E11411015358179418000000000000002 | DE0073237972500000000000000329342 | Schliengen | Baden-Württemberg | 79418 | 6.72 | Solar | 2008-09-23 |  | 2008-09-23 |  |  | NS | Nein | nicht regelbar | NEIN | SOT
E11411015225279379000000000000002 | DE0073237986200000000000000330264 | Müllheim | Baden-Württemberg | 79379 | 2.28 | Solar | 2008-09-23 |  | 2008-09-23 |  |  | NS | Nein | nicht regelbar | NEIN | SOT
E11411015217179282000000000000002 | DE0073237812600000000000000331453 | Ballrechten-Dottingen | Baden-Württemberg | 79282 | 11.2 | Solar | 2008-09-23 |  | 2008-09-23 |  |  | NS | Nein | nicht regelbar | NEIN | SOT
E11411015206279674000000000000002 | DE0073237816600000000000000330175 | Todtnau | Baden-Württemberg | 79674 | 9 | Solar | 2008-09-23 |  | 2016-01-01 |  |  | NS | Nein | nicht regelbar | NEIN | SOT
E11411015226578126000000000000002 | DE0073237808600000000000000329806 | Königsfeld | Baden-Württemberg | 78126 | 8.28 | Solar | 2008-09-22 |  | 2008-09-22 |  |  | NS | Nein | nicht regelbar | NEIN | SOT
E11411015217779737000000000000002 | DE0073237973000000000000000329321 | Herrischried | Baden-Württemberg | 79737 | 9.24 | Solar | 2008-09-22 |  | 2008-09-22 |  |  | NS | Nein | nicht regelbar | NEIN | SOT
E11411015293079424000000000000002 | DE0073237972500000000000000330166 | Auggen | Baden-Württemberg | 79424 | 4.991 | Solar | 2008-09-22 |  | 2008-09-22 |  |  | NS | Nein | nicht regelbar | NEIN | SOT
E11411015215079258000000000000002 | DE0073237986500000000000000329173 | Hartheim | Baden-Württemberg | 79258 | 15.84 | Solar | 2008-09-22 |  | 2008-09-22 |  |  | NS | Nein | nicht regelbar | NEIN | SOT
E11411015256279809000000000000002 | DE0073237967400000000000000328378 | Weilheim | Baden-Württemberg | 79809 | 9.52 | Solar | 2008-09-22 |  | 2008-09-22 |  |  | NS | Nein | nicht regelbar | NEIN | SOT
E11411015224679780000000000000002 | DE0073237819400000000000000330431 | Stühlingen | Baden-Württemberg | 79780 | 7.48 | Solar | 2008-09-22 |  | 2008-09-22 |  |  | NS | Nein | nicht regelbar | NEIN | SOT
E11411015211079639000000000000002 | DE0073237972500000000000000329985 | Grenzach-Wyhlen | Baden-Württemberg | 79639 | 5.67 | Solar | 2008-09-22 |  | 2008-09-22 |  |  | NS | Nein | nicht regelbar | NEIN | SOT
E11411015217679618000000000000002 | DE0005427961800000000000000003790 | Rheinfelden | Baden-Württemberg | 79618 | 4.32 | Solar | 2008-09-19 |  | 2008-09-19 |  |  | NS | Nein | nicht regelbar | NEIN | SOT
E11411015230179777000000000000002 | DE0073237807800000000000000330480 | Ühlingen-Birkendorf | Baden-Württemberg | 79777 | 13.65 | Solar | 2008-09-19 |  | 2008-09-19 |  |  | NS | Nein | nicht regelbar | NEIN | SOT
E11411015211379790000000000000002 | DE0073237816600000000000000330174 | Küssaberg | Baden-Württemberg | 79790 | 51 | Solar | 2008-09-19 |  | 2008-09-19 |  |  | NS | Nein | nicht regelbar | JA | SOL
E11411015212579299000000000000002 | DE0073237816600000000000000330175 | Wittnau | Baden-Württemberg | 79299 | 1.98 | Solar | 2008-09-18 |  | 2008-09-18 |  |  | NS | Nein | nicht regelbar | NEIN | SOT
E11411015210779733000000000000002 | DE0073237966400000000000000330316 | Görwihl | Baden-Württemberg | 79733 | 16.49 | Solar | 2008-09-18 |  | 2008-09-18 |  |  | NS | Nein | nicht regelbar | NEIN | SOT
E11411015254479650000000000000002 | DE0073237966400000000000000330316 | Schopfheim | Baden-Württemberg | 79650 | 6.12 | Solar | 2008-09-18 |  | 2008-09-18 |  |  | NS | Nein | nicht regelbar | NEIN | SOT
E11411015213079875000000000000002 | DE0073237987200000000000000330478 | Dachsberg | Baden-Württemberg | 79875 | 9.1 | Solar | 2008-09-18 |  | 2008-09-18 |  |  | NS | Nein | nicht regelbar | NEIN | SOT
E11411015201679733000000000000002 | DE0073237816600000000000000329081 | Görwihl | Baden-Württemberg | 79733 | 5.94 | Solar | 2008-09-18 |  | 2008-09-18 |  |  | NS | Nein | nicht regelbar | NEIN | SOT
E11411015225379379000000000000002 | DE0073237963900000000000000325900 | Müllheim | Baden-Württemberg | 79379 | 30 | Solar | 2008-09-18 |  | 2008-09-18 |  |  | MS | Nein | nicht regelbar | NEIN | SOT
E11411015212479299000000000000002 | DE0073237953900000000000000326719 | Wittnau | Baden-Württemberg | 79299 | 4.95 | Solar | 2008-09-18 |  | 2008-09-18 |  |  | NS | Nein | nicht regelbar | NEIN | SOT
E11411015217579618000000000000002 | DE0073237966400000000000000330316 | Rheinfelden | Baden-Württemberg | 79618 | 5.76 | Solar | 2008-09-17 |  | 2008-09-17 |  |  | NS | Nein | nicht regelbar | NEIN | SOT
E11411015208679725000000000000002 | DE0073237967400000000000000328378 | Laufenburg | Baden-Württemberg | 79725 | 10.56 | Solar | 2008-09-17 |  | 2008-09-17 |  |  | NS | Nein | nicht regelbar | NEIN | SOT
E11411015211779777000000000000002 | DE0073237972500000000000000330166 | Ühlingen-Birkendorf | Baden-Württemberg | 79777 | 30.6 | Solar | 2008-09-17 |  | 2008-09-17 |  |  | NS | Nein | nicht regelbar | NEIN | SOT
E11411015207278078000000000000002 | DE0073237961800000000000000330077 | Niedereschach | Baden-Württemberg | 78078 | 17.1 | Solar | 2008-09-17 |  | 2008-09-17 |  |  | NS | Nein | nicht regelbar | NEIN | SOT
E11411015221079588000000000000002 | DE0073237953900000000000000326719 | Efringen-Kirchen | Baden-Württemberg | 79588 | 3.42 | Solar | 2008-09-17 |  | 2008-09-17 |  |  | NS | Nein | nicht regelbar | NEIN | SOT
E11411015244479379000000000000002 | DE0073237816600000000000000330165 | Müllheim | Baden-Württemberg | 79379 | 5.46 | Solar | 2008-09-17 |  | 2008-09-17 |  |  | NS | Nein | nicht regelbar | NEIN | SOT
E11411015229979238000000000000002 | DE0073237973000000000000000330377 | Ehrenkirchen | Baden-Württemberg | 79238 | 6.12 | Solar | 2008-09-17 |  | 2008-09-17 |  |  | NS | Nein | nicht regelbar | NEIN | SOT
E11411015238179733000000000000002 | DE0073237986500000000000000329173 | Görwihl | Baden-Württemberg | 79733 | 17.136 | Solar | 2008-09-17 |  | 2008-09-17 |  |  | NS | Nein | nicht regelbar | NEIN | SOT
E11411015212079837000000000000002 | DE0073237816600000000000000329081 | St. Blasien | Baden-Württemberg | 79837 | 5.22 | Solar | 2008-09-15 |  | 2008-09-15 |  |  | NS | Nein | nicht regelbar | NEIN | SOT
E11411015278278126000000000000002 | DE0073237819900000000000000307447 | Königsfeld | Baden-Württemberg | 78126 | 15.3 | Solar | 2008-09-15 |  | 2008-09-15 |  |  | NS | Nein | nicht regelbar | NEIN | SOT
E11411015220879733000000000000002 | DE0073237972500000000000000329985 | Görwihl | Baden-Württemberg | 79733 | 9.975 | Solar | 2008-09-12 |  | 2008-09-12 |  |  | NS | Nein | nicht regelbar | NEIN | SOT
E11411015206179576000000000000002 | DE0073237812600000000000000330172 | Weil am Rhein | Baden-Württemberg | 79576 | 3.42 | Solar | 2008-09-12 |  | 2008-09-12 |  |  | NS | Nein | nicht regelbar | NEIN | SOT
E11411015206978166000000000000002 | DE0073237973000000000000000330177 | Donaueschingen | Baden-Württemberg | 78166 | 28.16 | Solar | 2008-09-12 |  | 2008-09-12 |  |  | NS | Nein | nicht regelbar | NEIN | SOT
E11411015195278247000000000000002 | DE0073237819900000000000000307447 | Hilzingen | Baden-Württemberg | 78247 | 8.225 | Solar | 2008-09-12 |  | 2008-09-12 |  |  | NS | Nein | nicht regelbar | NEIN | SOT
E11411015201879790000000000000002 | DE0073237937900000000000000331991 | Küssaberg | Baden-Württemberg | 79790 | 3.4 | Solar | 2008-09-12 |  | 2008-09-12 |  |  | NS | Nein | nicht regelbar | NEIN | SOT
E11411015207778166000000000000002 | DE0073237986200000000000000330264 | Donaueschingen | Baden-Württemberg | 78166 | 9.02 | Solar | 2008-09-12 |  | 2008-09-12 |  |  | NS | Nein | nicht regelbar | NEIN | SOT
E11411015220679733000000000000002 | DE0073237819900000000000000307447 | Görwihl | Baden-Württemberg | 79733 | 13.27 | Solar | 2008-09-12 |  | 2008-09-12 |  |  | NS | Nein | nicht regelbar | NEIN | SOT
E11411015214578187000000000000002 | DE0073237973700000000000000329056 | Geisingen | Baden-Württemberg | 78187 | 48.3 | Solar | 2008-09-11 |  | 2008-09-11 |  |  | MS | Nein | nicht regelbar | NEIN | SOT
E11411015212779410000000000000002 | DE0073237816600000000000000330174 | Badenweiler | Baden-Württemberg | 79410 | 8.14 | Solar | 2008-09-11 |  | 2008-09-11 |  |  | NS | Nein | nicht regelbar | NEIN | SOT
E11411015190879429000000000000002 | DE0073237972500000000000000329342 | Malsburg-Marzell | Baden-Württemberg | 79429 | 6.12 | Solar | 2008-09-11 |  | 2008-09-11 |  |  | NS | Nein | nicht regelbar | NEIN | SOT
E11411015214778187000000000000002 | DE0073237825900000000000000330224 | Geisingen | Baden-Württemberg | 78187 | 23.1 | Solar | 2008-09-11 |  | 2008-09-11 |  |  | MS | Nein | nicht regelbar | NEIN | SOT
E11411015206079733000000000000002 | DE0073237972500000000000000329985 | Görwihl | Baden-Württemberg | 79733 | 9.52 | Solar | 2008-09-10 |  | 2008-09-10 |  |  | NS | Nein | nicht regelbar | NEIN | SOT
E11411015219479539000000000000002 | DE0073237973700000000000000329056 | Lörrach | Baden-Württemberg | 79539 | 26.79 | Solar | 2008-09-10 |  | 2008-09-10 |  |  | NS | Nein | nicht regelbar | NEIN | SOT
E11411015190679585000000000000002 | DE0073237923800000000000000331449 | Steinen | Baden-Württemberg | 79585 | 4.32 | Solar | 2008-09-10 |  | 2008-09-10 |  |  | NS | Nein | nicht regelbar | NEIN | SOT
E11411015330679848000000000000002 | DE0073237819400000000000000330634 | Bonndorf | Baden-Württemberg | 79848 | 10.2 | Solar | 2008-09-10 |  | 2008-09-10 |  |  | NS | Nein | nicht regelbar | NEIN | SOT
E11411015263479418000000000000002 | DE0073237972500000000000000329985 | Schliengen | Baden-Württemberg | 79418 | 30.24 | Solar | 2008-09-10 |  | 2008-09-10 |  |  | NS | Nein | nicht regelbar | NEIN | SOT
E11411015186879664000000000000002 | DE0073237923800000000000000331449 | Wehr | Baden-Württemberg | 79664 | 6.48 | Solar | 2008-09-10 |  | 2008-09-10 |  |  | NS | Nein | nicht regelbar | NEIN | SOT
E11411015186279379000000000000002 | DE0073237973700000000000000329056 | Müllheim | Baden-Württemberg | 79379 | 34.02 | Solar | 2008-09-10 |  | 2008-09-10 |  |  | NS | Nein | nicht regelbar | NEIN | SOT
E11411015195078086000000000000002 | DE0073237941800000000000000330498 | Brigachtal | Baden-Württemberg | 78086 | 18.06 | Solar | 2008-09-09 |  | 2008-09-09 |  |  | NS | Nein | nicht regelbar | NEIN | SOT
E11411015208379639000000000000002 | DE0073237967400000000000000328378 | Grenzach-Wyhlen | Baden-Württemberg | 79639 | 8.82 | Solar | 2008-09-09 |  | 2008-09-09 |  |  | NS | Nein | nicht regelbar | NEIN | SOT
E11411015186779639000000000000002 | DE0073237985300000000000000329774 | Grenzach-Wyhlen | Baden-Württemberg | 79639 | 3.01 | Solar | 2008-09-09 |  | 2008-09-09 |  |  | NS | Nein | nicht regelbar | NEIN | SOT
E11411015202179872000000000000002 | DE0073237942400000000000000331633 | Bernau | Baden-Württemberg | 79872 | 19.98 | Solar | 2008-09-09 |  | 2008-09-09 |  |  | NS | Nein | nicht regelbar | NEIN | SOT
E11411015186479594000000000000002 | DE0073237814700000000000000331254 | Inzlingen | Baden-Württemberg | 79594 | 5.04 | Solar | 2008-09-09 |  | 2008-09-09 |  |  | NS | Nein | nicht regelbar | NEIN | SOT
E11411015211979848000000000000002 | DE0073237812600000000000000331453 | Bonndorf | Baden-Württemberg | 79848 | 5.4 | Solar | 2008-09-09 |  | 2008-09-09 |  |  | NS | Nein | nicht regelbar | NEIN | SOT
E11411015210479777000000000000002 | DE0073237819400000000000000330634 | Ühlingen-Birkendorf | Baden-Württemberg | 79777 | 36.4 | Solar | 2008-09-08 |  | 2008-09-08 |  |  | NS | Nein | nicht regelbar | NEIN | SOT
E11411015225878194000000000000002 | DE0073237929400000000000000330263 | Immendingen | Baden-Württemberg | 78194 | 10.8 | Solar | 2008-09-08 |  | 2008-09-08 |  |  | NS | Nein | nicht regelbar | NEIN | SOT
E11418010000000000000000424600001 | DE0073237979000000000000000328546 | Löffingen | Baden-Württemberg | 79843 | 8.05 | Solar | 2008-09-08 |  | 2015-01-01 |  |  | NS | Nein | nicht regelbar | NEIN | SOT
E11411015216979739000000000000002 | DE0073237973000000000000000329321 | Schwörstadt | Baden-Württemberg | 79739 | 29.16 | Solar | 2008-09-05 |  | 2008-09-05 |  |  | NS | Nein | nicht regelbar | NEIN | SOT
E11411015217079739000000000000002 | DE0073237966400000000000000330298 | Schwörstadt | Baden-Württemberg | 79739 | 29.16 | Solar | 2008-09-05 |  | 2008-09-05 |  |  | NS | Nein | nicht regelbar | NEIN | SOT
E11411015202379872000000000000002 | DE0073237987200000000000000330478 | Bernau | Baden-Württemberg | 79872 | 10.8 | Solar | 2008-09-05 |  | 2008-09-05 |  |  | NS | Nein | nicht regelbar | NEIN | SOT
E11411015245079865000000000000002 | DE0073237972500000000000000330166 | Grafenhausen | Baden-Württemberg | 79865 | 6.3 | Solar | 2008-09-05 |  | 2008-09-05 |  |  | NS | Nein | nicht regelbar | NEIN | SOT
E11411015203879875000000000000002 | DE0073237807800000000000000330480 | Dachsberg | Baden-Württemberg | 79875 | 40.32 | Solar | 2008-09-04 |  | 2008-09-04 |  |  | NS | Nein | nicht regelbar | NEIN | SOT
E11411015203979875000000000000002 | DE0073237972500000000000000330166 | Dachsberg | Baden-Württemberg | 79875 | 37.55 | Solar | 2008-09-04 |  | 2008-09-04 |  |  | NS | Nein | nicht regelbar | NEIN | SOT
E11411015237378086000000000000002 | DE0073237963900000000000000325900 | Brigachtal | Baden-Württemberg | 78086 | 9.1 | Solar | 2008-09-03 |  | 2008-09-03 |  |  | NS | Nein | nicht regelbar | NEIN | SOT
E11411015185979780000000000000002 | DE0073237942400000000000000331633 | Stühlingen | Baden-Württemberg | 79780 | 18.9 | Solar | 2008-09-03 |  | 2008-09-03 |  |  | NS | Nein | nicht regelbar | NEIN | SOT
E11411015226378250000000000000002 | DE0073237812600000000000000331453 | Tengen | Baden-Württemberg | 78250 | 15.91 | Solar | 2008-09-03 |  | 2008-09-03 |  |  | NS | Nein | nicht regelbar | NEIN | SOT
E11411015186979227000000000000002 | DE0073237963900000000000000325900 | Schallstadt | Baden-Württemberg | 79227 | 17.01 | Solar | 2008-09-02 |  | 2008-09-02 |  |  | MS | Nein | nicht regelbar | NEIN | SOT
E11411015187079227000000000000002 | DE0073237967400000000000000328378 | Schallstadt | Baden-Württemberg | 79227 | 5.67 | Solar | 2008-09-02 |  | 2008-09-02 |  |  | MS | Nein | nicht regelbar | NEIN | SOT
E11411015225579877000000000000002 | DE0073237808600000000000000329806 | Friedenweiler | Baden-Württemberg | 79877 | 9.46 | Solar | 2008-09-02 |  | 2008-09-02 |  |  | NS | Nein | nicht regelbar | NEIN | SOT
E11411015185879379000000000000002 | DE0073237973000000000000000329321 | Müllheim | Baden-Württemberg | 79379 | 5.365 | Solar | 2008-09-02 |  | 2008-09-02 |  |  | NS | Nein | nicht regelbar | NEIN | SOT
E11411015186679379000000000000002 | DE0073237807800000000000000330480 | Müllheim | Baden-Württemberg | 79379 | 8.28 | Solar | 2008-09-02 |  | 2008-09-02 |  |  | NS | Nein | nicht regelbar | NEIN | SOT
E11411015207178194000000000000002 | DE0073237824700000000000000330060 | Immendingen | Baden-Württemberg | 78194 | 2.7 | Solar | 2008-09-01 |  | 2008-09-01 |  |  | NS | Nein | nicht regelbar | NEIN | SOT
E11411015173378126000000000000002 | DE0005427961800000000000000003790 | Königsfeld | Baden-Württemberg | 78126 | 9.315 | Solar | 2008-09-01 |  | 2008-09-01 |  |  | NS | Nein | nicht regelbar | NEIN | SOT
E11411015222879299000000000000002 | DE0073237814700000000000000331254 | Wittnau | Baden-Württemberg | 79299 | 3.06 | Solar | 2008-09-01 |  | 2008-09-01 |  |  | NS | Nein | nicht regelbar | NEIN | SOT
E11411015228478166000000000000002 | DE0073237942400000000000000331633 | Donaueschingen | Baden-Württemberg | 78166 | 12.16 | Solar | 2008-08-29 |  | 2008-08-29 |  |  | NS | Nein | regelbar nach § 9 Abs. 2 EEG 2014 | NEIN | SOT
E11411015173979774000000000000002 | DE0073237972500000000000000329985 | Albbruck | Baden-Württemberg | 79774 | 6.9 | Solar | 2008-08-29 |  | 2008-08-29 |  |  | NS | Nein | nicht regelbar | NEIN | SOT
E11411015174279774000000000000002 | DE0073237816600000000000000329081 | Albbruck | Baden-Württemberg | 79774 | 7.13 | Solar | 2008-08-29 |  | 2008-08-29 |  |  | NS | Nein | nicht regelbar | NEIN | SOT
E11411015227778166000000000000002 | DE0073237808600000000000000330632 | Donaueschingen | Baden-Württemberg | 78166 | 29.97 | Solar | 2008-08-29 |  | 2008-08-29 |  |  | NS | Nein | regelbar nach § 9 Abs. 2 EEG 2014 | NEIN | SOT
E11411015240279639000000000000002 | DE0073237967400000000000000328378 | Grenzach-Wyhlen | Baden-Württemberg | 79639 | 8.6 | Solar | 2008-08-29 |  | 2008-08-29 |  |  | NS | Nein | nicht regelbar | NEIN | SOT
E11411015228178166000000000000002 | DE0073237967400000000000000328378 | Donaueschingen | Baden-Württemberg | 78166 | 12.58 | Solar | 2008-08-29 |  | 2008-08-29 |  |  | NS | Nein | regelbar nach § 9 Abs. 2 EEG 2014 | NEIN | SOT
E11411015186079809000000000000002 | DE0073237972500000000000000329342 | Weilheim | Baden-Württemberg | 79809 | 5.04 | Solar | 2008-08-29 |  | 2008-08-29 |  |  | NS | Nein | nicht regelbar | NEIN | SOT
E11411015193279618000000000000002 | DE0073237923800000000000000331449 | Rheinfelden | Baden-Württemberg | 79618 | 3.225 | Solar | 2008-08-28 |  | 2008-08-28 |  |  | NS | Nein | nicht regelbar | NEIN | SOT
E11411015185479282000000000000002 | DE0073237816600000000000000330279 | Ballrechten-Dottingen | Baden-Württemberg | 79282 | 5.44 | Solar | 2008-08-28 |  | 2008-08-28 |  |  | NS | Nein | nicht regelbar | NEIN | SOT
E11411015181878166000000000000002 | DE0073237966400000000000000330298 | Donaueschingen | Baden-Württemberg | 78166 | 21 | Solar | 2008-08-28 |  | 2008-08-28 |  |  | NS | Nein | nicht regelbar | NEIN | SOT
E11411015172978576000000000000002 | DE0073237953900000000000000326719 | Emmingen-Liptingen | Baden-Württemberg | 78576 | 11.9 | Solar | 2008-08-27 |  | 2008-08-27 |  |  | NS | Nein | nicht regelbar | NEIN | SOT
E11411015188479664000000000000002 | DE0073237963900000000000000325900 | Wehr | Baden-Württemberg | 79664 | 36.05 | Solar | 2008-08-27 |  | 2008-08-27 |  |  | NS | Nein | nicht regelbar | NEIN | SOT
E11411015165979879000000000000002 | DE0073237966400000000000000330316 | Wutach | Baden-Württemberg | 79879 | 29.34 | Solar | 2008-08-27 |  | 2008-08-27 |  |  | NS | Nein | nicht regelbar | NEIN | SOT
E11411015165579736000000000000002 | DE0073237942400000000000000331633 | Rickenbach | Baden-Württemberg | 79736 | 14.08 | Solar | 2008-08-26 |  | 2008-08-26 |  |  | NS | Nein | nicht regelbar | NEIN | SOT
E11411015186579418000000000000002 | DE0073237979000000000000000328546 | Schliengen | Baden-Württemberg | 79418 | 5.95 | Solar | 2008-08-26 |  | 2008-08-26 |  |  | NS | Nein | nicht regelbar | NEIN | SOT
E11411015163879737000000000000002 | DE0073237953900000000000000326719 | Herrischried | Baden-Württemberg | 79737 | 6.8 | Solar | 2008-08-25 |  | 2008-08-25 |  |  | NS | Nein | nicht regelbar | NEIN | SOT
E11411015208079737000000000000002 | DE0073237973000000000000000329321 | Herrischried | Baden-Württemberg | 79737 | 5.28 | Solar | 2008-08-25 |  | 2008-08-25 |  |  | NS | Nein | nicht regelbar | NEIN | SOT
E11411015175579689000000000000002 | DE0073237824700000000000000330020 | Maulburg | Baden-Württemberg | 79689 | 6.3 | Solar | 2008-08-25 |  | 2008-08-25 |  |  | NS | Nein | nicht regelbar | NEIN | SOT
E11411015190579650000000000000002 | DE0073237979000000000000000328546 | Schopfheim | Baden-Württemberg | 79650 | 4.4 | Solar | 2008-08-25 |  | 2008-08-25 |  |  | NS | Nein | nicht regelbar | NEIN | SOT
E11411015170078083000000000000002 | DE0073237985300000000000000329774 | Dauchingen | Baden-Württemberg | 78083 | 31.98 | Solar | 2008-08-25 |  | 2008-08-25 |  |  | NS | Nein | nicht regelbar | NEIN | SOT
E11411015160379410000000000000002 | DE0073237816600000000000000330175 | Badenweiler | Baden-Württemberg | 79410 | 3.91 | Solar | 2008-08-22 |  | 2008-08-22 |  |  | NS | Nein | nicht regelbar | NEIN | SOT
E11411015185679294000000000000002 | DE0073237808600000000000000330632 | Sölden | Baden-Württemberg | 79294 | 5.76 | Solar | 2008-08-22 |  | 2008-08-22 |  |  | NS | Nein | nicht regelbar | NEIN | SOT
E11411015173078166000000000000002 | DE0073237819900000000000000307447 | Donaueschingen | Baden-Württemberg | 78166 | 16.265 | Solar | 2008-08-22 |  | 2008-08-22 |  |  | NS | Nein | nicht regelbar | NEIN | SOT
E11411015165279539000000000000002 | DE0073237966400000000000000330316 | Lörrach | Baden-Württemberg | 79539 | 3.64 | Solar | 2008-08-21 |  | 2008-08-21 |  |  | NS | Nein | nicht regelbar | NEIN | SOT
E11411015212679780000000000000002 | DE0073237807800000000000000330480 | Stühlingen | Baden-Württemberg | 79780 | 3.08 | Solar | 2008-08-20 |  | 2008-08-20 |  |  | NS | Nein | nicht regelbar | NEIN | SOT
E11411015238079733000000000000002 | DE0073237812600000000000000330172 | Görwihl | Baden-Württemberg | 79733 | 8.432 | Solar | 2008-08-20 |  | 2008-08-20 |  |  | NS | Nein | nicht regelbar | NEIN | SOT
E11411015195378166000000000000002 | DE0073237953900000000000000326719 | Donaueschingen | Baden-Württemberg | 78166 | 5.075 | Solar | 2008-08-20 |  | 2008-08-20 |  |  | NS | Nein | nicht regelbar | NEIN | SOT
E11411015186179875000000000000002 | DE0073237961800000000000000330077 | Dachsberg | Baden-Württemberg | 79875 | 16.74 | Solar | 2008-08-20 |  | 2008-08-20 |  |  | NS | Nein | nicht regelbar | NEIN | SOT
E11411015193079733000000000000002 | DE0073237824700000000000000330060 | Görwihl | Baden-Württemberg | 79733 | 25.01 | Solar | 2008-08-20 |  | 2008-08-20 |  |  | NS | Nein | nicht regelbar | NEIN | SOT
E11411015170179725000000000000002 | DE0073237953900000000000000326719 | Laufenburg | Baden-Württemberg | 79725 | 6.3 | Solar | 2008-08-20 |  | 2008-08-20 |  |  | NS | Nein | nicht regelbar | NEIN | SOT
E11411015202079427000000000000002 | DE0073237819400000000000000330431 | Eschbach | Baden-Württemberg | 79427 | 22.08 | Solar | 2008-08-20 |  | 2008-08-20 |  |  | NS | Nein | nicht regelbar | NEIN | SOT
E11411015207878083000000000000002 | DE0073237808600000000000000330632 | Dauchingen | Baden-Württemberg | 78083 | 23.4 | Solar | 2008-08-20 |  | 2008-08-20 |  |  | NS | Nein | nicht regelbar | NEIN | SOT
E11411015161379639000000000000002 | DE0073237986500000000000000329173 | Grenzach-Wyhlen | Baden-Württemberg | 79639 | 3.57 | Solar | 2008-08-19 |  | 2008-08-19 |  |  | NS | Nein | nicht regelbar | NEIN | SOT
E11411015211579875000000000000002 | DE0073237825900000000000000330224 | Dachsberg | Baden-Württemberg | 79875 | 5.52 | Solar | 2008-08-19 |  | 2008-08-19 |  |  | NS | Nein | nicht regelbar | NEIN | SOT
E11411015160179809000000000000002 | DE0073237963900000000000000325900 | Weilheim | Baden-Württemberg | 79809 | 21.6 | Solar | 2008-08-19 |  | 2008-08-19 |  |  | NS | Nein | nicht regelbar | NEIN | SOT
E11411015153279664000000000000002 | DE0073237816600000000000000330165 | Wehr | Baden-Württemberg | 79664 | 4.14 | Solar | 2008-08-19 |  | 2008-08-19 |  |  | NS | Nein | nicht regelbar | NEIN | SOT
E11411015187179674000000000000002 | DE0073237824700000000000000330020 | Todtnau | Baden-Württemberg | 79674 | 30.03 | Solar | 2008-08-19 |  | 2016-01-01 |  |  | NS | Nein | nicht regelbar | NEIN | SOT
E11411015160579848000000000000002 | DE0073237967400000000000000328378 | Bonndorf | Baden-Württemberg | 79848 | 3.6 | Solar | 2008-08-18 |  | 2008-08-18 |  |  | NS | Nein | nicht regelbar | NEIN | SOT
E11411015160479848000000000000002 | DE0073237972500000000000000330166 | Bonndorf | Baden-Württemberg | 79848 | 7.44 | Solar | 2008-08-18 |  | 2008-08-18 |  |  | NS | Nein | nicht regelbar | NEIN | SOT
E11411015228078166000000000000002 | DE0073237824700000000000000330060 | Donaueschingen | Baden-Württemberg | 78166 | 29.97 | Solar | 2008-08-18 |  | 2008-08-18 |  |  | NS | Nein | regelbar nach § 9 Abs. 2 EEG 2014 | NEIN | SOT
E11411015217979777000000000000002 | DE0073237808600000000000000330632 | Ühlingen-Birkendorf | Baden-Württemberg | 79777 | 19.72 | Solar | 2008-08-18 |  | 2008-08-18 |  |  | NS | Nein | nicht regelbar | NEIN | SOT
E11411015187379592000000000000002 | DE0073237812600000000000000330172 | Fischingen | Baden-Württemberg | 79592 | 8.05 | Solar | 2008-08-18 |  | 2008-08-18 |  |  | NS | Nein | nicht regelbar | NEIN | SOT
E11411015190479618000000000000002 | DE0073237816600000000000000330165 | Rheinfelden | Baden-Württemberg | 79618 | 9.72 | Solar | 2008-08-18 |  | 2008-08-18 |  |  | NS | Nein | nicht regelbar | NEIN | SOT
E11411015225678259000000000000002 | DE0073237967400000000000000328378 | Mühlhausen-Ehingen | Baden-Württemberg | 78259 | 8.51 | Solar | 2008-08-15 |  | 2008-08-15 |  |  | NS | Nein | nicht regelbar | NEIN | SOT
E11411015161179733000000000000002 | DE0073237923800000000000000331449 | Görwihl | Baden-Württemberg | 79733 | 26.52 | Solar | 2008-08-15 |  | 2008-08-15 |  |  | NS | Nein | nicht regelbar | NEIN | SOT
E11411015185579238000000000000002 | DE0073237923800000000000000331449 | Ehrenkirchen | Baden-Württemberg | 79238 | 5.1 | Solar | 2008-08-15 |  | 2008-08-15 |  |  | NS | Nein | nicht regelbar | NEIN | SOT
E11411015161279733000000000000002 | DE0073237808600000000000000330632 | Görwihl | Baden-Württemberg | 79733 | 10.56 | Solar | 2008-08-15 |  | 2008-08-15 |  |  | NS | Nein | nicht regelbar | NEIN | SOT
E11411015227978166000000000000002 | DE0073237819400000000000000330634 | Donaueschingen | Baden-Württemberg | 78166 | 29.97 | Solar | 2008-08-15 |  | 2008-08-15 |  |  | NS | Nein | regelbar nach § 9 Abs. 2 EEG 2014 | NEIN | SOT
E11411015158879379000000000000002 | DE0073237972500000000000000330166 | Müllheim | Baden-Württemberg | 79379 | 5.76 | Solar | 2008-08-15 |  | 2008-08-15 |  |  | NS | Nein | nicht regelbar | NEIN | SOT
E11411015153779790000000000000002 | DE0073237972500000000000000329985 | Küssaberg | Baden-Württemberg | 79790 | 5.04 | Solar | 2008-08-15 |  | 2008-08-15 |  |  | NS | Nein | nicht regelbar | NEIN | SOT
E11411015154179227000000000000002 | DE0073237979000000000000000328546 | Schallstadt | Baden-Württemberg | 79227 | 26.52 | Solar | 2008-08-13 |  | 2008-08-13 |  |  | NS | Nein | nicht regelbar | NEIN | SOT
E11411015150279618000000000000002 | DE0073237966400000000000000330316 | Rheinfelden | Baden-Württemberg | 79618 | 10.12 | Solar | 2008-08-13 |  | 2008-08-13 |  |  | NS | Nein | nicht regelbar | NEIN | SOT
E11411015154079879000000000000002 | DE0073237816600000000000000329081 | Wutach | Baden-Württemberg | 79879 | 32.4 | Solar | 2008-08-13 |  | 2008-08-13 |  |  | MS | Nein | nicht regelbar | NEIN | SOT
E11411015161479415000000000000002 | DE0073237973700000000000000329056 | Bad Bellingen | Baden-Württemberg | 79415 | 26.18 | Solar | 2008-08-13 |  | 2008-08-13 |  |  | NS | Nein | nicht regelbar | NEIN | SOT
E11411015147779618000000000000002 | DE0073237816600000000000000330165 | Rheinfelden | Baden-Württemberg | 79618 | 3.99 | Solar | 2008-08-12 |  | 2008-08-12 |  |  | NS | Nein | nicht regelbar | NEIN | SOT
E11411015149879400000000000000002 | DE0005427961800000000000000003790 | Kandern | Baden-Württemberg | 79400 | 11.76 | Solar | 2008-08-12 |  | 2008-08-12 |  |  | NS | Nein | nicht regelbar | NEIN | SOT
E11411015377879618000000000000002 | DE0073237812600000000000000331453 | Rheinfelden | Baden-Württemberg | 79618 | 4.08 | Solar | 2008-08-12 |  | 2008-08-12 |  |  | NS | Nein | nicht regelbar | NEIN | SOT
E11411015147579618000000000000002 | DE0073237972500000000000000330166 | Rheinfelden | Baden-Württemberg | 79618 | 3.99 | Solar | 2008-08-12 |  | 2008-08-12 |  |  | NS | Nein | nicht regelbar | NEIN | SOT
E11411015175778194000000000000002 | DE0073237973300000000000000328594 | Immendingen | Baden-Württemberg | 78194 | 4.32 | Solar | 2008-08-11 |  | 2008-08-11 |  |  | NS | Nein | nicht regelbar | NEIN | SOT
E11411015152378166000000000000002 | DE0073237929400000000000000330263 | Donaueschingen | Baden-Württemberg | 78166 | 11.025 | Solar | 2008-08-11 |  | 2008-08-11 |  |  | NS | Nein | nicht regelbar | NEIN | SOT
E11411015150479379000000000000002 | DE0073237824700000000000000330060 | Müllheim | Baden-Württemberg | 79379 | 6.293 | Solar | 2008-08-11 |  | 2008-08-11 |  |  | NS | Nein | nicht regelbar | NEIN | SOT
E11411015151478259000000000000002 | DE0073237816600000000000000330174 | Mühlhausen-Ehingen | Baden-Württemberg | 78259 | 12.24 | Solar | 2008-08-11 |  | 2008-08-11 |  |  | NS | Nein | nicht regelbar | NEIN | SOT
E11411015163479730000000000000002 | DE0073237973300000000000000328594 | Murg | Baden-Württemberg | 79730 | 5.72 | Solar | 2008-08-11 |  | 2008-08-11 |  |  | NS | Nein | nicht regelbar | NEIN | SOT
E11411015150379379000000000000002 | DE0073237929400000000000000330263 | Müllheim | Baden-Württemberg | 79379 | 3.12 | Solar | 2008-08-11 |  | 2008-08-11 |  |  | NS | Nein | nicht regelbar | NEIN | SOT
E11411015163278576000000000000002 | DE0073237812600000000000000331453 | Emmingen-Liptingen | Baden-Württemberg | 78576 | 19.24 | Solar | 2008-08-11 |  | 2008-08-11 |  |  | NS | Nein | nicht regelbar | NEIN | SOT
E11411015143578166000000000000002 | DE0073237923800000000000000331449 | Donaueschingen | Baden-Württemberg | 78166 | 4.84 | Solar | 2008-08-08 |  | 2008-08-08 |  |  | NS | Nein | nicht regelbar | NEIN | SOT
E11411015143479736000000000000002 | DE0073237824700000000000000330020 | Rickenbach | Baden-Württemberg | 79736 | 4.8 | Solar | 2008-08-08 |  | 2008-08-08 |  |  | NS | Nein | nicht regelbar | NEIN | SOT
E11411015145979848000000000000002 | DE0073237816600000000000000330174 | Bonndorf | Baden-Württemberg | 79848 | 17.205 | Solar | 2008-08-08 |  | 2008-08-08 |  |  | NS | Nein | nicht regelbar | NEIN | SOT
E11411015186379862000000000000002 | DE0073237814700000000000000331254 | Höchenschwand | Baden-Württemberg | 79862 | 6.9 | Solar | 2008-08-08 |  | 2008-08-08 |  |  | NS | Nein | nicht regelbar | NEIN | SOT
E11411015157078083000000000000002 | DE0073237973700000000000000329056 | Dauchingen | Baden-Württemberg | 78083 | 9.1 | Solar | 2008-08-07 |  | 2008-08-07 |  |  | NS | Nein | nicht regelbar | NEIN | SOT
E11411015152079395000000000000002 | DE0073237824700000000000000330060 | Neuenburg | Baden-Württemberg | 79395 | 19.98 | Solar | 2008-08-06 |  | 2008-08-06 |  |  | NS | Nein | nicht regelbar | NEIN | SOT
E11411015141878126000000000000002 | DE0073237807800000000000000330480 | Königsfeld | Baden-Württemberg | 78126 | 11.88 | Solar | 2008-08-06 |  | 2008-08-06 |  |  | NS | Nein | nicht regelbar | NEIN | SOT
E11411015141278166000000000000002 | DE0073237987200000000000000330478 | Donaueschingen | Baden-Württemberg | 78166 | 6.9 | Solar | 2008-08-06 |  | 2008-08-06 |  |  | NS | Nein | nicht regelbar | NEIN | SOT
E11411015158079591000000000000002 | DE0073237807800000000000000330480 | Eimeldingen | Baden-Württemberg | 79591 | 5.075 | Solar | 2008-08-06 |  | 2008-08-06 |  |  | NS | Nein | nicht regelbar | NEIN | SOT
E11411015154378078000000000000002 | DE0073237966400000000000000330316 | Niedereschach | Baden-Württemberg | 78078 | 10.68 | Solar | 2008-08-06 |  | 2008-08-06 |  |  | NS | Nein | nicht regelbar | NEIN | SOT
E11411015205979639000000000000002 | DE0073237816600000000000000330279 | Grenzach-Wyhlen | Baden-Württemberg | 79639 | 61.6 | Solar | 2008-08-06 |  | 2008-08-06 |  |  | NS | Nein | nicht regelbar | JA | SOL
E11411015141978166000000000000002 | DE0073237808600000000000000330632 | Donaueschingen | Baden-Württemberg | 78166 | 20.46 | Solar | 2008-08-05 |  | 2008-08-05 |  |  | NS | Nein | nicht regelbar | NEIN | SOT
E11411015165479650000000000000002 | DE0073237953900000000000000326719 | Schopfheim | Baden-Württemberg | 79650 | 5.16 | Solar | 2008-08-05 |  | 2008-08-05 |  |  | NS | Nein | nicht regelbar | NEIN | SOT
E11411015136179736000000000000002 | DE0073237816600000000000000330165 | Rickenbach | Baden-Württemberg | 79736 | 6.8 | Solar | 2008-08-05 |  | 2008-08-05 |  |  | NS | Nein | nicht regelbar | NEIN | SOT
E11411015151879539000000000000002 | DE0073237972500000000000000330166 | Lörrach | Baden-Württemberg | 79539 | 2.7 | Solar | 2008-08-04 |  | 2008-08-04 |  |  | NS | Nein | nicht regelbar | NEIN | SOT
E11411015156978083000000000000002 | DE0073237816600000000000000330175 | Dauchingen | Baden-Württemberg | 78083 | 11.2 | Solar | 2008-08-02 |  | 2008-08-02 |  |  | NS | Nein | nicht regelbar | NEIN | SOT
E11411010008016143201501010000001 | DE0005427961800000000000000003790 | Rheinfelden | Baden-Württemberg | 79618 | 0.91 | Solar | 2008-08-01 |  | 2008-08-01 |  |  | NS | Nein | nicht regelbar | NEIN | SOT
E11411015159478126000000000000002 | DE0073237941800000000000000330498 | Königsfeld | Baden-Württemberg | 78126 | 13.65 | Solar | 2008-08-01 |  | 2008-08-01 |  |  | NS | Nein | nicht regelbar | NEIN | SOT
E11411015159578126000000000000002 | DE0073237986200000000000000330264 | Königsfeld | Baden-Württemberg | 78126 | 16.65 | Solar | 2008-08-01 |  | 2008-08-01 |  |  | NS | Nein | nicht regelbar | NEIN | SOT
E11411015138878166000000000000002 | DE0073237973000000000000000330377 | Donaueschingen | Baden-Württemberg | 78166 | 20.52 | Solar | 2008-08-01 |  | 2008-08-01 |  |  | NS | Nein | nicht regelbar | NEIN | SOT
E11411015145579733000000000000002 | DE0073237816600000000000000330175 | Görwihl | Baden-Württemberg | 79733 | 8.55 | Solar | 2008-08-01 |  | 2008-08-01 |  |  | NS | Nein | nicht regelbar | NEIN | SOT
E11411015135979737000000000000002 | DE0073237923800000000000000331449 | Herrischried | Baden-Württemberg | 79737 | 11.96 | Solar | 2008-08-01 |  | 2008-08-01 |  |  | NS | Nein | nicht regelbar | NEIN | SOT
E11411015231079736000000000000002 | DE0073237973000000000000000330377 | Rickenbach | Baden-Württemberg | 79736 | 5.28 | Solar | 2008-08-01 |  | 2008-08-01 |  |  | NS | Nein | nicht regelbar | NEIN | SOT
E11411015146179379000000000000002 | DE0073237985300000000000000329774 | Müllheim | Baden-Württemberg | 79379 | 4.2 | Solar | 2008-08-01 |  | 2008-08-01 |  |  | NS | Nein | nicht regelbar | NEIN | SOT
E11411015194978234000000000000002 | DE0073237816600000000000000330165 | Engen | Baden-Württemberg | 78234 | 30 | Solar | 2008-07-31 |  | 2008-07-31 |  |  | MS | Nein | nicht regelbar | JA | SOL
E11411015141778194000000000000002 | DE0073237967400000000000000328378 | Immendingen | Baden-Württemberg | 78194 | 11.52 | Solar | 2008-07-31 |  | 2008-07-31 |  |  | NS | Nein | nicht regelbar | NEIN | SOT
E11411015138478166000000000000002 | DE0073237812600000000000000330172 | Donaueschingen | Baden-Württemberg | 78166 | 31.68 | Solar | 2008-07-31 |  | 2008-07-31 |  |  | NS | Nein | nicht regelbar | NEIN | SOT
E11411015135879588000000000000002 | DE0073237972500000000000000329985 | Efringen-Kirchen | Baden-Württemberg | 79588 | 14.08 | Solar | 2008-07-31 |  | 2008-07-31 |  |  | NS | Nein | nicht regelbar | NEIN | SOT
E11411015134979737000000000000002 | DE0073237807800000000000000330480 | Herrischried | Baden-Württemberg | 79737 | 11.2 | Solar | 2008-07-31 |  | 2008-07-31 |  |  | NS | Nein | nicht regelbar | NEIN | SOT
E11411015153679258000000000000002 | DE0073237941800000000000000330498 | Hartheim | Baden-Württemberg | 79258 | 3.5 | Solar | 2008-07-31 |  | 2008-07-31 |  |  | NS | Nein | nicht regelbar | NEIN | SOT
E11411015140479618000000000000002 | DE0073237808600000000000000329806 | Rheinfelden | Baden-Württemberg | 79618 | 24.48 | Solar | 2008-07-31 |  | 2008-07-31 |  |  | NS | Nein | nicht regelbar | NEIN | SOT
E11411015207978086000000000000002 | DE0073237808600000000000000329806 | Brigachtal | Baden-Württemberg | 78086 | 1.26 | Solar | 2008-07-30 |  | 2008-07-30 |  |  | NS | Nein | nicht regelbar | NEIN | SOT
E11411015138278247000000000000002 | DE0073237816600000000000000330165 | Hilzingen | Baden-Württemberg | 78247 | 9.86 | Solar | 2008-07-30 |  | 2008-07-30 |  |  | NS | Nein | nicht regelbar | NEIN | SOT
E11411015146779865000000000000002 | DE0073237972500000000000000330166 | Grafenhausen | Baden-Württemberg | 79865 | 11.16 | Solar | 2008-07-30 |  | 2008-07-30 |  |  | NS | Nein | nicht regelbar | NEIN | SOT
E11411015153179650000000000000002 | DE0073237967400000000000000328378 | Schopfheim | Baden-Württemberg | 79650 | 3.536 | Solar | 2008-07-30 |  | 2008-07-30 |  |  | NS | Nein | nicht regelbar | NEIN | SOT
E11411015125879689000000000000002 | DE0073237973300000000000000328594 | Maulburg | Baden-Württemberg | 79689 | 15.12 | Solar | 2008-07-29 |  | 2008-07-29 |  |  | NS | Nein | nicht regelbar | NEIN | SOT
E11411015157779790000000000000002 | DE0073237972500000000000000329342 | Küssaberg | Baden-Württemberg | 79790 | 6.84 | Solar | 2008-07-29 |  | 2008-07-29 |  |  | NS | Nein | nicht regelbar | NEIN | SOT
E11411015139579699000000000000002 | DE0073237814700000000000000331254 | Kleines Wiesental | Baden-Württemberg | 79692 | 6.72 | Solar | 2008-07-29 |  | 2008-07-29 |  |  | NS | Nein | nicht regelbar | NEIN | SOT
E11411015143279594000000000000002 | DE0073237819400000000000000330634 | Inzlingen | Baden-Württemberg | 79594 | 31.5 | Solar | 2008-07-29 |  | 2008-07-29 |  |  | NS | Nein | nicht regelbar | NEIN | SOT
E11411015125579400000000000000002 | DE0073237972500000000000000330166 | Kandern | Baden-Württemberg | 79400 | 118.16 | Solar | 2008-07-28 |  | 2008-07-28 |  |  | NS | Nein | regelbar nach § 9 Abs. 1 EEG 2014 | JA | SOL
E11411015149179227000000000000002 | DE0073237941800000000000000330498 | Schallstadt | Baden-Württemberg | 79227 | 5.28 | Solar | 2008-07-28 |  | 2008-07-28 |  |  | NS | Nein | nicht regelbar | NEIN | SOT
E11411015145879865000000000000002 | DE0073237819400000000000000330634 | Grafenhausen | Baden-Württemberg | 79865 | 12.25 | Solar | 2008-07-28 |  | 2008-07-28 |  |  | NS | Nein | nicht regelbar | NEIN | SOT
E11411015154779780000000000000002 | DE0073237966400000000000000330316 | Stühlingen | Baden-Württemberg | 79780 | 29.4 | Solar | 2008-07-28 |  | 2008-07-28 |  |  | NS | Nein | nicht regelbar | NEIN | SOT
E11411015135079736000000000000002 | DE0073237937900000000000000331991 | Rickenbach | Baden-Württemberg | 79736 | 5.72 | Solar | 2008-07-25 |  | 2008-07-25 |  |  | NS | Nein | nicht regelbar | NEIN | SOT
E11411015160079848000000000000002 | DE0073237963900000000000000325900 | Bonndorf | Baden-Württemberg | 79848 | 10.5 | Solar | 2008-07-25 |  | 2008-07-25 |  |  | NS | Nein | nicht regelbar | NEIN | SOT
E11411015125079639000000000000002 | DE0073237973000000000000000329321 | Rheinfelden | Baden-Württemberg | 79618 | 8.16 | Solar | 2008-07-25 |  | 2008-07-25 |  |  | NS | Nein | nicht regelbar | NEIN | SOT
E11411015137479868000000000000002 | DE0073237973700000000000000329056 | Feldberg | Baden-Württemberg | 79868 | 24.75 | Solar | 2008-07-24 |  | 2008-07-24 |  |  | NS | Nein | nicht regelbar | NEIN | SOT
E11411015116079227000000000000002 | DE0073237985300000000000000329774 | Schallstadt | Baden-Württemberg | 79227 | 14.4 | Solar | 2008-07-24 |  | 2008-07-24 |  |  | NS | Nein | nicht regelbar | NEIN | SOT
E11411015116379777000000000000002 | DE0073237972500000000000000329985 | Ühlingen-Birkendorf | Baden-Württemberg | 79777 | 4.14 | Solar | 2008-07-23 |  | 2008-07-23 |  |  | NS | Nein | nicht regelbar | NEIN | SOT
E11411015358579400000000000000002 | DE0073237967400000000000000328378 | Kandern | Baden-Württemberg | 79400 | 5.4 | Solar | 2008-07-23 |  | 2008-07-23 |  |  | NS | Nein | nicht regelbar | NEIN | SOT
E11411015136079418000000000000002 | DE0073237973300000000000000328594 | Schliengen | Baden-Württemberg | 79418 | 9.52 | Solar | 2008-07-23 |  | 2008-07-23 |  |  | NS | Nein | nicht regelbar | NEIN | SOT
E11411015116179379000000000000002 | DE0073237966400000000000000330298 | Müllheim | Baden-Württemberg | 79379 | 7.7 | Solar | 2008-07-23 |  | 2008-07-23 |  |  | NS | Nein | nicht regelbar | NEIN | SOT
E11411015137778247000000000000002 | DE0073237985300000000000000329774 | Hilzingen | Baden-Württemberg | 78247 | 11.25 | Solar | 2008-07-22 |  | 2008-07-22 |  |  | NS | Nein | nicht regelbar | NEIN | SOT
E11411015136679400000000000000002 | DE0073237967400000000000000328378 | Kandern | Baden-Württemberg | 79400 | 5.46 | Solar | 2008-07-22 |  | 2008-07-22 |  |  | NS | Nein | nicht regelbar | NEIN | SOT
E11411015110679589000000000000002 | DE0073237967400000000000000328378 | Binzen | Baden-Württemberg | 79589 | 29.7 | Solar | 2008-07-22 |  | 2008-07-22 |  |  | NS | Nein | regelbar nach § 9 Abs. 2 EEG 2014 | NEIN | SOT
E11411015110579650000000000000002 | DE0073237812600000000000000330172 | Schopfheim | Baden-Württemberg | 79650 | 2.52 | Solar | 2008-07-22 |  | 2008-07-22 |  |  | NS | Nein | nicht regelbar | NEIN | SOT
E11411015141378078000000000000002 | DE0073237923800000000000000331449 | Niedereschach | Baden-Württemberg | 78078 | 10.8 | Solar | 2008-07-22 |  | 2008-07-22 |  |  | NS | Nein | nicht regelbar | NEIN | SOT
E11411015138779856000000000000002 | DE0073237819400000000000000330431 | Hinterzarten | Baden-Württemberg | 79856 | 1.1 | Solar | 2008-07-22 |  | 2008-07-22 |  |  | NS | Nein | nicht regelbar | NEIN | SOT
E11411015137679730000000000000002 | DE0073237807800000000000000330480 | Murg | Baden-Württemberg | 79730 | 20.02 | Solar | 2008-07-21 |  | 2008-07-21 |  |  | NS | Nein | nicht regelbar | NEIN | SOT
E11418010000000000000000420700001 | DE0073237816600000000000000330175 | Löffingen | Baden-Württemberg | 79843 | 19.95 | Solar | 2008-07-18 |  | 2015-01-01 |  |  | NS | Nein | nicht regelbar | NEIN | SOT
E11411015138979725000000000000002 | DE0073237967400000000000000328378 | Laufenburg | Baden-Württemberg | 79725 | 3.61 | Solar | 2008-07-18 |  | 2008-07-18 |  |  | NS | Nein | nicht regelbar | NEIN | SOT
E11411015113979733000000000000002 | DE0073237963900000000000000325900 | Görwihl | Baden-Württemberg | 79733 | 5.61 | Solar | 2008-07-18 |  | 2008-07-18 |  |  | NS | Nein | nicht regelbar | NEIN | SOT
E11411015126678247000000000000002 | DE0073237972500000000000000329985 | Hilzingen | Baden-Württemberg | 78247 | 9.245 | Solar | 2008-07-18 |  | 2008-07-18 |  |  | NS | Nein | nicht regelbar | NEIN | SOT
E11411015135179872000000000000002 | DE0073237941800000000000000330498 | Bernau | Baden-Württemberg | 79872 | 3.52 | Solar | 2008-07-18 |  | 2008-07-18 |  |  | NS | Nein | nicht regelbar | NEIN | SOT
E11411012085579843000000000000003 | DE0073237967400000000000000328378 | Löffingen | Baden-Württemberg | 79843 | 23.625 | Solar | 2008-07-18 |  | 2015-01-01 |  |  | NS | Nein | nicht regelbar | NEIN | SOT
E11411015110078078000000000000002 | DE0073237812600000000000000330172 | Niedereschach | Baden-Württemberg | 78078 | 10.26 | Solar | 2008-07-17 |  | 2008-07-17 |  |  | NS | Nein | nicht regelbar | NEIN | SOT
E11411015105479418000000000000002 | DE0073237987200000000000000330478 | Schliengen | Baden-Württemberg | 79418 | 5.55 | Solar | 2008-07-17 |  | 2008-07-17 |  |  | NS | Nein | nicht regelbar | NEIN | SOT
E11411015139279219000000000000002 | DE0073237953900000000000000326719 | Staufen | Baden-Württemberg | 79219 | 7.14 | Solar | 2008-07-17 |  | 2008-07-17 |  |  | NS | Nein | nicht regelbar | NEIN | SOT
E11411015102979804000000000000002 | DE0073237987200000000000000330478 | Dogern | Baden-Württemberg | 79804 | 8.33 | Solar | 2008-07-17 |  | 2008-07-17 |  |  | NS | Nein | nicht regelbar | NEIN | SOT
E11411015105379733000000000000002 | DE0073237967400000000000000328378 | Görwihl | Baden-Württemberg | 79733 | 5.55 | Solar | 2008-07-17 |  | 2008-07-17 |  |  | NS | Nein | nicht regelbar | NEIN | SOT
E11411015149279875000000000000002 | DE0073237985300000000000000329774 | Dachsberg | Baden-Württemberg | 79875 | 5.61 | Solar | 2008-07-17 |  | 2008-07-17 |  |  | NS | Nein | nicht regelbar | NEIN | SOT
E11411015102879809000000000000002 | DE0073237973700000000000000329056 | Weilheim | Baden-Württemberg | 79809 | 5.55 | Solar | 2008-07-17 |  | 2008-07-17 |  |  | NS | Nein | nicht regelbar | NEIN | SOT
E11411015109578166000000000000002 | DE0073237972500000000000000329342 | Donaueschingen | Baden-Württemberg | 78166 | 5.94 | Solar | 2008-07-16 |  | 2008-07-16 |  |  | NS | Nein | nicht regelbar | NEIN | SOT
E11411015159078576000000000000002 | DE0073237816600000000000000330174 | Emmingen-Liptingen | Baden-Württemberg | 78576 | 9.9 | Solar | 2008-07-16 |  | 2008-07-16 |  |  | NS | Nein | nicht regelbar | NEIN | SOT
E11411015116979790000000000000002 | DE0073237973700000000000000329056 | Küssaberg | Baden-Württemberg | 79790 | 26.52 | Solar | 2008-07-16 |  | 2008-07-16 |  |  | NS | Nein | nicht regelbar | NEIN | SOT
E11411015109878247000000000000002 | DE0073237973000000000000000330377 | Hilzingen | Baden-Württemberg | 78247 | 4.6 | Solar | 2008-07-16 |  | 2008-07-16 |  |  | NS | Nein | nicht regelbar | NEIN | SOT
E11411015105279540000000000000002 | DE0073237966400000000000000330316 | Lörrach | Baden-Württemberg | 79540 | 7.875 | Solar | 2008-07-15 |  | 2008-07-15 |  |  | NS | Nein | nicht regelbar | NEIN | SOT
E11411015110178166000000000000002 | DE0073237824700000000000000330060 | Donaueschingen | Baden-Württemberg | 78166 | 6.45 | Solar | 2008-07-15 |  | 2008-07-15 |  |  | NS | Nein | nicht regelbar | NEIN | SOT
E11411015126479400000000000000002 | DE0073237824700000000000000330020 | Kandern | Baden-Württemberg | 79400 | 18.9 | Solar | 2008-07-15 |  | 2008-07-15 |  |  | NS | Nein | nicht regelbar | NEIN | SOT
E11411015124479650000000000000002 | DE0073237987200000000000000330478 | Schopfheim | Baden-Württemberg | 79650 | 5.967 | Solar | 2008-07-15 |  | 2008-07-15 |  |  | NS | Nein | nicht regelbar | NEIN | SOT
E11411015109978086000000000000002 | DE0073237807800000000000000330480 | Brigachtal | Baden-Württemberg | 78086 | 9.24 | Solar | 2008-07-14 |  | 2008-07-14 |  |  | NS | Nein | nicht regelbar | NEIN | SOT
E11411015109778083000000000000002 | DE0073237819900000000000000307447 | Dauchingen | Baden-Württemberg | 78083 | 3.6 | Solar | 2008-07-11 |  | 2008-07-11 |  |  | NS | Nein | nicht regelbar | NEIN | SOT
E11411015107479733000000000000002 | DE0073237963900000000000000325900 | Görwihl | Baden-Württemberg | 79733 | 5.88 | Solar | 2008-07-11 |  | 2008-07-11 |  |  | NS | Nein | nicht regelbar | NEIN | SOT
E11411015097179639000000000000002 | DE0073237986200000000000000330264 | Grenzach-Wyhlen | Baden-Württemberg | 79639 | 5.16 | Solar | 2008-07-11 |  | 2008-07-11 |  |  | NS | Nein | nicht regelbar | NEIN | SOT
E11411015113879639000000000000002 | DE0073237819900000000000000307447 | Grenzach-Wyhlen | Baden-Württemberg | 79639 | 6.45 | Solar | 2008-07-11 |  | 2008-07-11 |  |  | NS | Nein | nicht regelbar | NEIN | SOT
E11411015107579725000000000000002 | DE0073237973000000000000000329321 | Laufenburg | Baden-Württemberg | 79725 | 7.56 | Solar | 2008-07-11 |  | 2008-07-11 |  |  | NS | Nein | nicht regelbar | NEIN | SOT
E11411015225479282000000000000002 | DE0073237953900000000000000326719 | Ballrechten-Dottingen | Baden-Württemberg | 79282 | 6.8 | Solar | 2008-07-11 |  | 2008-07-11 |  |  | NS | Nein | nicht regelbar | NEIN | SOT
E11411015137978194000000000000002 | DE0073237986200000000000000330264 | Immendingen | Baden-Württemberg | 78194 | 9.625 | Solar | 2008-07-10 |  | 2008-07-10 |  |  | NS | Nein | nicht regelbar | NEIN | SOT
E11411015092779664000000000000002 | DE0073237973300000000000000328594 | Wehr | Baden-Württemberg | 79664 | 4.83 | Solar | 2008-07-10 |  | 2008-07-10 |  |  | NS | Nein | nicht regelbar | NEIN | SOT
E11411015137278078000000000000002 | DE0073237963900000000000000325900 | Niedereschach | Baden-Württemberg | 78078 | 29.435 | Solar | 2008-07-10 |  | 2008-07-10 |  |  | NS | Nein | nicht regelbar | NEIN | SOT
E11411015092879618000000000000002 | DE0073237808600000000000000330632 | Rheinfelden | Baden-Württemberg | 79618 | 5.27 | Solar | 2008-07-10 |  | 2008-07-10 |  |  | NS | Nein | nicht regelbar | NEIN | SOT
E11411015091779539000000000000002 | DE0073237973700000000000000329056 | Lörrach | Baden-Württemberg | 79539 | 148.14 | Solar | 2008-07-09 |  | 2008-07-09 |  |  | MS | Nein | regelbar nach § 9 Abs. 1 EEG 2014 | JA | SOL
E11411015222679862000000000000002 | DE0073237816600000000000000329081 | Höchenschwand | Baden-Württemberg | 79862 | 7.955 | Solar | 2008-07-08 |  | 2008-07-08 |  |  | NS | Nein | nicht regelbar | NEIN | SOT
E11411015087479585000000000000002 | DE0073237819400000000000000330431 | Steinen | Baden-Württemberg | 79585 | 2.9 | Solar | 2008-07-08 |  | 2008-07-08 |  |  | NS | Nein | nicht regelbar | NEIN | SOT
E11411015088679418000000000000002 | DE0073237973700000000000000329056 | Schliengen | Baden-Württemberg | 79418 | 12.58 | Solar | 2008-07-07 |  | 2008-07-07 |  |  | NS | Nein | nicht regelbar | NEIN | SOT
E11411015087579639000000000000002 | DE0073237923800000000000000331449 | Grenzach-Wyhlen | Baden-Württemberg | 79639 | 5.1 | Solar | 2008-07-07 |  | 2008-07-07 |  |  | NS | Nein | nicht regelbar | NEIN | SOT
E11411015089079809000000000000002 | DE0073237816600000000000000329081 | Weilheim | Baden-Württemberg | 79809 | 19.565 | Solar | 2008-07-07 |  | 2008-07-07 |  |  | NS | Nein | nicht regelbar | NEIN | SOT
E11411015102379790000000000000002 | DE0073237937900000000000000331991 | Küssaberg | Baden-Württemberg | 79790 | 14.06 | Solar | 2008-07-07 |  | 2008-07-07 |  |  | NS | Nein | nicht regelbar | NEIN | SOT
E11411015182279868000000000000002 | DE0073237973700000000000000329056 | Feldberg | Baden-Württemberg | 79868 | 7.02 | Solar | 2008-07-07 |  | 2008-07-07 |  |  | MS | Nein | nicht regelbar | NEIN | SOT
E11411015158979541000000000000002 | DE0073237953900000000000000326719 | Lörrach | Baden-Württemberg | 79541 | 47.6 | Solar | 2008-07-07 |  | 2008-07-07 |  |  | NS | Nein | nicht regelbar | NEIN | SOT
E11411015086978126000000000000002 | DE0073237985300000000000000329774 | Königsfeld | Baden-Württemberg | 78126 | 8.19 | Solar | 2008-07-04 |  | 2008-07-04 |  |  | NS | Nein | nicht regelbar | NEIN | SOT
E11411015136479843000000000000002 | DE0073237973000000000000000330177 | Löffingen | Baden-Württemberg | 79843 | 5.92 | Solar | 2008-07-03 |  | 2008-07-03 |  |  | NS | Nein | nicht regelbar | NEIN | SOT
E11411015105579733000000000000002 | DE0073237973000000000000000330177 | Görwihl | Baden-Württemberg | 79733 | 10.325 | Solar | 2008-07-03 |  | 2008-07-03 |  |  | NS | Nein | nicht regelbar | NEIN | SOT
E1023601GUTMANN00000000NEUES03202 | DE0073237973000000000000000329321 | Lenzkirch | Baden-Württemberg | 79853 | 15 | Solar | 2008-07-03 |  | 2016-01-01 |  |  | NS | Nein | nicht regelbar | NEIN | SOT
E11411015097079733000000000000002 | DE0073237972500000000000000329985 | Görwihl | Baden-Württemberg | 79733 | 22.815 | Solar | 2008-07-02 |  | 2008-07-02 |  |  | NS | Nein | nicht regelbar | NEIN | SOT
E11411015082579650000000000000002 | DE0073237942400000000000000331633 | Schopfheim | Baden-Württemberg | 79650 | 6.6 | Solar | 2008-07-02 |  | 2008-07-02 |  |  | NS | Nein | nicht regelbar | NEIN | SOT
E11411015145679837000000000000002 | DE0073237953900000000000000326719 | St. Blasien | Baden-Württemberg | 79837 | 3.9 | Solar | 2008-07-02 |  | 2008-07-02 |  |  | NS | Nein | nicht regelbar | NEIN | SOT
E11411015099479774000000000000002 | DE0005427961800000000000000003790 | Albbruck | Baden-Württemberg | 79774 | 7.92 | Solar | 2008-07-02 |  | 2008-07-02 |  |  | NS | Nein | nicht regelbar | NEIN | SOT
E11411015140078253000000000000002 | DE0073237973000000000000000329321 | Eigeltingen | Baden-Württemberg | 78253 | 23.625 | Solar | 2008-07-01 |  | 2008-07-01 |  |  | NS | Nein | nicht regelbar | NEIN | SOT
E11411015105179618000000000000002 | DE0073237929400000000000000330263 | Rheinfelden | Baden-Württemberg | 79618 | 2.73 | Solar | 2008-07-01 |  | 2008-07-01 |  |  | NS | Nein | nicht regelbar | NEIN | SOT
E11411015087179730000000000000002 | DE0073237923800000000000000331449 | Murg | Baden-Württemberg | 79730 | 7.03 | Solar | 2008-06-30 |  | 2008-06-30 |  |  | NS | Nein | nicht regelbar | NEIN | SOT
E11411015098278078000000000000002 | DE0073237979000000000000000328546 | Niedereschach | Baden-Württemberg | 78078 | 35.018 | Solar | 2008-06-30 |  | 2008-06-30 |  |  | MS | Nein | nicht regelbar | NEIN | SOT
E11411015096879733000000000000002 | DE0073237985300000000000000329774 | Görwihl | Baden-Württemberg | 79733 | 6.9 | Solar | 2008-06-30 |  | 2008-06-30 |  |  | NS | Nein | nicht regelbar | NEIN | SOT
E11411015085979790000000000000002 | DE0073237967400000000000000328378 | Küssaberg | Baden-Württemberg | 79790 | 5.98 | Solar | 2008-06-30 |  | 2008-06-30 |  |  | NS | Nein | nicht regelbar | NEIN | SOT
E11411015085879859000000000000002 | DE0073237972500000000000000329985 | Schluchsee | Baden-Württemberg | 79859 | 51.24 | Solar | 2008-06-27 |  | 2008-06-27 |  |  | NS | Nein | nicht regelbar | JA | SOL
E11411015086878234000000000000002 | DE0073237966400000000000000330298 | Engen | Baden-Württemberg | 78234 | 29.1 | Solar | 2008-06-27 |  | 2008-06-27 |  |  | MS | Nein | nicht regelbar | JA | SOL
E11411011698079674000000000000002 | DE0073237937900000000000000331991 | Todtnau | Baden-Württemberg | 79674 | 75 | Wasser | 2008-06-26 |  | 2016-01-01 |  |  | NS | Nein | nicht regelbar | JA | WAL
E11411015083079837000000000000002 | DE0073237963900000000000000325900 | St. Blasien | Baden-Württemberg | 79837 | 3.68 | Solar | 2008-06-26 |  | 2008-06-26 |  |  | NS | Nein | nicht regelbar | NEIN | SOT
E11411015099579774000000000000002 | DE0073237941800000000000000330498 | Albbruck | Baden-Württemberg | 79774 | 10.56 | Solar | 2008-06-26 |  | 2008-06-26 |  |  | NS | Nein | nicht regelbar | NEIN | SOT
E11411015087779650000000000000002 | DE0073237816600000000000000330279 | Schopfheim | Baden-Württemberg | 79650 | 6.75 | Solar | 2008-06-26 |  | 2008-06-26 |  |  | NS | Nein | nicht regelbar | NEIN | SOT
E11411015086179809000000000000002 | DE0073237819900000000000000307447 | Weilheim | Baden-Württemberg | 79809 | 25.8 | Solar | 2008-06-26 |  | 2008-06-26 |  |  | NS | Nein | nicht regelbar | NEIN | SOT
E11411015055479774000000000000002 | DE0073237941800000000000000330498 | Albbruck | Baden-Württemberg | 79774 | 23.52 | Solar | 2008-06-25 |  | 2008-06-25 |  |  | NS | Nein | nicht regelbar | NEIN | SOT
E11411015055579774000000000000002 | DE0073237816600000000000000329081 | Albbruck | Baden-Württemberg | 79774 | 10.08 | Solar | 2008-06-25 |  | 2008-06-25 |  |  | NS | Nein | nicht regelbar | NEIN | SOT
E11411015111478147000000000000002 | DE0073237986200000000000000330264 | Vöhrenbach | Baden-Württemberg | 78147 | 3.6 | Solar | 2008-06-25 |  | 2008-06-25 |  |  | NS | Nein | nicht regelbar | NEIN | SOT
E11411015102279379000000000000002 | DE0073237814700000000000000331254 | Müllheim | Baden-Württemberg | 79379 | 4.62 | Solar | 2008-06-25 |  | 2008-06-25 |  |  | NS | Nein | nicht regelbar | NEIN | SOT
E11411015318978166000000000000002 | DE0073237973000000000000000329321 | Donaueschingen | Baden-Württemberg | 78166 | 17.1 | Solar | 2008-06-25 |  | 2008-06-25 |  |  | NS | Nein | nicht regelbar | NEIN | SOT
E11411015134779650000000000000002 | DE0073237973000000000000000330377 | Schopfheim | Baden-Württemberg | 79650 | 10.8 | Solar | 2008-06-24 |  | 2008-06-24 |  |  | NS | Nein | nicht regelbar | NEIN | SOT
E11411015079279618000000000000002 | DE0073237808600000000000000329806 | Rheinfelden | Baden-Württemberg | 79618 | 5.94 | Solar | 2008-06-24 |  | 2008-06-24 |  |  | NS | Nein | nicht regelbar | NEIN | SOT
E11411015093079588000000000000002 | DE0073237973300000000000000328594 | Efringen-Kirchen | Baden-Württemberg | 79588 | 8.2 | Solar | 2008-06-24 |  | 2008-06-24 |  |  | NS | Nein | nicht regelbar | NEIN | SOT
E11411015087279730000000000000002 | DE0073237973300000000000000328594 | Murg | Baden-Württemberg | 79730 | 14 | Solar | 2008-06-23 |  | 2008-06-23 |  |  | NS | Nein | nicht regelbar | NEIN | SOT
E11411015120678576000000000000002 | DE0073237819400000000000000330634 | Emmingen-Liptingen | Baden-Württemberg | 78576 | 12.9 | Solar | 2008-06-23 |  | 2008-06-23 |  |  | NS | Nein | nicht regelbar | NEIN | SOT
E11411015150679790000000000000002 | DE0073237941800000000000000330498 | Küssaberg | Baden-Württemberg | 79790 | 29.225 | Solar | 2008-06-23 |  | 2008-06-23 |  |  | NS | Nein | nicht regelbar | NEIN | SOT
E11411015099378078000000000000002 | DE0073237824700000000000000330020 | Niedereschach | Baden-Württemberg | 78078 | 10.5 | Solar | 2008-06-20 |  | 2008-06-20 |  |  | NS | Nein | nicht regelbar | NEIN | SOT
E11411015068379875000000000000002 | DE0073237807800000000000000330480 | Dachsberg | Baden-Württemberg | 79875 | 12 | Solar | 2008-06-19 |  | 2008-06-19 |  |  | NS | Nein | nicht regelbar | NEIN | SOT
E11411015083879299000000000000002 | DE0073237929400000000000000330263 | Wittnau | Baden-Württemberg | 79299 | 5.4 | Solar | 2008-06-19 |  | 2008-06-19 |  |  | NS | Nein | nicht regelbar | NEIN | SOT
E11411015086778078000000000000002 | DE0005427961800000000000000003790 | Niedereschach | Baden-Württemberg | 78078 | 11.2 | Solar | 2008-06-19 |  | 2008-06-19 |  |  | NS | Nein | nicht regelbar | NEIN | SOT
E11411015067379664000000000000002 | DE0073237941800000000000000330498 | Wehr | Baden-Württemberg | 79664 | 2 | Solar | 2008-06-19 |  | 2008-06-19 |  |  | NS | Nein | nicht regelbar | NEIN | SOT
E11411015082779379000000000000002 | DE0073237972500000000000000330166 | Müllheim | Baden-Württemberg | 79379 | 4.2 | Solar | 2008-06-19 |  | 2008-06-19 |  |  | NS | Nein | nicht regelbar | NEIN | SOT
E11411015062779879000000000000002 | DE0073237973000000000000000330377 | Wutach | Baden-Württemberg | 79879 | 23.75 | Solar | 2008-06-19 |  | 2008-06-19 |  |  | NS | Nein | nicht regelbar | NEIN | SOT
E11411015087679591000000000000002 | DE0073237825900000000000000330224 | Eimeldingen | Baden-Württemberg | 79591 | 3.78 | Solar | 2008-06-19 |  | 2008-06-19 |  |  | NS | Nein | nicht regelbar | NEIN | SOT
E1157201baechlethomas000000000002 | DE0073237979000000000000000328546 | Laufenburg | Baden-Württemberg | 79725 | 29.8 | Solar | 2008-06-19 |  | 2012-01-01 |  |  | NS | Nein | nicht regelbar | NEIN | SOT
E11411015070378166000000000000002 | DE0073237973300000000000000328594 | Donaueschingen | Baden-Württemberg | 78166 | 5.04 | Solar | 2008-06-18 |  | 2008-06-18 |  |  | NS | Nein | nicht regelbar | NEIN | SOT
E11411015069579733000000000000002 | DE0073237973700000000000000329056 | Görwihl | Baden-Württemberg | 79733 | 8.775 | Solar | 2008-06-18 |  | 2008-06-18 |  |  | NS | Nein | nicht regelbar | NEIN | SOT
E11411015157679539000000000000002 | DE0073237937900000000000000331991 | Lörrach | Baden-Württemberg | 79539 | 5.775 | Solar | 2008-06-18 |  | 2008-06-18 |  |  | NS | Nein | nicht regelbar | NEIN | SOT
E11411015083179809000000000000002 | DE0073237808600000000000000330632 | Weilheim | Baden-Württemberg | 79809 | 4.81 | Solar | 2008-06-18 |  | 2008-06-18 |  |  | NS | Nein | nicht regelbar | NEIN | SOT
E11411015065179682000000000000002 | DE0073237812600000000000000330172 | Todtmoos | Baden-Württemberg | 79682 | 9.1 | Solar | 2008-06-18 |  | 2008-06-18 |  |  | NS | Nein | nicht regelbar | NEIN | SOT
E11411015065079733000000000000002 | DE0073237973000000000000000330177 | Görwihl | Baden-Württemberg | 79733 | 11.9 | Solar | 2008-06-18 |  | 2008-06-18 |  |  | NS | Nein | nicht regelbar | NEIN | SOT
E11411015079178576000000000000002 | DE0073237819900000000000000307447 | Emmingen-Liptingen | Baden-Württemberg | 78576 | 6.84 | Solar | 2008-06-17 |  | 2008-06-17 |  |  | NS | Nein | nicht regelbar | NEIN | SOT
E11411015064979650000000000000002 | DE0073237967400000000000000328378 | Schopfheim | Baden-Württemberg | 79650 | 6.02 | Solar | 2008-06-16 |  | 2008-06-16 |  |  | NS | Nein | nicht regelbar | NEIN | SOT
E11411015157479541000000000000002 | DE0073237986500000000000000329173 | Lörrach | Baden-Württemberg | 79541 | 4.2 | Solar | 2008-06-16 |  | 2008-06-16 |  |  | NS | Nein | nicht regelbar | NEIN | SOT
E11411015105779733000000000000002 | DE0073237812600000000000000331453 | Görwihl | Baden-Württemberg | 79733 | 2.72 | Solar | 2008-06-14 |  | 2008-06-14 |  |  | NS | Nein | nicht regelbar | NEIN | SOT
E11411015064879541000000000000002 | DE0073237808600000000000000330632 | Lörrach | Baden-Württemberg | 79541 | 2.58 | Solar | 2008-06-13 |  | 2008-06-13 |  |  | NS | Nein | nicht regelbar | NEIN | SOT
E11411015062379733000000000000002 | DE0073237967400000000000000328378 | Görwihl | Baden-Württemberg | 79733 | 17.88 | Solar | 2008-06-13 |  | 2008-06-13 |  |  | NS | Nein | nicht regelbar | NEIN | SOT
E11411015064679585000000000000002 | DE0073237966400000000000000330316 | Steinen | Baden-Württemberg | 79585 | 3.24 | Solar | 2008-06-12 |  | 2008-06-12 |  |  | NS | Nein | nicht regelbar | NEIN | SOT
E11411015069778126000000000000002 | DE0073237973300000000000000328594 | Königsfeld | Baden-Württemberg | 78126 | 5.805 | Solar | 2008-06-12 |  | 2008-06-12 |  |  | NS | Nein | nicht regelbar | NEIN | SOT
E11411015071379588000000000000002 | DE0073237973700000000000000329056 | Efringen-Kirchen | Baden-Württemberg | 79588 | 4 | Solar | 2008-06-12 |  | 2008-06-12 |  |  | NS | Nein | nicht regelbar | NEIN | SOT
E11411015099978166000000000000002 | DE0073237973700000000000000329056 | Donaueschingen | Baden-Württemberg | 78166 | 28.05 | Solar | 2008-06-12 |  | 2008-06-12 |  |  | NS | Nein | nicht regelbar | NEIN | SOT
E11411015053679639000000000000002 | DE0073237973000000000000000330377 | Grenzach-Wyhlen | Baden-Württemberg | 79639 | 6.125 | Solar | 2008-06-12 |  | 2008-06-12 |  |  | NS | Nein | nicht regelbar | NEIN | SOT
E11411015054179699000000000000002 | DE0073237967400000000000000328378 | Kleines Wiesental | Baden-Württemberg | 79692 | 5.4 | Solar | 2008-06-12 |  | 2008-06-12 |  |  | NS | Nein | nicht regelbar | NEIN | SOT
E11411015079878073000000000000002 | DE0073237972500000000000000329985 | Bad Dürrheim | Baden-Württemberg | 78073 | 16.8 | Solar | 2008-06-12 |  | 2008-06-12 |  |  | MS | Nein | nicht regelbar | JA | SOL
E11411015053979736000000000000002 | DE0073237929400000000000000330263 | Rickenbach | Baden-Württemberg | 79736 | 6 | Solar | 2008-06-11 |  | 2008-06-11 |  |  | NS | Nein | nicht regelbar | NEIN | SOT
E11411015046179400000000000000002 | DE0005427961800000000000000003790 | Kandern | Baden-Württemberg | 79400 | 4.68 | Solar | 2008-06-11 |  | 2008-06-11 |  |  | NS | Nein | nicht regelbar | NEIN | SOT
E11411015151278083000000000000002 | DE0073237825900000000000000330224 | Dauchingen | Baden-Württemberg | 78083 | 2.38 | Solar | 2008-06-11 |  | 2008-06-11 |  |  | NS | Nein | nicht regelbar | NEIN | SOT
E11411015082479774000000000000002 | DE0073237816600000000000000330175 | Albbruck | Baden-Württemberg | 79774 | 16.53 | Solar | 2008-06-10 |  | 2008-06-10 |  |  | NS | Nein | nicht regelbar | NEIN | SOT
E11411015067279669000000000000002 | DE0073237963900000000000000325900 | Zell | Baden-Württemberg | 79669 | 5.72 | Solar | 2008-06-10 |  | 2008-06-10 |  |  | NS | Nein | nicht regelbar | NEIN | SOT
E11411015068479790000000000000002 | DE0073237972500000000000000329342 | Küssaberg | Baden-Württemberg | 79790 | 4.81 | Solar | 2008-06-10 |  | 2008-06-10 |  |  | NS | Nein | nicht regelbar | NEIN | SOT
E11411015089679730000000000000002 | DE0073237941800000000000000330498 | Murg | Baden-Württemberg | 79730 | 99.33 | Solar | 2008-06-09 |  | 2008-06-09 |  |  | NS | Nein | nicht regelbar | JA | SOL
E11411015056778086000000000000002 | DE0073237967400000000000000328378 | Brigachtal | Baden-Württemberg | 78086 | 3.44 | Solar | 2008-06-09 |  | 2008-06-09 |  |  | NS | Nein | nicht regelbar | NEIN | SOT
E11411015054379295000000000000002 | DE0073237812600000000000000331453 | Sulzburg | Baden-Württemberg | 79295 | 5.04 | Solar | 2008-06-09 |  | 2008-06-09 |  |  | NS | Nein | nicht regelbar | NEIN | SOT
E11411015046279618000000000000002 | DE0073237986500000000000000329173 | Rheinfelden | Baden-Württemberg | 79618 | 5.4 | Solar | 2008-06-09 |  | 2008-06-09 |  |  | NS | Nein | nicht regelbar | NEIN | SOT
E11411015064079777000000000000002 | DE0073237967400000000000000328378 | Ühlingen-Birkendorf | Baden-Württemberg | 79777 | 3.06 | Solar | 2008-06-09 |  | 2008-06-09 |  |  | NS | Nein | nicht regelbar | NEIN | SOT
E11411015037079686000000000000002 | DE0073237819400000000000000330634 | Hasel | Baden-Württemberg | 79686 | 4.4 | Solar | 2008-06-06 |  | 2008-06-06 |  |  | NS | Nein | nicht regelbar | NEIN | SOT
E11411015037279588000000000000002 | DE0073237967400000000000000328378 | Efringen-Kirchen | Baden-Württemberg | 79588 | 5.25 | Solar | 2008-06-06 |  | 2008-06-06 |  |  | NS | Nein | nicht regelbar | NEIN | SOT
E11411015037879238000000000000002 | DE0073237824700000000000000330060 | Ehrenkirchen | Baden-Württemberg | 79238 | 11.18 | Solar | 2008-06-06 |  | 2008-06-06 |  |  | NS | Nein | nicht regelbar | NEIN | SOT
E11411015054979244000000000000002 | DE0073237825900000000000000330224 | Münstertal | Baden-Württemberg | 79244 | 4.2 | Solar | 2008-06-05 |  | 2008-06-05 |  |  | NS | Nein | nicht regelbar | NEIN | SOT
E11411015053879865000000000000002 | DE0073237816600000000000000330279 | Grafenhausen | Baden-Württemberg | 79865 | 13.8 | Solar | 2008-06-05 |  | 2008-06-05 |  |  | NS | Nein | nicht regelbar | NEIN | SOT
E11411015089879664000000000000002 | DE0073237973000000000000000330377 | Wehr | Baden-Württemberg | 79664 | 10.5 | Solar | 2008-06-05 |  | 2008-06-05 |  |  | NS | Nein | nicht regelbar | NEIN | SOT
E11411015044679733000000000000002 | DE0073237812600000000000000330172 | Görwihl | Baden-Württemberg | 79733 | 5.04 | Solar | 2008-06-05 |  | 2008-06-05 |  |  | NS | Nein | nicht regelbar | NEIN | SOT
E11411015044279875000000000000002 | DE0073237986200000000000000330264 | Dachsberg | Baden-Württemberg | 79875 | 20.13 | Solar | 2008-06-05 |  | 2008-06-05 |  |  | NS | Nein | nicht regelbar | NEIN | SOT
E11411015036079591000000000000002 | DE0073237824700000000000000330060 | Eimeldingen | Baden-Württemberg | 79591 | 2 | Solar | 2008-06-04 |  | 2008-06-04 |  |  | NS | Nein | nicht regelbar | NEIN | SOT
E11411015073079650000000000000002 | DE0073237819400000000000000330634 | Schopfheim | Baden-Württemberg | 79650 | 8.1 | Solar | 2008-06-03 |  | 2008-06-03 |  |  | MS | Nein | nicht regelbar | JA | SOL
E11411015062079379000000000000002 | DE0073237963900000000000000325900 | Müllheim | Baden-Württemberg | 79379 | 7.02 | Solar | 2008-06-03 |  | 2008-06-03 |  |  | NS | Nein | nicht regelbar | NEIN | SOT
E11411015072779650000000000000002 | DE0073237967400000000000000328378 | Schopfheim | Baden-Württemberg | 79650 | 131.625 | Solar | 2008-06-03 |  | 2008-06-03 |  |  | MS | Nein | regelbar nach § 9 Abs. 1 EEG 2014 | JA | SOL
E11411015072979650000000000000002 | DE0073237929400000000000000330263 | Schopfheim | Baden-Württemberg | 79650 | 64.35 | Solar | 2008-06-03 |  | 2008-06-03 |  |  | MS | Nein | nicht regelbar | JA | SOL
E11411015069878166000000000000002 | DE0073237819900000000000000307447 | Donaueschingen | Baden-Württemberg | 78166 | 4.8 | Solar | 2008-06-02 |  | 2008-06-02 |  |  | NS | Nein | nicht regelbar | NEIN | SOT
E11411015028379594000000000000002 | DE0073237807800000000000000330480 | Inzlingen | Baden-Württemberg | 79594 | 7.74 | Solar | 2008-06-02 |  | 2008-06-02 |  |  | NS | Nein | nicht regelbar | NEIN | SOT
E11411015028679576000000000000002 | DE0073237941800000000000000330498 | Weil am Rhein | Baden-Württemberg | 79576 | 3.675 | Solar | 2008-06-02 |  | 2008-06-02 |  |  | NS | Nein | nicht regelbar | NEIN | SOT
E11411015034079725000000000000002 | DE0073237812600000000000000330172 | Laufenburg | Baden-Württemberg | 79725 | 21.45 | Solar | 2008-06-02 |  | 2008-06-02 |  |  | NS | Nein | nicht regelbar | NEIN | SOT
E11411015070278166000000000000002 | DE0073237807800000000000000330480 | Donaueschingen | Baden-Württemberg | 78166 | 27.94 | Solar | 2008-06-02 |  | 2008-06-02 |  |  | NS | Nein | nicht regelbar | NEIN | SOT
E11411015098078166000000000000002 | DE0073237816600000000000000330279 | Donaueschingen | Baden-Württemberg | 78166 | 43.52 | Solar | 2008-06-02 |  | 2008-06-02 |  |  | NS | Nein | nicht regelbar | NEIN | SOT
E11411015045978247000000000000002 | DE0073237986200000000000000330264 | Hilzingen | Baden-Württemberg | 78247 | 5.72 | Solar | 2008-05-30 |  | 2008-05-30 |  |  | NS | Nein | nicht regelbar | NEIN | SOT
E11411015082679737000000000000002 | DE0073237812600000000000000331453 | Herrischried | Baden-Württemberg | 79737 | 29.7 | Solar | 2008-05-30 |  | 2008-05-30 |  |  | NS | Nein | nicht regelbar | NEIN | SOT
E11411015057078166000000000000002 | DE0073237812600000000000000331453 | Donaueschingen | Baden-Württemberg | 78166 | 7.7 | Solar | 2008-05-30 |  | 2008-05-30 |  |  | NS | Nein | nicht regelbar | NEIN | SOT
E11411015054279809000000000000002 | DE0073237816600000000000000329081 | Weilheim | Baden-Württemberg | 79809 | 15.48 | Solar | 2008-05-30 |  | 2008-05-30 |  |  | NS | Nein | nicht regelbar | NEIN | SOT
E11411015028979774000000000000002 | DE0073237816600000000000000330174 | Albbruck | Baden-Württemberg | 79774 | 6.75 | Solar | 2008-05-29 |  | 2008-05-29 |  |  | NS | Nein | nicht regelbar | NEIN | SOT
E11411015068079809000000000000002 | DE0073237942400000000000000331633 | Weilheim | Baden-Württemberg | 79809 | 11.655 | Solar | 2008-05-29 |  | 2008-05-29 |  |  | NS | Nein | nicht regelbar | NEIN | SOT
E11411015053779379000000000000002 | DE0073237812600000000000000330172 | Müllheim | Baden-Württemberg | 79379 | 5.76 | Solar | 2008-05-29 |  | 2008-05-29 |  |  | NS | Nein | nicht regelbar | NEIN | SOT
E11411015054579294000000000000002 | DE0073237929400000000000000330263 | Sölden | Baden-Württemberg | 79294 | 8.16 | Solar | 2008-05-29 |  | 2008-05-29 |  |  | NS | Nein | nicht regelbar | NEIN | SOT
E11411015044579733000000000000002 | DE0073237816600000000000000330165 | Görwihl | Baden-Württemberg | 79733 | 21.37 | Solar | 2008-05-28 |  | 2008-05-28 |  |  | NS | Nein | nicht regelbar | NEIN | SOT
E11411015032779588000000000000002 | DE0073237966400000000000000330298 | Efringen-Kirchen | Baden-Württemberg | 79588 | 7.6 | Solar | 2008-05-28 |  | 2008-05-28 |  |  | NS | Nein | nicht regelbar | NEIN | SOT
E11411015064479539000000000000002 | DE0073237973000000000000000329321 | Lörrach | Baden-Württemberg | 79539 | 7.6 | Solar | 2008-05-28 |  | 2008-05-28 |  |  | NS | Nein | nicht regelbar | NEIN | SOT
E11411015061279379000000000000002 | DE0073237966400000000000000330298 | Müllheim | Baden-Württemberg | 79379 | 5.425 | Solar | 2008-05-28 |  | 2008-05-28 |  |  | NS | Nein | nicht regelbar | NEIN | SOT
E11411015046078194000000000000002 | DE0073237985300000000000000329774 | Immendingen | Baden-Württemberg | 78194 | 14.58 | Solar | 2008-05-28 |  | 2008-05-28 |  |  | NS | Nein | nicht regelbar | NEIN | SOT
E11411015058178166000000000000002 | DE0073237986200000000000000330264 | Donaueschingen | Baden-Württemberg | 78166 | 3.6 | Solar | 2008-05-27 |  | 2008-05-27 |  |  | NS | Nein | nicht regelbar | NEIN | SOT
E11411015070478166000000000000002 | DE0073237807800000000000000330480 | Donaueschingen | Baden-Württemberg | 78166 | 6.29 | Solar | 2008-05-27 |  | 2008-05-27 |  |  | NS | Nein | nicht regelbar | NEIN | SOT
E11411015070579669000000000000002 | DE0073237979000000000000000328546 | Zell | Baden-Württemberg | 79669 | 17.205 | Solar | 2008-05-27 |  | 2008-05-27 |  |  | NS | Nein | nicht regelbar | NEIN | SOT
E11411015032679618000000000000002 | DE0073237812600000000000000330172 | Rheinfelden | Baden-Württemberg | 79618 | 3.78 | Solar | 2008-05-27 |  | 2008-05-27 |  |  | NS | Nein | nicht regelbar | NEIN | SOT
E11411015058578259000000000000002 | DE0073237986500000000000000329173 | Mühlhausen-Ehingen | Baden-Württemberg | 78259 | 6.38 | Solar | 2008-05-27 |  | 2008-05-27 |  |  | NS | Nein | nicht regelbar | NEIN | SOT
E11411015056278166000000000000002 | DE0073237807800000000000000330480 | Donaueschingen | Baden-Württemberg | 78166 | 10.545 | Solar | 2008-05-27 |  | 2008-05-27 |  |  | NS | Nein | nicht regelbar | NEIN | SOT
E11411015035579843000000000000002 | DE0073237808600000000000000329806 | Löffingen | Baden-Württemberg | 79843 | 5.06 | Solar | 2008-05-27 |  | 2008-05-27 |  |  | NS | Nein | nicht regelbar | NEIN | SOT
E11411015022179639000000000000002 | DE0073237973000000000000000330377 | Grenzach-Wyhlen | Baden-Württemberg | 79639 | 3.44 | Solar | 2008-05-27 |  | 2008-05-27 |  |  | NS | Nein | nicht regelbar | NEIN | SOT
E11411015022379664000000000000002 | DE0073237966400000000000000330316 | Wehr | Baden-Württemberg | 79664 | 39.6 | Solar | 2008-05-26 |  | 2008-05-26 |  |  | MS | Nein | regelbar nach § 9 Abs. 2 EEG 2014 | JA | SOL
E11411015036479664000000000000002 | DE0073237923800000000000000331449 | Wehr | Baden-Württemberg | 79664 | 1.35 | Solar | 2008-05-26 |  | 2008-05-26 |  |  | NS | Nein | nicht regelbar | NEIN | SOT
E11411015038279664000000000000002 | DE0073237942400000000000000331633 | Wehr | Baden-Württemberg | 79664 | 8.505 | Solar | 2008-05-26 |  | 2008-05-26 |  |  | NS | Nein | nicht regelbar | NEIN | SOT
E11411015045879774000000000000002 | DE0073237985300000000000000329774 | Albbruck | Baden-Württemberg | 79774 | 13.26 | Solar | 2008-05-21 |  | 2008-05-21 |  |  | NS | Nein | nicht regelbar | NEIN | SOT
E11411015029179664000000000000002 | DE0073237923800000000000000331449 | Wehr | Baden-Württemberg | 79664 | 2.56 | Solar | 2008-05-21 |  | 2008-05-21 |  |  | NS | Nein | nicht regelbar | NEIN | SOT
E11411015036179618000000000000002 | DE0073237986200000000000000330264 | Rheinfelden | Baden-Württemberg | 79618 | 19.44 | Solar | 2008-05-21 |  | 2008-05-21 |  |  | NS | Nein | nicht regelbar | NEIN | SOT
E11411015021679585000000000000002 | DE0073237819400000000000000330634 | Steinen | Baden-Württemberg | 79585 | 4.59 | Solar | 2008-05-21 |  | 2008-05-21 |  |  | NS | Nein | nicht regelbar | NEIN | SOT
E11411015046379736000000000000002 | DE0073237819400000000000000330634 | Rickenbach | Baden-Württemberg | 79736 | 6.48 | Solar | 2008-05-21 |  | 2008-05-21 |  |  | NS | Nein | nicht regelbar | NEIN | SOT
E11411015021979597000000000000002 | DE0073237963900000000000000325900 | Schallbach | Baden-Württemberg | 79597 | 19.44 | Solar | 2008-05-21 |  | 2008-05-21 |  |  | NS | Nein | nicht regelbar | NEIN | SOT
E11411015015079809000000000000002 | DE0073237816600000000000000329081 | Weilheim | Baden-Württemberg | 79809 | 17.655 | Solar | 2008-05-21 |  | 2008-05-21 |  |  | NS | Nein | nicht regelbar | NEIN | SOT
E11411015034679258000000000000002 | DE0073237812600000000000000331453 | Hartheim | Baden-Württemberg | 79258 | 7.38 | Solar | 2008-05-21 |  | 2008-05-21 |  |  | NS | Nein | nicht regelbar | NEIN | SOT
E11411015034579872000000000000002 | DE0073237929400000000000000330263 | Bernau | Baden-Württemberg | 79872 | 6.76 | Solar | 2008-05-21 |  | 2008-05-21 |  |  | NS | Nein | nicht regelbar | NEIN | SOT
E11411015033979737000000000000002 | DE0073237814700000000000000331254 | Herrischried | Baden-Württemberg | 79737 | 19.635 | Solar | 2008-05-20 |  | 2008-05-20 |  |  | NS | Nein | nicht regelbar | NEIN | SOT
E11411015055678166000000000000002 | DE0073237814700000000000000331254 | Donaueschingen | Baden-Württemberg | 78166 | 4.86 | Solar | 2008-05-20 |  | 2008-05-20 |  |  | NS | Nein | nicht regelbar | NEIN | SOT
E11411015067178086000000000000002 | DE0073237972500000000000000329985 | Brigachtal | Baden-Württemberg | 78086 | 5.6 | Solar | 2008-05-20 |  | 2008-05-20 |  |  | NS | Nein | nicht regelbar | NEIN | SOT
E11411015060078086000000000000002 | DE0073237814700000000000000331254 | Brigachtal | Baden-Württemberg | 78086 | 4.4 | Solar | 2008-05-20 |  | 2008-05-20 |  |  | NS | Nein | nicht regelbar | NEIN | SOT
E11411015088879790000000000000002 | DE0073237816600000000000000330279 | Küssaberg | Baden-Württemberg | 79790 | 6.08 | Solar | 2008-05-20 |  | 2008-05-20 |  |  | NS | Nein | nicht regelbar | NEIN | SOT
E11411015015379688000000000000002 | DE0073237953900000000000000326719 | Hausen | Baden-Württemberg | 79688 | 3.44 | Solar | 2008-05-20 |  | 2008-05-20 |  |  | NS | Nein | nicht regelbar | NEIN | SOT
E11411015089779650000000000000002 | DE0073237929400000000000000330263 | Schopfheim | Baden-Württemberg | 79650 | 7.095 | Solar | 2008-05-19 |  | 2008-05-19 |  |  | NS | Nein | nicht regelbar | NEIN | SOT
E11411015018279650000000000000002 | DE0073237967400000000000000328378 | Schopfheim | Baden-Württemberg | 79650 | 3.91 | Solar | 2008-05-19 |  | 2008-05-19 |  |  | NS | Nein | nicht regelbar | NEIN | SOT
E11411015007379664000000000000002 | DE0073237824700000000000000330020 | Wehr | Baden-Württemberg | 79664 | 3.52 | Solar | 2008-05-19 |  | 2008-05-19 |  |  | NS | Nein | nicht regelbar | NEIN | SOT
E11411015056179868000000000000002 | DE0073237973300000000000000328594 | Feldberg | Baden-Württemberg | 79868 | 5.805 | Solar | 2008-05-19 |  | 2008-05-19 |  |  | NS | Nein | nicht regelbar | NEIN | SOT
E11411015135279379000000000000002 | DE0073237966400000000000000330298 | Müllheim | Baden-Württemberg | 79379 | 1.75 | Solar | 2008-05-16 |  | 2008-05-16 |  |  | NS | Nein | nicht regelbar | NEIN | SOT
E11411015054079588000000000000002 | DE0073237937900000000000000331991 | Efringen-Kirchen | Baden-Württemberg | 79588 | 1.29 | Solar | 2008-05-16 |  | 2008-05-16 |  |  | NS | Nein | nicht regelbar | NEIN | SOT
E11411012124879737000000000000003 | DE0073237816600000000000000330165 | Herrischried | Baden-Württemberg | 79737 | 11.76 | Solar | 2008-05-15 |  | 2008-05-15 |  |  | NS | Nein | nicht regelbar | NEIN | SOT
E11411015018678126000000000000002 | DE0073237824700000000000000330020 | Königsfeld | Baden-Württemberg | 78126 | 29.9 | Solar | 2008-05-15 |  | 2008-05-15 |  |  | NS | Nein | nicht regelbar | NEIN | SOT
E11411015013379859000000000000002 | DE0073237972500000000000000329985 | Schluchsee | Baden-Württemberg | 79859 | 17.6 | Solar | 2008-05-15 |  | 2008-05-15 |  |  | NS | Nein | nicht regelbar | NEIN | SOT
E11411015021479683000000000000002 | DE0073237972500000000000000330166 | Kleines Wiesental | Baden-Württemberg | 79692 | 14 | Solar | 2008-05-15 |  | 2008-05-15 |  |  | NS | Nein | nicht regelbar | NEIN | SOT
E11411015055979730000000000000002 | DE0073237937900000000000000331991 | Murg | Baden-Württemberg | 79730 | 12.75 | Solar | 2008-05-15 |  | 2008-05-15 |  |  | NS | Nein | nicht regelbar | NEIN | SOT
E11411014994079875000000000000002 | DE0073237814700000000000000331254 | Dachsberg | Baden-Württemberg | 79875 | 1.02 | Solar | 2008-05-14 |  | 2008-05-14 |  |  | NS | Nein | nicht regelbar | NEIN | SOT
E11411015007579737000000000000002 | DE0073237963900000000000000325900 | Herrischried | Baden-Württemberg | 79737 | 25.8 | Solar | 2008-05-14 |  | 2008-05-14 |  |  | NS | Nein | nicht regelbar | NEIN | SOT
E11411015045379682000000000000002 | DE0073237973700000000000000329056 | Todtmoos | Baden-Württemberg | 79682 | 7.54 | Solar | 2008-05-14 |  | 2008-05-14 |  |  | NS | Nein | nicht regelbar | NEIN | SOT
E11411015035479774000000000000002 | DE0073237816600000000000000330174 | Albbruck | Baden-Württemberg | 79774 | 7.875 | Solar | 2008-05-14 |  | 2008-05-14 |  |  | NS | Nein | nicht regelbar | NEIN | SOT
E11411014996179576000000000000002 | DE0073237972500000000000000329342 | Weil am Rhein | Baden-Württemberg | 79576 | 2.16 | Solar | 2008-05-14 |  | 2008-05-14 |  |  | NS | Nein | nicht regelbar | NEIN | SOT
E11411015018478259000000000000002 | DE0073237825900000000000000330224 | Mühlhausen-Ehingen | Baden-Württemberg | 78259 | 26.46 | Solar | 2008-05-13 |  | 2008-05-13 |  |  | NS | Nein | nicht regelbar | NEIN | SOT
E11411014991179379000000000000002 | DE0073237967400000000000000328378 | Müllheim | Baden-Württemberg | 79379 | 5.4 | Solar | 2008-05-09 |  | 2008-05-09 |  |  | NS | Nein | nicht regelbar | NEIN | SOT
E11411015014979258000000000000002 | DE0073237816600000000000000330174 | Hartheim | Baden-Württemberg | 79258 | 9 | Solar | 2008-05-09 |  | 2008-05-09 |  |  | NS | Nein | nicht regelbar | NEIN | SOT
E11411014993679736000000000000002 | DE0073237819400000000000000330431 | Rickenbach | Baden-Württemberg | 79736 | 10.4 | Solar | 2008-05-09 |  | 2008-05-09 |  |  | NS | Nein | nicht regelbar | NEIN | SOT
E11411015035078147000000000000002 | DE0073237942400000000000000331633 | Vöhrenbach | Baden-Württemberg | 78147 | 7.875 | Solar | 2008-05-09 |  | 2008-05-09 |  |  | NS | Nein | nicht regelbar | NEIN | SOT
E11411015022679809000000000000002 | DE0073237985300000000000000329774 | Weilheim | Baden-Württemberg | 79809 | 13.76 | Solar | 2008-05-09 |  | 2008-05-09 |  |  | NS | Nein | nicht regelbar | NEIN | SOT
E11411014996479227000000000000002 | DE0073237985300000000000000329774 | Schallstadt | Baden-Württemberg | 79227 | 13.65 | Solar | 2008-05-08 |  | 2008-05-08 |  |  | NS | Nein | nicht regelbar | NEIN | SOT
E11411014995479809000000000000002 | DE0073237972500000000000000329342 | Weilheim | Baden-Württemberg | 79809 | 11.88 | Solar | 2008-05-08 |  | 2008-05-08 |  |  | NS | Nein | nicht regelbar | NEIN | SOT
E11411015010978086000000000000002 | DE0073237923800000000000000331449 | Brigachtal | Baden-Württemberg | 78086 | 17.26 | Solar | 2008-05-07 |  | 2008-05-07 |  |  | NS | Nein | nicht regelbar | NEIN | SOT
E11411014990579730000000000000002 | DE0073237812600000000000000330172 | Murg | Baden-Württemberg | 79730 | 19.25 | Solar | 2008-05-07 |  | 2008-05-07 |  |  | NS | Nein | nicht regelbar | NEIN | SOT
E11411015032879576000000000000002 | DE0073237816600000000000000330174 | Weil am Rhein | Baden-Württemberg | 79576 | 32.4 | Solar | 2008-05-07 |  | 2008-05-07 |  |  | NS | Nein | nicht regelbar | NEIN | SOT
E11411014995379379000000000000002 | DE0073237816600000000000000330165 | Müllheim | Baden-Württemberg | 79379 | 4.08 | Solar | 2008-05-07 |  | 2008-05-07 |  |  | NS | Nein | nicht regelbar | NEIN | SOT
E11411014988379418000000000000002 | DE0073237986200000000000000330264 | Schliengen | Baden-Württemberg | 79418 | 15 | Solar | 2008-05-07 |  | 2008-05-07 |  |  | NS | Nein | nicht regelbar | NEIN | SOT
E11411015018379774000000000000002 | DE0073237923800000000000000331449 | Albbruck | Baden-Württemberg | 79774 | 11.84 | Solar | 2008-05-07 |  | 2008-05-07 |  |  | NS | Nein | nicht regelbar | NEIN | SOT
E11411014995579379000000000000002 | DE0073237814700000000000000331254 | Müllheim | Baden-Württemberg | 79379 | 9.42 | Solar | 2008-05-07 |  | 2008-05-07 |  |  | NS | Nein | nicht regelbar | NEIN | SOT
E11411014994279804000000000000002 | DE0073237824700000000000000330060 | Dogern | Baden-Württemberg | 79804 | 60.99 | Solar | 2008-05-07 |  | 2008-05-07 |  |  | NS | Nein | nicht regelbar | JA | SOL
E11411015013279379000000000000002 | DE0073237972500000000000000330166 | Müllheim | Baden-Württemberg | 79379 | 4.25 | Solar | 2008-05-06 |  | 2008-05-06 |  |  | NS | Nein | nicht regelbar | NEIN | SOT
E11411015014379410000000000000002 | DE0073237986200000000000000330264 | Badenweiler | Baden-Württemberg | 79410 | 7.56 | Solar | 2008-05-05 |  | 2008-05-05 |  |  | NS | Nein | nicht regelbar | NEIN | SOT
E11411014985479790000000000000002 | DE0073237972500000000000000329342 | Küssaberg | Baden-Württemberg | 79790 | 13.05 | Solar | 2008-05-05 |  | 2008-05-05 |  |  | NS | Nein | nicht regelbar | NEIN | SOT
E11411014981879418000000000000002 | DE0073237985300000000000000329774 | Schliengen | Baden-Württemberg | 79418 | 8.64 | Solar | 2008-05-02 |  | 2008-05-02 |  |  | NS | Nein | nicht regelbar | NEIN | SOT
E11411015008979650000000000000002 | DE0073237808600000000000000329806 | Schopfheim | Baden-Württemberg | 79650 | 21 | Solar | 2008-04-30 |  | 2008-04-30 |  |  | NS | Nein | nicht regelbar | NEIN | SOT
E11411015036979733000000000000002 | DE0073237816600000000000000330279 | Görwihl | Baden-Württemberg | 79733 | 18.9 | Solar | 2008-04-30 |  | 2008-04-30 |  |  | NS | Nein | nicht regelbar | NEIN | SOT
E11411014993279683000000000000002 | DE0073237973300000000000000328594 | Kleines Wiesental | Baden-Württemberg | 79692 | 10.545 | Solar | 2008-04-30 |  | 2008-04-30 |  |  | NS | Nein | nicht regelbar | NEIN | SOT
E11411014977579540000000000000002 | DE0073237967400000000000000328378 | Lörrach | Baden-Württemberg | 79540 | 4.025 | Solar | 2008-04-30 |  | 2008-04-30 |  |  | NS | Nein | nicht regelbar | NEIN | SOT
E11411014984878194000000000000002 | DE0073237816600000000000000330175 | Immendingen | Baden-Württemberg | 78194 | 10.8 | Solar | 2008-04-29 |  | 2008-04-29 |  |  | NS | Nein | nicht regelbar | NEIN | SOT
E11411014983978166000000000000002 | DE0073237972500000000000000329342 | Donaueschingen | Baden-Württemberg | 78166 | 5.28 | Solar | 2008-04-29 |  | 2008-04-29 |  |  | NS | Nein | nicht regelbar | NEIN | SOT
E11411014970579809000000000000002 | DE0073237814700000000000000331254 | Weilheim | Baden-Württemberg | 79809 | 7.35 | Solar | 2008-04-29 |  | 2008-04-29 |  |  | NS | Nein | nicht regelbar | NEIN | SOT
E11411015022479848000000000000002 | DE0073237967400000000000000328378 | Bonndorf | Baden-Württemberg | 79848 | 2.55 | Solar | 2008-04-28 |  | 2008-04-28 |  |  | NS | Nein | nicht regelbar | NEIN | SOT
E11411014969479639000000000000002 | DE0073237937900000000000000331991 | Grenzach-Wyhlen | Baden-Württemberg | 79639 | 3.4 | Solar | 2008-04-28 |  | 2008-04-28 |  |  | NS | Nein | nicht regelbar | NEIN | SOT
E11411014984579877000000000000002 | DE0073237966400000000000000330298 | Friedenweiler | Baden-Württemberg | 79877 | 5.4 | Solar | 2008-04-28 |  | 2008-04-28 |  |  | NS | Nein | nicht regelbar | NEIN | SOT
E11411014973879790000000000000002 | DE0073237973000000000000000330177 | Küssaberg | Baden-Württemberg | 79790 | 7.6 | Solar | 2008-04-28 |  | 2008-04-28 |  |  | NS | Nein | nicht regelbar | NEIN | SOT
E11411014976979809000000000000002 | DE0073237986200000000000000330264 | Weilheim | Baden-Württemberg | 79809 | 27.75 | Solar | 2008-04-28 |  | 2008-04-28 |  |  | NS | Nein | nicht regelbar | NEIN | SOT
E11411014977179737000000000000002 | DE0073237812600000000000000330172 | Herrischried | Baden-Württemberg | 79737 | 17.16 | Solar | 2008-04-28 |  | 2008-04-28 |  |  | NS | Nein | nicht regelbar | NEIN | SOT
E11411014979779809000000000000002 | DE0073237967400000000000000328378 | Weilheim | Baden-Württemberg | 79809 | 4.73 | Solar | 2008-04-25 |  | 2008-04-25 |  |  | NS | Nein | nicht regelbar | NEIN | SOT
E11411014969978078000000000000002 | DE0073237966400000000000000330298 | Niedereschach | Baden-Württemberg | 78078 | 4.07 | Solar | 2008-04-24 |  | 2008-04-24 |  |  | NS | Nein | nicht regelbar | NEIN | SOT
E11411014970779379000000000000002 | DE0073237979000000000000000328546 | Müllheim | Baden-Württemberg | 79379 | 7.74 | Solar | 2008-04-24 |  | 2008-04-24 |  |  | NS | Nein | nicht regelbar | NEIN | SOT
E11411014984278086000000000000002 | DE0073237942400000000000000331633 | Brigachtal | Baden-Württemberg | 78086 | 4.32 | Solar | 2008-04-23 |  | 2008-04-23 |  |  | NS | Nein | nicht regelbar | NEIN | SOT
E11411014984178086000000000000002 | DE0073237973700000000000000329056 | Brigachtal | Baden-Württemberg | 78086 | 5.22 | Solar | 2008-04-23 |  | 2008-04-23 |  |  | NS | Nein | nicht regelbar | NEIN | SOT
E11411014977079424000000000000002 | DE0073237816600000000000000330174 | Auggen | Baden-Württemberg | 79424 | 31.195 | Solar | 2008-04-23 |  | 2008-04-23 |  |  | NS | Nein | nicht regelbar | NEIN | SOT
E11411014966679541000000000000002 | DE0073237986500000000000000329173 | Lörrach | Baden-Württemberg | 79541 | 21.35 | Solar | 2008-04-23 |  | 2008-04-23 |  |  | NS | Nein | nicht regelbar | NEIN | SOT
E11411015064579868000000000000002 | DE0073237824700000000000000330020 | Feldberg | Baden-Württemberg | 79868 | 10.2 | Solar | 2008-04-23 |  | 2008-04-23 |  |  | NS | Nein | nicht regelbar | NEIN | SOT
E11411015115579774000000000000002 | DE0073237977400000000000000251155 | Albbruck | Baden-Württemberg | 79774 | 175 | Biomasse | 2008-04-22 |  | 2008-04-22 |  |  | NS | Nein | regelbar nach § 9 Abs. 1 EEG 2014 | JA | BIL | Ja | Nein | 2014-08-01 | 166.25
E11411014962679418000000000000002 | DE0073237819900000000000000307447 | Schliengen | Baden-Württemberg | 79418 | 29.75 | Solar | 2008-04-22 |  | 2008-04-22 |  |  | NS | Nein | nicht regelbar | NEIN | SOT
E11411015195879689000000000000002 | DE0073237808600000000000000330632 | Maulburg | Baden-Württemberg | 79689 | 13.26 | Solar | 2008-04-21 |  | 2008-04-21 |  |  | NS | Nein | nicht regelbar | NEIN | SOT
E11411015195779689000000000000002 | DE0073237966400000000000000330298 | Maulburg | Baden-Württemberg | 79689 | 15.47 | Solar | 2008-04-21 |  | 2008-04-21 |  |  | NS | Nein | nicht regelbar | NEIN | SOT
E11411014965778126000000000000002 | DE0073237814700000000000000331254 | Königsfeld | Baden-Württemberg | 78126 | 17.82 | Solar | 2008-04-21 |  | 2008-04-21 |  |  | NS | Nein | nicht regelbar | NEIN | SOT
E11411014990779686000000000000002 | DE0005427961800000000000000003790 | Hasel | Baden-Württemberg | 79686 | 15.84 | Solar | 2008-04-21 |  | 2008-04-21 |  |  | NS | Nein | nicht regelbar | NEIN | SOT
E11411014959479780000000000000002 | DE0073237973000000000000000330377 | Stühlingen | Baden-Württemberg | 79780 | 11.2 | Solar | 2008-04-18 |  | 2008-04-18 |  |  | NS | Nein | nicht regelbar | NEIN | SOT
E11411014955379639000000000000002 | DE0073237808600000000000000330632 | Grenzach-Wyhlen | Baden-Württemberg | 79639 | 6.97 | Solar | 2008-04-18 |  | 2008-04-18 |  |  | NS | Nein | nicht regelbar | NEIN | SOT
E11411014980579541000000000000002 | DE0073237825900000000000000330224 | Lörrach | Baden-Württemberg | 79541 | 0.832 | Solar | 2008-04-18 |  | 2008-04-18 |  |  | NS | Nein | nicht regelbar | NEIN | SOT
E11411014984678083000000000000002 | DE0073237807800000000000000330480 | Dauchingen | Baden-Württemberg | 78083 | 8.1 | Solar | 2008-04-18 |  | 2008-04-18 |  |  | NS | Nein | nicht regelbar | NEIN | SOT
E11411014984979689000000000000002 | DE0073237808600000000000000330632 | Maulburg | Baden-Württemberg | 79689 | 26.52 | Solar | 2008-04-17 |  | 2008-04-17 |  |  | NS | Nein | nicht regelbar | NEIN | SOT
E11411014966779733000000000000002 | DE0073237953900000000000000326719 | Görwihl | Baden-Württemberg | 79733 | 25.1 | Solar | 2008-04-17 |  | 2008-04-17 |  |  | NS | Nein | nicht regelbar | NEIN | SOT
E11411014970178166000000000000002 | DE0073237824700000000000000330060 | Donaueschingen | Baden-Württemberg | 78166 | 12.395 | Solar | 2008-04-17 |  | 2008-04-17 |  |  | NS | Nein | nicht regelbar | NEIN | SOT
E11411014958879737000000000000002 | DE0073237973000000000000000330377 | Herrischried | Baden-Württemberg | 79737 | 8.16 | Solar | 2008-04-17 |  | 2008-04-17 |  |  | NS | Nein | nicht regelbar | NEIN | SOT
E11411014970378247000000000000002 | DE0073237807800000000000000330480 | Hilzingen | Baden-Württemberg | 78247 | 7.4 | Solar | 2008-04-17 |  | 2008-04-17 |  |  | NS | Nein | nicht regelbar | NEIN | SOT
E11411014952879418000000000000002 | DE0073237966400000000000000330298 | Schliengen | Baden-Württemberg | 79418 | 1.04 | Solar | 2008-04-17 |  | 2008-04-17 |  |  | NS | Nein | nicht regelbar | NEIN | SOT
E11411014955779410000000000000002 | DE0073237929400000000000000330263 | Badenweiler | Baden-Württemberg | 79410 | 7 | Solar | 2008-04-17 |  | 2008-04-17 |  |  | NS | Nein | nicht regelbar | NEIN | SOT
E11411014955679410000000000000002 | DE0073237973700000000000000329056 | Badenweiler | Baden-Württemberg | 79410 | 4.2 | Solar | 2008-04-17 |  | 2008-04-17 |  |  | NS | Nein | nicht regelbar | NEIN | SOT
E11411014964479410000000000000002 | DE0073237819900000000000000307447 | Badenweiler | Baden-Württemberg | 79410 | 5.1 | Solar | 2008-04-16 |  | 2008-04-16 |  |  | NS | Nein | nicht regelbar | NEIN | SOT
E11411014965679725000000000000002 | DE0073237807800000000000000330480 | Laufenburg | Baden-Württemberg | 79725 | 7.955 | Solar | 2008-04-15 |  | 2008-04-15 |  |  | NS | Nein | nicht regelbar | NEIN | SOT
E11411014953678086000000000000002 | DE0073237985300000000000000329774 | Brigachtal | Baden-Württemberg | 78086 | 37.8 | Solar | 2008-04-14 |  | 2008-04-14 |  |  | MS | Nein | nicht regelbar | JA | SOL
E11411014949579875000000000000002 | DE0073237963900000000000000325900 | Dachsberg | Baden-Württemberg | 79875 | 5.6 | Solar | 2008-04-14 |  | 2008-04-14 |  |  | NS | Nein | nicht regelbar | NEIN | SOT
E11411014970678086000000000000002 | DE0073237973300000000000000328594 | Brigachtal | Baden-Württemberg | 78086 | 5.6 | Solar | 2008-04-14 |  | 2008-04-14 |  |  | NS | Nein | nicht regelbar | NEIN | SOT
E11411014979279664000000000000002 | DE0073237985300000000000000329774 | Wehr | Baden-Württemberg | 79664 | 160.38 | Solar | 2008-04-12 |  | 2008-04-12 |  |  | MS | Nein | regelbar nach § 9 Abs. 1 EEG 2014 | JA | SOL
E11411014979579790000000000000002 | DE0073237824700000000000000330060 | Küssaberg | Baden-Württemberg | 79790 | 3.06 | Solar | 2008-04-11 |  | 2008-04-11 |  |  | NS | Nein | nicht regelbar | NEIN | SOT
E11411014965879227000000000000002 | DE0073237966400000000000000330298 | Schallstadt | Baden-Württemberg | 79227 | 6.3 | Solar | 2008-04-11 |  | 2008-04-11 |  |  | NS | Nein | nicht regelbar | NEIN | SOT
E11411014957379790000000000000002 | DE0073237937900000000000000331991 | Küssaberg | Baden-Württemberg | 79790 | 6.65 | Solar | 2008-04-11 |  | 2008-04-11 |  |  | NS | Nein | nicht regelbar | NEIN | SOT
E11411015082979227000000000000002 | DE0073237942400000000000000331633 | Schallstadt | Baden-Württemberg | 79227 | 9.18 | Solar | 2008-04-11 |  | 2008-04-11 |  |  | NS | Nein | nicht regelbar | NEIN | SOT
E11411014955879227000000000000002 | DE0073237816600000000000000330174 | Schallstadt | Baden-Württemberg | 79227 | 8.925 | Solar | 2008-04-11 |  | 2008-04-11 |  |  | NS | Nein | nicht regelbar | NEIN | SOT
E11411014956079227000000000000002 | DE0073237816600000000000000330175 | Schallstadt | Baden-Württemberg | 79227 | 6.3 | Solar | 2008-04-11 |  | 2008-04-11 |  |  | NS | Nein | nicht regelbar | NEIN | SOT
E11411014955979227000000000000002 | DE0073237972500000000000000329342 | Schallstadt | Baden-Württemberg | 79227 | 4.55 | Solar | 2008-04-11 |  | 2008-04-11 |  |  | NS | Nein | nicht regelbar | NEIN | SOT
E11411014957679733000000000000002 | DE0073237987200000000000000330478 | Görwihl | Baden-Württemberg | 79733 | 6.93 | Solar | 2008-04-10 |  | 2008-04-10 |  |  | NS | Nein | nicht regelbar | NEIN | SOT
E11411014951878166000000000000002 | DE0005427961800000000000000003790 | Donaueschingen | Baden-Württemberg | 78166 | 7.13 | Solar | 2008-04-10 |  | 2008-04-10 |  |  | NS | Nein | nicht regelbar | NEIN | SOT
E11411014951979730000000000000002 | DE0073237973000000000000000329321 | Murg | Baden-Württemberg | 79730 | 10.32 | Solar | 2008-04-10 |  | 2008-04-10 |  |  | NS | Nein | nicht regelbar | NEIN | SOT
E11411014950479379000000000000002 | DE0073237819900000000000000307447 | Müllheim | Baden-Württemberg | 79379 | 2.64 | Solar | 2008-04-10 |  | 2008-04-10 |  |  | NS | Nein | nicht regelbar | NEIN | SOT
E11411014950279379000000000000002 | DE0073237814700000000000000331254 | Müllheim | Baden-Württemberg | 79379 | 6.48 | Solar | 2008-04-10 |  | 2008-04-10 |  |  | NS | Nein | nicht regelbar | NEIN | SOT
E11411015034279809000000000000002 | DE0073237967400000000000000328378 | Weilheim | Baden-Württemberg | 79809 | 6.65 | Solar | 2008-04-10 |  | 2008-04-10 |  |  | NS | Nein | nicht regelbar | NEIN | SOT
E11411014949179777000000000000002 | DE0073237973300000000000000328594 | Ühlingen-Birkendorf | Baden-Württemberg | 79777 | 15.96 | Solar | 2008-04-10 |  | 2008-04-10 |  |  | NS | Nein | nicht regelbar | NEIN | SOT
E11411014952279774000000000000002 | DE0073237824700000000000000330020 | Albbruck | Baden-Württemberg | 79774 | 5.7 | Solar | 2008-04-09 |  | 2008-04-09 |  |  | NS | Nein | nicht regelbar | NEIN | SOT
E11411014970278147000000000000002 | DE0073237923800000000000000331449 | Vöhrenbach | Baden-Württemberg | 78147 | 11.03 | Solar | 2008-04-09 |  | 2008-04-09 |  |  | NS | Nein | nicht regelbar | NEIN | SOT
E11411014969678126000000000000002 | DE0073237816600000000000000329081 | Königsfeld | Baden-Württemberg | 78126 | 17.82 | Solar | 2008-04-09 |  | 2008-04-09 |  |  | NS | Nein | nicht regelbar | NEIN | SOT
E11411015009379541000000000000002 | DE0073237816600000000000000330279 | Lörrach | Baden-Württemberg | 79541 | 11.52 | Solar | 2008-04-09 |  | 2008-04-09 |  |  | NS | Nein | nicht regelbar | NEIN | SOT
E11411014957179588000000000000002 | DE0073237941800000000000000330498 | Efringen-Kirchen | Baden-Württemberg | 79588 | 6.46 | Solar | 2008-04-09 |  | 2008-04-09 |  |  | NS | Nein | nicht regelbar | NEIN | SOT
E11411014954978166000000000000002 | DE0073237816600000000000000330279 | Donaueschingen | Baden-Württemberg | 78166 | 4.83 | Solar | 2008-04-09 |  | 2008-04-09 |  |  | NS | Nein | nicht regelbar | NEIN | SOT
E11411014959179809000000000000002 | DE0073237824700000000000000330060 | Weilheim | Baden-Württemberg | 79809 | 4.18 | Solar | 2008-04-09 |  | 2008-04-09 |  |  | NS | Nein | nicht regelbar | NEIN | SOT
E11411014984478166000000000000002 | DE0073237816600000000000000330165 | Donaueschingen | Baden-Württemberg | 78166 | 5.98 | Solar | 2008-04-08 |  | 2008-04-08 |  |  | NS | Nein | nicht regelbar | NEIN | SOT
E11411014949479725000000000000002 | DE0073237816600000000000000329081 | Laufenburg | Baden-Württemberg | 79725 | 9.408 | Solar | 2008-04-08 |  | 2008-04-08 |  |  | NS | Nein | nicht regelbar | NEIN | SOT
E11411014949079400000000000000002 | DE0073237808600000000000000330632 | Kandern | Baden-Württemberg | 79400 | 16.8 | Solar | 2008-04-08 |  | 2008-04-08 |  |  | NS | Nein | nicht regelbar | NEIN | SOT
E11411014950579809000000000000002 | DE0073237967400000000000000328378 | Weilheim | Baden-Württemberg | 79809 | 19.95 | Solar | 2008-04-08 |  | 2008-04-08 |  |  | NS | Nein | nicht regelbar | NEIN | SOT
E11411015028179539000000000000002 | DE0073237824700000000000000330020 | Lörrach | Baden-Württemberg | 79539 | 4.255 | Solar | 2008-04-07 |  | 2008-04-07 |  |  | NS | Nein | nicht regelbar | NEIN | SOT
E11411014947378126000000000000002 | DE0073237961800000000000000330077 | Königsfeld | Baden-Württemberg | 78126 | 6.48 | Solar | 2008-04-05 |  | 2008-04-05 |  |  | NS | Nein | nicht regelbar | NEIN | SOT
E11411014947278194000000000000002 | DE0073237814700000000000000331254 | Immendingen | Baden-Württemberg | 78194 | 6.93 | Solar | 2008-04-04 |  | 2008-04-04 |  |  | NS | Nein | nicht regelbar | NEIN | SOT
E11411014934279379000000000000002 | DE0073237929400000000000000330263 | Müllheim | Baden-Württemberg | 79379 | 4.81 | Solar | 2008-04-04 |  | 2008-04-04 |  |  | NS | Nein | nicht regelbar | NEIN | SOT
E11411014953179736000000000000002 | DE0073237816600000000000000330175 | Rickenbach | Baden-Württemberg | 79736 | 7.875 | Solar | 2008-04-03 |  | 2008-04-03 |  |  | NS | Nein | nicht regelbar | NEIN | SOT
E11411014947079730000000000000002 | DE0073237973000000000000000330177 | Murg | Baden-Württemberg | 79730 | 29.75 | Solar | 2008-04-03 |  | 2008-04-03 |  |  | NS | Nein | nicht regelbar | NEIN | SOT
E11411014953279736000000000000002 | DE0073237986500000000000000329173 | Rickenbach | Baden-Württemberg | 79736 | 6.125 | Solar | 2008-04-03 |  | 2008-04-03 |  |  | NS | Nein | nicht regelbar | NEIN | SOT
E11411014948979664000000000000002 | DE0073237819400000000000000330634 | Wehr | Baden-Württemberg | 79664 | 9.18 | Solar | 2008-04-02 |  | 2008-04-02 |  |  | NS | Nein | nicht regelbar | NEIN | SOT
E11411014949379650000000000000002 | DE0073237825900000000000000330224 | Schopfheim | Baden-Württemberg | 79650 | 4.76 | Solar | 2008-04-01 |  | 2008-04-01 |  |  | NS | Nein | nicht regelbar | NEIN | SOT
E1059801000A0DOSAEGE0300ANL200081 | DE0073237816600000000000000330165 | Todtnau | Baden-Württemberg | 79674 | 23.45 | Solar | 2008-04-01 |  | 2016-01-01 |  |  | NS | Nein | nicht regelbar | NEIN | SOT
E11411014934079669000000000000002 | DE0073237824700000000000000330060 | Zell | Baden-Württemberg | 79669 | 9.9 | Solar | 2008-03-31 |  | 2008-03-31 |  |  | NS | Nein | nicht regelbar | NEIN | SOT
E11411014969379539000000000000002 | DE0073237966400000000000000330298 | Lörrach | Baden-Württemberg | 79539 | 7.56 | Solar | 2008-03-31 |  | 2008-03-31 |  |  | NS | Nein | nicht regelbar | NEIN | SOT
E11411014953479736000000000000002 | DE0073237824700000000000000330060 | Rickenbach | Baden-Württemberg | 79736 | 10.125 | Solar | 2008-03-31 |  | 2008-03-31 |  |  | NS | Nein | nicht regelbar | NEIN | SOT
E11411014934378247000000000000002 | DE0005427961800000000000000003790 | Hilzingen | Baden-Württemberg | 78247 | 5.6 | Solar | 2008-03-28 |  | 2008-03-28 |  |  | NS | Nein | nicht regelbar | NEIN | SOT
E11411014920879618000000000000002 | DE0073237824700000000000000330020 | Rheinfelden | Baden-Württemberg | 79618 | 7.155 | Solar | 2008-03-27 |  | 2008-03-27 |  |  | NS | Nein | nicht regelbar | NEIN | SOT
E11411014947579664000000000000002 | DE0073237816600000000000000330165 | Wehr | Baden-Württemberg | 79664 | 2.86 | Solar | 2008-03-25 |  | 2008-03-25 |  |  | NS | Nein | nicht regelbar | NEIN | SOT
E11411014947679664000000000000002 | DE0073237816600000000000000329081 | Wehr | Baden-Württemberg | 79664 | 4.55 | Solar | 2008-03-25 |  | 2008-03-25 |  |  | NS | Nein | nicht regelbar | NEIN | SOT
E11411014920779400000000000000002 | DE0073237923800000000000000331449 | Kandern | Baden-Württemberg | 79400 | 8.16 | Solar | 2008-03-20 |  | 2008-03-20 |  |  | NS | Nein | nicht regelbar | NEIN | SOT
E11411014940579639000000000000002 | DE0073237973700000000000000329056 | Grenzach-Wyhlen | Baden-Württemberg | 79639 | 5.61 | Solar | 2008-03-20 |  | 2008-03-20 |  |  | NS | Nein | nicht regelbar | NEIN | SOT
E11411014935579400000000000000002 | DE0073237973000000000000000329321 | Kandern | Baden-Württemberg | 79400 | 13.3 | Solar | 2008-03-20 |  | 2008-03-20 |  |  | NS | Nein | nicht regelbar | NEIN | SOT
E11411014917379809000000000000002 | DE0073237942400000000000000331633 | Weilheim | Baden-Württemberg | 79809 | 13.87 | Solar | 2008-03-19 |  | 2008-03-19 |  |  | NS | Nein | nicht regelbar | NEIN | SOT
E11411014950779856000000000000002 | DE0073237941800000000000000330498 | Hinterzarten | Baden-Württemberg | 79856 | 11.55 | Solar | 2008-03-18 |  | 2008-03-18 |  |  | NS | Nein | nicht regelbar | NEIN | SOT
E11411014947479875000000000000002 | DE0005427961800000000000000003790 | Dachsberg | Baden-Württemberg | 79875 | 2.04 | Solar | 2008-03-17 |  | 2008-03-17 |  |  | NS | Nein | nicht regelbar | NEIN | SOT
E11411014941879576000000000000002 | DE0073237979000000000000000328546 | Weil am Rhein | Baden-Württemberg | 79576 | 15.3 | Solar | 2008-03-17 |  | 2008-03-17 |  |  | NS | Nein | nicht regelbar | NEIN | SOT
E11411014913579219000000000000002 | DE0073237986500000000000000329173 | Staufen | Baden-Württemberg | 79219 | 5.04 | Solar | 2008-03-17 |  | 2008-03-17 |  |  | NS | Nein | nicht regelbar | NEIN | SOT
E11411014913779379000000000000002 | DE0073237816600000000000000330165 | Müllheim | Baden-Württemberg | 79379 | 42.612 | Solar | 2008-03-17 |  | 2008-03-17 |  |  | MS | Nein | nicht regelbar | NEIN | SOT
E11411014917479227000000000000002 | DE0073237929400000000000000330263 | Schallstadt | Baden-Württemberg | 79227 | 11.56 | Solar | 2008-03-14 |  | 2008-03-14 |  |  | NS | Nein | nicht regelbar | NEIN | SOT
E11411014965478166000000000000002 | DE0073237966400000000000000330316 | Donaueschingen | Baden-Württemberg | 78166 | 6.12 | Solar | 2008-03-14 |  | 2008-03-14 |  |  | NS | Nein | nicht regelbar | NEIN | SOT
E11411015062679618000000000000002 | DE0073237979000000000000000328546 | Rheinfelden | Baden-Württemberg | 79618 | 4.16 | Solar | 2008-03-14 |  | 2008-03-14 |  |  | NS | Nein | nicht regelbar | NEIN | SOT
E11411014907478166000000000000002 | DE0073237937900000000000000331991 | Donaueschingen | Baden-Württemberg | 78166 | 4.73 | Solar | 2008-03-13 |  | 2008-03-13 |  |  | NS | Nein | nicht regelbar | NEIN | SOT
E11411014900179618000000000000002 | DE0073237987200000000000000330478 | Rheinfelden | Baden-Württemberg | 79618 | 5.4 | Solar | 2008-03-13 |  | 2008-03-13 |  |  | NS | Nein | nicht regelbar | NEIN | SOT
E11411014900079589000000000000002 | DE0073237816600000000000000330279 | Binzen | Baden-Württemberg | 79589 | 29.75 | Solar | 2008-03-13 |  | 2008-03-13 |  |  | NS | Nein | nicht regelbar | NEIN | SOT
E11411014955179733000000000000002 | DE0073237819400000000000000330431 | Görwihl | Baden-Württemberg | 79733 | 30.26 | Solar | 2008-03-12 |  | 2008-03-12 |  |  | NS | Nein | nicht regelbar | NEIN | SOT
E11411014897279809000000000000002 | DE0073237816600000000000000330174 | Weilheim | Baden-Württemberg | 79809 | 4.73 | Solar | 2008-03-12 |  | 2008-03-12 |  |  | NS | Nein | nicht regelbar | NEIN | SOT
E11411014907378247000000000000002 | DE0073237807800000000000000330480 | Hilzingen | Baden-Württemberg | 78247 | 4.62 | Solar | 2008-03-12 |  | 2008-03-12 |  |  | NS | Nein | nicht regelbar | NEIN | SOT
E11411014987979875000000000000002 | DE0073237963900000000000000325900 | Dachsberg | Baden-Württemberg | 79875 | 3.01 | Solar | 2008-03-12 |  | 2008-03-12 |  |  | NS | Nein | nicht regelbar | NEIN | SOT
E11411014911779809000000000000002 | DE0073237929400000000000000330263 | Weilheim | Baden-Württemberg | 79809 | 8.51 | Solar | 2008-03-10 |  | 2008-03-10 |  |  | NS | Nein | nicht regelbar | NEIN | SOT
E11411014908179725000000000000002 | DE0073237961800000000000000330077 | Laufenburg | Baden-Württemberg | 79725 | 18.492 | Solar | 2008-03-10 |  | 2008-03-10 |  |  | NS | Nein | nicht regelbar | NEIN | SOT
E11411014953778187000000000000002 | DE0073237808600000000000000330632 | Geisingen | Baden-Württemberg | 78187 | 10.54 | Solar | 2008-03-07 |  | 2008-03-07 |  |  | NS | Nein | nicht regelbar | NEIN | SOT
E11411015060879650000000000000002 | DE0073237963900000000000000325900 | Schopfheim | Baden-Württemberg | 79650 | 4.2 | Solar | 2008-03-07 |  | 2008-03-07 |  |  | NS | Nein | nicht regelbar | NEIN | SOT
E11411014892779219000000000000002 | DE0073237937900000000000000331991 | Staufen | Baden-Württemberg | 79219 | 7.02 | Solar | 2008-03-07 |  | 2008-03-07 |  |  | NS | Nein | nicht regelbar | NEIN | SOT
E11411014978879664000000000000002 | DE0073237973700000000000000329056 | Wehr | Baden-Württemberg | 79664 | 157.96 | Solar | 2008-03-06 |  | 2008-03-06 |  |  | MS | Nein | regelbar nach § 9 Abs. 1 EEG 2014 | JA | SOL
E11418010000000000000000362800002 | DE0073237953900000000000000326719 | Löffingen | Baden-Württemberg | 79843 | 4.5 | Solar | 2008-03-06 |  | 2015-01-01 |  |  | NS | Nein | nicht regelbar | NEIN | SOT
E11411014920378187000000000000002 | DE0073237812600000000000000331453 | Geisingen | Baden-Württemberg | 78187 | 11 | Solar | 2008-03-05 |  | 2008-03-05 |  |  | NS | Nein | nicht regelbar | NEIN | SOT
E11411014907278250000000000000002 | DE0073237972500000000000000329985 | Tengen | Baden-Württemberg | 78250 | 6.02 | Solar | 2008-03-05 |  | 2008-03-05 |  |  | NS | Nein | nicht regelbar | NEIN | SOT
E11411014940779736000000000000002 | DE0073237985300000000000000329774 | Rickenbach | Baden-Württemberg | 79736 | 2.52 | Solar | 2008-03-05 |  | 2008-03-05 |  |  | NS | Nein | nicht regelbar | NEIN | SOT
E11411014907779585000000000000002 | DE0073237814700000000000000331254 | Steinen | Baden-Württemberg | 79585 | 3.74 | Solar | 2008-03-04 |  | 2008-03-04 |  |  | NS | Nein | nicht regelbar | NEIN | SOT
E11411014934478247000000000000002 | DE0073237967400000000000000328378 | Hilzingen | Baden-Württemberg | 78247 | 4.14 | Solar | 2008-03-04 |  | 2008-03-04 |  |  | NS | Nein | nicht regelbar | NEIN | SOT
E11411014941979618000000000000002 | DE0073237973000000000000000330177 | Rheinfelden | Baden-Württemberg | 79618 | 4.55 | Solar | 2008-03-04 |  | 2008-03-04 |  |  | NS | Nein | nicht regelbar | NEIN | SOT
E11411014893579733000000000000002 | DE0073237814700000000000000331254 | Görwihl | Baden-Württemberg | 79733 | 9.18 | Solar | 2008-03-04 |  | 2008-03-04 |  |  | NS | Nein | nicht regelbar | NEIN | SOT
E11418010000000000000000411700001 | DE0073237812600000000000000331453 | Löffingen | Baden-Württemberg | 79843 | 7.35 | Solar | 2008-03-03 |  | 2015-01-01 |  |  | NS | Nein | nicht regelbar | NEIN | SOT
E11411014893379737000000000000002 | DE0073237812600000000000000330172 | Herrischried | Baden-Württemberg | 79737 | 23.744 | Solar | 2008-02-29 |  | 2008-02-29 |  |  | NS | Nein | nicht regelbar | NEIN | SOT
E1023601PREISENDANZ0000NEUES03102 | DE0073237825900000000000000330224 | Lenzkirch | Baden-Württemberg | 79853 | 16 | Solar | 2008-02-28 |  | 2016-01-01 |  |  | NS | Nein | nicht regelbar | NEIN | SOT
E11411015018079618000000000000002 | DE0073237985300000000000000329774 | Rheinfelden | Baden-Württemberg | 79618 | 4.125 | Solar | 2008-02-28 |  | 2008-02-28 |  |  | NS | Nein | nicht regelbar | NEIN | SOT
E11411014906978576000000000000002 | DE0073237814700000000000000331254 | Emmingen-Liptingen | Baden-Württemberg | 78576 | 14.09 | Solar | 2008-02-28 |  | 2008-02-28 |  |  | NS | Nein | nicht regelbar | NEIN | SOT
E11411014893279618000000000000002 | DE0073237973700000000000000329056 | Rheinfelden | Baden-Württemberg | 79618 | 7.98 | Solar | 2008-02-28 |  | 2008-02-28 |  |  | NS | Nein | nicht regelbar | NEIN | SOT
E11418010000000000000000412600001 | DE0073237819900000000000000307447 | Löffingen | Baden-Württemberg | 79843 | 17.775 | Solar | 2008-02-28 |  | 2015-01-01 |  |  | NS | Nein | nicht regelbar | NEIN | SOT
E11411014881978086000000000000002 | DE0073237973000000000000000330377 | Brigachtal | Baden-Württemberg | 78086 | 16.56 | Solar | 2008-02-27 |  | 2008-02-27 |  |  | NS | Nein | nicht regelbar | NEIN | SOT
E11411014876279650000000000000002 | DE0073237972500000000000000329342 | Schopfheim | Baden-Württemberg | 79650 | 10.692 | Solar | 2008-02-27 |  | 2008-02-27 |  |  | NS | Nein | nicht regelbar | NEIN | SOT
E11411014907178259000000000000002 | DE0073237966400000000000000330316 | Mühlhausen-Ehingen | Baden-Württemberg | 78259 | 6.6 | Solar | 2008-02-27 |  | 2008-02-27 |  |  | NS | Nein | nicht regelbar | NEIN | SOT
E11411014950679777000000000000002 | DE0073237816600000000000000330175 | Ühlingen-Birkendorf | Baden-Württemberg | 79777 | 19.95 | Solar | 2008-02-27 |  | 2008-02-27 |  |  | NS | Nein | nicht regelbar | NEIN | SOT
E11411014894479790000000000000002 | DE0073237967400000000000000328378 | Küssaberg | Baden-Württemberg | 79790 | 3.915 | Solar | 2008-02-27 |  | 2008-02-27 |  |  | NS | Nein | nicht regelbar | NEIN | SOT
E11411014889179669000000000000002 | DE0073237972500000000000000330166 | Zell | Baden-Württemberg | 79669 | 14.58 | Solar | 2008-02-26 |  | 2008-02-26 |  |  | NS | Nein | nicht regelbar | NEIN | SOT
E11411014876379589000000000000002 | DE0073237963900000000000000325900 | Binzen | Baden-Württemberg | 79589 | 6.48 | Solar | 2008-02-26 |  | 2008-02-26 |  |  | NS | Nein | nicht regelbar | NEIN | SOT
E11411014905978576000000000000002 | DE0073237967400000000000000328378 | Emmingen-Liptingen | Baden-Württemberg | 78576 | 5.59 | Solar | 2008-02-26 |  | 2008-02-26 |  |  | NS | Nein | nicht regelbar | NEIN | SOT
E11411014882579639000000000000002 | DE0073237987200000000000000330478 | Grenzach-Wyhlen | Baden-Württemberg | 79639 | 2.04 | Solar | 2008-02-25 |  | 2008-02-25 |  |  | NS | Nein | nicht regelbar | NEIN | SOT
E11411014875079790000000000000002 | DE0073237816600000000000000330165 | Küssaberg | Baden-Württemberg | 79790 | 10.32 | Solar | 2008-02-25 |  | 2008-02-25 |  |  | NS | Nein | nicht regelbar | NEIN | SOT
E11411014882178147000000000000002 | DE0073237816600000000000000329081 | Vöhrenbach | Baden-Württemberg | 78147 | 2.4 | Solar | 2008-02-25 |  | 2008-02-25 |  |  | NS | Nein | nicht regelbar | NEIN | SOT
E11411014875879429000000000000002 | DE0073237987200000000000000330478 | Malsburg-Marzell | Baden-Württemberg | 79429 | 10.34 | Solar | 2008-02-25 |  | 2008-02-25 |  |  | NS | Nein | nicht regelbar | NEIN | SOT
E11411014882379733000000000000002 | DE0073237808600000000000000330632 | Görwihl | Baden-Württemberg | 79733 | 4.2 | Solar | 2008-02-22 |  | 2008-02-22 |  |  | NS | Nein | nicht regelbar | NEIN | SOT
E11411014882479733000000000000002 | DE0073237816600000000000000329081 | Görwihl | Baden-Württemberg | 79733 | 8.4 | Solar | 2008-02-22 |  | 2008-02-22 |  |  | NS | Nein | nicht regelbar | NEIN | SOT
E11411014896079725000000000000002 | DE0073237819900000000000000307447 | Laufenburg | Baden-Württemberg | 79725 | 8.19 | Solar | 2008-02-22 |  | 2008-02-22 |  |  | NS | Nein | nicht regelbar | NEIN | SOT
E11411014876679299000000000000002 | DE0073237973000000000000000329321 | Wittnau | Baden-Württemberg | 79299 | 5.4 | Solar | 2008-02-22 |  | 2008-02-22 |  |  | NS | Nein | nicht regelbar | NEIN | SOT
E11411014917178166000000000000002 | DE0073237819400000000000000330634 | Donaueschingen | Baden-Württemberg | 78166 | 6.48 | Solar | 2008-02-21 |  | 2008-02-21 |  |  | NS | Nein | nicht regelbar | NEIN | SOT
E11411014913679219000000000000002 | DE0073237923800000000000000331449 | Staufen | Baden-Württemberg | 79219 | 4.9 | Solar | 2008-02-21 |  | 2008-02-21 |  |  | NS | Nein | nicht regelbar | NEIN | SOT
E11411014882278126000000000000002 | DE0073237812600000000000000331453 | Königsfeld | Baden-Württemberg | 78126 | 22.68 | Solar | 2008-02-20 |  | 2008-02-20 |  |  | NS | Nein | nicht regelbar | NEIN | SOT
E11411014875279400000000000000002 | DE0073237972500000000000000329342 | Kandern | Baden-Württemberg | 79400 | 4.14 | Solar | 2008-02-20 |  | 2008-02-20 |  |  | NS | Nein | nicht regelbar | NEIN | SOT
E11411014897379576000000000000002 | DE0073237941800000000000000330498 | Weil am Rhein | Baden-Württemberg | 79576 | 10.8 | Solar | 2008-02-18 |  | 2008-02-18 |  |  | NS | Nein | nicht regelbar | NEIN | SOT
E11411014875179664000000000000002 | DE0073237966400000000000000330316 | Wehr | Baden-Württemberg | 79664 | 9.45 | Solar | 2008-02-18 |  | 2008-02-18 |  |  | NS | Nein | nicht regelbar | NEIN | SOT
E11418010000000000000000409600001 | DE0073237967400000000000000328378 | Löffingen | Baden-Württemberg | 79843 | 6.45 | Solar | 2008-02-15 |  | 2015-01-01 |  |  | NS | Nein | nicht regelbar | NEIN | SOT
E11411014889778259000000000000002 | DE0073237961800000000000000330077 | Mühlhausen-Ehingen | Baden-Württemberg | 78259 | 6.8 | Solar | 2008-02-15 |  | 2008-02-15 |  |  | NS | Nein | nicht regelbar | NEIN | SOT
E11411014872279837000000000000002 | DE0073237816600000000000000330174 | Häusern | Baden-Württemberg | 79837 | 1.95 | Solar | 2008-02-14 |  | 2008-02-14 |  |  | NS | Nein | nicht regelbar | NEIN | SOT
E11411014942278147000000000000002 | DE0073237807800000000000000330480 | Vöhrenbach | Baden-Württemberg | 78147 | 7.02 | Solar | 2008-02-14 |  | 2008-02-14 |  |  | NS | Nein | nicht regelbar | NEIN | SOT
E11411014906479227000000000000002 | DE0073237973000000000000000330177 | Schallstadt | Baden-Württemberg | 79227 | 28 | Solar | 2008-02-13 |  | 2008-02-13 |  |  | MS | Nein | nicht regelbar | JA | SOL
E11418010000000000000000413600001 | DE0073237816600000000000000330174 | Löffingen | Baden-Württemberg | 79843 | 6.8 | Solar | 2008-02-13 |  | 2015-01-01 |  |  | NS | Nein | nicht regelbar | NEIN | SOT
E11411014890978086000000000000002 | DE0073237942400000000000000331633 | Brigachtal | Baden-Württemberg | 78086 | 12.2 | Solar | 2008-02-13 |  | 2008-02-13 |  |  | NS | Nein | nicht regelbar | NEIN | SOT
E11411014906379227000000000000002 | DE0073237966400000000000000330316 | Schallstadt | Baden-Württemberg | 79227 | 43.2 | Solar | 2008-02-13 |  | 2008-02-13 |  |  | MS | Nein | nicht regelbar | JA | SOL
E11411014982679730000000000000002 | DE0073237812600000000000000330172 | Murg | Baden-Württemberg | 79730 | 1.6 | Solar | 2008-02-12 |  | 2008-02-12 |  |  | NS | Nein | nicht regelbar | NEIN | SOT
E11411014895879853000000000000002 | DE0073237819900000000000000307447 | Lenzkirch | Baden-Württemberg | 79853 | 10.8 | Solar | 2008-02-12 |  | 2008-02-12 |  |  | NS | Nein | nicht regelbar | NEIN | SOT
E11411014870579737000000000000002 | DE0073237966400000000000000330298 | Herrischried | Baden-Württemberg | 79737 | 14.765 | Solar | 2008-02-12 |  | 2008-02-12 |  |  | NS | Nein | nicht regelbar | NEIN | SOT
E11411014871579730000000000000002 | DE0073237808600000000000000330632 | Murg | Baden-Württemberg | 79730 | 7.41 | Solar | 2008-02-12 |  | 2008-02-12 |  |  | NS | Nein | nicht regelbar | NEIN | SOT
E11411014889379227000000000000002 | DE0073237819900000000000000307447 | Schallstadt | Baden-Württemberg | 79227 | 18.36 | Solar | 2008-02-12 |  | 2008-02-12 |  |  | NS | Nein | nicht regelbar | NEIN | SOT
E11411014882679238000000000000002 | DE0005427961800000000000000003790 | Ehrenkirchen | Baden-Württemberg | 79238 | 2.34 | Solar | 2008-02-11 |  | 2008-02-11 |  |  | NS | Nein | nicht regelbar | NEIN | SOT
E11411014872079238000000000000002 | DE0073237941800000000000000330498 | Ehrenkirchen | Baden-Württemberg | 79238 | 5.04 | Solar | 2008-02-11 |  | 2008-02-11 |  |  | NS | Nein | nicht regelbar | NEIN | SOT
E11411014871479809000000000000002 | DE0073237966400000000000000330298 | Weilheim | Baden-Württemberg | 79809 | 11.56 | Solar | 2008-02-11 |  | 2008-02-11 |  |  | NS | Nein | nicht regelbar | NEIN | SOT
E11411014875479774000000000000002 | DE0073237825900000000000000330224 | Albbruck | Baden-Württemberg | 79774 | 2.1 | Solar | 2008-02-08 |  | 2008-02-08 |  |  | NS | Nein | nicht regelbar | NEIN | SOT
E1157201duttlingerroland000000001 | DE0073237986200000000000000330264 | Laufenburg | Baden-Württemberg | 79725 | 15.6 | Solar | 2008-02-07 |  | 2012-01-01 |  |  | NS | Nein | nicht regelbar | NEIN | SOT
E11411014867279588000000000000002 | DE0073237985300000000000000329774 | Efringen-Kirchen | Baden-Württemberg | 79588 | 4.55 | Solar | 2008-02-06 |  | 2008-02-06 |  |  | NS | Nein | nicht regelbar | NEIN | SOT
E11411014889279541000000000000002 | DE0073237963900000000000000325900 | Lörrach | Baden-Württemberg | 79541 | 6.12 | Solar | 2008-02-05 |  | 2008-02-05 |  |  | NS | Nein | nicht regelbar | NEIN | SOT
E11411014866479589000000000000002 | DE0073237966400000000000000330316 | Binzen | Baden-Württemberg | 79589 | 5.1 | Solar | 2008-02-04 |  | 2008-02-04 |  |  | NS | Nein | nicht regelbar | NEIN | SOT
E11411014882779238000000000000002 | DE0073237816600000000000000330165 | Ehrenkirchen | Baden-Württemberg | 79238 | 2.04 | Solar | 2008-02-01 |  | 2008-02-01 |  |  | NS | Nein | nicht regelbar | NEIN | SOT
E11411014876579639000000000000002 | DE0073237812600000000000000331453 | Grenzach-Wyhlen | Baden-Württemberg | 79639 | 3.515 | Solar | 2008-01-31 |  | 2008-01-31 |  |  | NS | Nein | nicht regelbar | NEIN | SOT
E11411014865279379000000000000002 | DE0073237942400000000000000331633 | Müllheim | Baden-Württemberg | 79379 | 7.74 | Solar | 2008-01-31 |  | 2008-01-31 |  |  | NS | Nein | nicht regelbar | NEIN | SOT
E11411014882079595000000000000002 | DE0073237819400000000000000330634 | Rümmingen | Baden-Württemberg | 79595 | 6.97 | Solar | 2008-01-30 |  | 2008-01-30 |  |  | NS | Nein | nicht regelbar | NEIN | SOT
E11411014865579227000000000000002 | DE0073237824700000000000000330020 | Schallstadt | Baden-Württemberg | 79227 | 5.6 | Solar | 2008-01-30 |  | 2008-01-30 |  |  | NS | Nein | nicht regelbar | NEIN | SOT
E11411014820379238000000000000002 | DE0073237819900000000000000307447 | Ehrenkirchen | Baden-Württemberg | 79238 | 5.25 | Solar | 2008-01-29 |  | 2008-01-29 |  |  | NS | Nein | nicht regelbar | NEIN | SOT
E11411014820279238000000000000002 | DE0073237808600000000000000330632 | Ehrenkirchen | Baden-Württemberg | 79238 | 19.6 | Solar | 2008-01-29 |  | 2008-01-29 |  |  | NS | Nein | nicht regelbar | NEIN | SOT
E11411014867079739000000000000002 | DE0073237807800000000000000330480 | Schwörstadt | Baden-Württemberg | 79739 | 5.28 | Solar | 2008-01-29 |  | 2008-01-29 |  |  | NS | Nein | nicht regelbar | NEIN | SOT
E11411014870779733000000000000002 | DE0073237819400000000000000330634 | Görwihl | Baden-Württemberg | 79733 | 6.6 | Solar | 2008-01-29 |  | 2008-01-29 |  |  | NS | Nein | nicht regelbar | NEIN | SOT
E11411014867379737000000000000002 | DE0073237987200000000000000330478 | Herrischried | Baden-Württemberg | 79737 | 5.94 | Solar | 2008-01-29 |  | 2008-01-29 |  |  | NS | Nein | nicht regelbar | NEIN | SOT
E11411014820179238000000000000002 | DE0073237972500000000000000329985 | Ehrenkirchen | Baden-Württemberg | 79238 | 7.35 | Solar | 2008-01-29 |  | 2008-01-29 |  |  | NS | Nein | nicht regelbar | NEIN | SOT
E1157201pfohlklaus000000000000001 | DE0073237966400000000000000330316 | Laufenburg | Baden-Württemberg | 79725 | 5.27 | Solar | 2008-01-29 |  | 2012-01-01 |  |  | NS | Nein | nicht regelbar | NEIN | SOT
E11411014866379774000000000000002 | DE0073237967400000000000000328378 | Albbruck | Baden-Württemberg | 79774 | 13.545 | Solar | 2008-01-29 |  | 2008-01-29 |  |  | NS | Nein | nicht regelbar | NEIN | SOT
E11411014871079258000000000000002 | DE0073237824700000000000000330060 | Hartheim | Baden-Württemberg | 79258 | 4.32 | Solar | 2008-01-25 |  | 2008-01-25 |  |  | NS | Nein | nicht regelbar | NEIN | SOT
E11411014812879853000000000000002 | DE0073237973700000000000000329056 | Lenzkirch | Baden-Württemberg | 79853 | 45 | Klärgas | 2008-01-24 |  | 2008-01-24 |  |  | MS | Nein | nicht regelbar | JA | GAL
E11411014895978147000000000000002 | DE0073237816600000000000000330174 | Vöhrenbach | Baden-Württemberg | 78147 | 5.59 | Solar | 2008-01-24 |  | 2008-01-24 |  |  | NS | Nein | nicht regelbar | NEIN | SOT
E11411014870979736000000000000002 | DE0073237814700000000000000331254 | Rickenbach | Baden-Württemberg | 79736 | 11.04 | Solar | 2008-01-21 |  | 2008-01-21 |  |  | NS | Nein | nicht regelbar | NEIN | SOT
E11411014867479540000000000000002 | DE0073237963900000000000000325900 | Lörrach | Baden-Württemberg | 79540 | 5.95 | Solar | 2008-01-21 |  | 2008-01-21 |  |  | NS | Nein | nicht regelbar | NEIN | SOT
E11411014800879379000000000000002 | DE0073237972500000000000000329342 | Müllheim | Baden-Württemberg | 79379 | 5.04 | Solar | 2008-01-21 |  | 2008-01-21 |  |  | NS | Nein | nicht regelbar | NEIN | SOT
E1157201enderleholzbau00000000001 | DE0073237816600000000000000330279 | Laufenburg | Baden-Württemberg | 79725 | 28.73 | Solar | 2008-01-18 |  | 2012-01-01 |  |  | NS | Nein | nicht regelbar | NEIN | SOT
E11411015001779650000000000000002 | DE0073237816600000000000000330175 | Schopfheim | Baden-Württemberg | 79650 | 29.6 | Solar | 2008-01-17 |  | 2008-01-17 |  |  | NS | Nein | nicht regelbar | NEIN | SOT
E11411018190478194000000000000002 | DE0073237923800000000000000331449 | Immendingen | Baden-Württemberg | 78194 | 10.656 | Solar | 2008-01-16 |  | 2008-01-16 |  |  | NS | Nein | nicht regelbar | NEIN | SOT
E11411014835178166000000000000002 | DE0073237816600000000000000330279 | Donaueschingen | Baden-Württemberg | 78166 | 6.6 | Solar | 2008-01-16 |  | 2008-01-16 |  |  | NS | Nein | nicht regelbar | NEIN | SOT
E11411014872679737000000000000002 | DE0073237824700000000000000330020 | Herrischried | Baden-Württemberg | 79737 | 7.5 | Wasser | 2008-01-11 |  | 2008-01-11 |  |  | NS | Nein | nicht regelbar | NEIN | WAP
E11411014949279283000000000000002 | DE0073237972500000000000000329985 | Bollschweil | Baden-Württemberg | 79283 | 7.1 | Wasser | 2008-01-08 |  | 2008-01-08 |  |  | NS | Nein | nicht regelbar | NEIN | WAP
E10598010000000KIRCH0140000000081 | DE0073237986500000000000000329173 | Todtnau | Baden-Württemberg | 79674 | 5.1 | Solar | 2008-01-01 |  | 2016-01-01 |  |  | NS | Nein | nicht regelbar | NEIN | SOT
E11411014872378147000000000000002 | DE0073237812600000000000000330172 | Vöhrenbach | Baden-Württemberg | 78147 | 8.575 | Solar | 2007-12-31 |  | 2007-12-31 |  |  | NS | Nein | nicht regelbar | NEIN | SOT
E11411014842479843000000000000002 | DE0073237985300000000000000329774 | Löffingen | Baden-Württemberg | 79843 | 7.56 | Solar | 2007-12-31 |  | 2007-12-31 |  |  | NS | Nein | nicht regelbar | NEIN | SOT
E11418010000000000000000406600001 | DE0073237819400000000000000330431 | Löffingen | Baden-Württemberg | 79843 | 43.2 | Solar | 2007-12-29 |  | 2015-01-01 |  |  | NS | Nein | regelbar nach § 9 Abs. 2 EEG 2014 | NEIN | SOT
E11411014817678247000000000000002 | DE0073237816600000000000000330165 | Hilzingen | Baden-Württemberg | 78247 | 153.225 | Solar | 2007-12-28 |  | 2007-12-28 |  |  | NS | Nein | regelbar nach § 9 Abs. 1 EEG 2014 | JA | SOL
E11411014838679875000000000000002 | DE0073237941800000000000000330498 | Dachsberg | Baden-Württemberg | 79875 | 9.68 | Solar | 2007-12-28 |  | 2007-12-28 |  |  | NS | Nein | nicht regelbar | NEIN | SOT
E11411014777179737000000000000002 | DE0073237953900000000000000326719 | Herrischried | Baden-Württemberg | 79737 | 18 | Solar | 2007-12-28 |  | 2007-12-28 |  |  | NS | Nein | nicht regelbar | NEIN | SOT
E11411014807079736000000000000002 | DE0073237816600000000000000330174 | Rickenbach | Baden-Württemberg | 79736 | 15.84 | Solar | 2007-12-28 |  | 2007-12-28 |  |  | NS | Nein | nicht regelbar | NEIN | SOT
E11411014777079589000000000000002 | DE0073237941800000000000000330498 | Binzen | Baden-Württemberg | 79589 | 3.01 | Solar | 2007-12-28 |  | 2007-12-28 |  |  | NS | Nein | nicht regelbar | NEIN | SOT
E11411014796479238000000000000002 | DE0073237819900000000000000307447 | Ehrenkirchen | Baden-Württemberg | 79238 | 6.4 | Solar | 2007-12-28 |  | 2007-12-28 |  |  | NS | Nein | nicht regelbar | NEIN | SOT
E11411014774079418000000000000002 | DE0073237973700000000000000329056 | Schliengen | Baden-Württemberg | 79418 | 9.45 | Solar | 2007-12-28 |  | 2007-12-28 |  |  | NS | Nein | nicht regelbar | NEIN | SOT
E11411014858679227000000000000002 | DE0073237824700000000000000330060 | Schallstadt | Baden-Württemberg | 79227 | 11.55 | Solar | 2007-12-28 |  | 2007-12-28 |  |  | NS | Nein | nicht regelbar | NEIN | SOT
E11418010000000000000000406800001 | DE0073237816600000000000000330174 | Löffingen | Baden-Württemberg | 79843 | 17.9 | Solar | 2007-12-28 |  | 2015-01-01 |  |  | NS | Nein | nicht regelbar | NEIN | SOT
E11411014804379736000000000000002 | DE0073237986200000000000000330264 | Rickenbach | Baden-Württemberg | 79736 | 2.72 | Solar | 2007-12-28 |  | 2007-12-28 |  |  | NS | Nein | nicht regelbar | NEIN | SOT
E11411014785979730000000000000002 | DE0073237812600000000000000330172 | Murg | Baden-Württemberg | 79730 | 45.36 | Solar | 2007-12-28 |  | 2007-12-28 |  |  | NS | Nein | nicht regelbar | NEIN | SOT
E11411014817278078000000000000002 | DE0073237942400000000000000331633 | Niedereschach | Baden-Württemberg | 78078 | 24.725 | Solar | 2007-12-27 |  | 2007-12-27 |  |  | NS | Nein | nicht regelbar | NEIN | SOT
E11418010000000000000000405600001 | DE0073237816600000000000000330174 | Löffingen | Baden-Württemberg | 79843 | 18.9 | Solar | 2007-12-27 |  | 2015-01-01 |  |  | NS | Nein | nicht regelbar | NEIN | SOT
E11411014836978078000000000000002 | DE0073237816600000000000000329081 | Niedereschach | Baden-Württemberg | 78078 | 1.98 | Solar | 2007-12-27 |  | 2007-12-27 |  |  | NS | Nein | nicht regelbar | NEIN | SOT
E11411014875779853000000000000002 | DE0073237972500000000000000329342 | Lenzkirch | Baden-Württemberg | 79853 | 15.23 | Solar | 2007-12-27 |  | 2007-12-27 |  |  | NS | Nein | nicht regelbar | NEIN | SOT
E11411014836878078000000000000002 | DE0073237963900000000000000325900 | Niedereschach | Baden-Württemberg | 78078 | 18.48 | Solar | 2007-12-27 |  | 2007-12-27 |  |  | NS | Nein | nicht regelbar | NEIN | SOT
E11411014807979774000000000000002 | DE0073237967400000000000000328378 | Albbruck | Baden-Württemberg | 79774 | 28.56 | Solar | 2007-12-27 |  | 2007-12-27 |  |  | NS | Nein | nicht regelbar | NEIN | SOT
E11411014784578073000000000000002 | DE0073237941800000000000000330498 | Bad Dürrheim | Baden-Württemberg | 78073 | 6.48 | Solar | 2007-12-27 |  | 2007-12-27 |  |  | NS | Nein | nicht regelbar | NEIN | SOT
E11411014837379730000000000000002 | DE0073237961800000000000000330077 | Murg | Baden-Württemberg | 79730 | 4.725 | Solar | 2007-12-27 |  | 2007-12-27 |  |  | NS | Nein | nicht regelbar | NEIN | SOT
E11411014769778250000000000000002 | DE0005427961800000000000000003790 | Tengen | Baden-Württemberg | 78250 | 29.92 | Solar | 2007-12-27 |  | 2007-12-27 |  |  | NS | Nein | nicht regelbar | NEIN | SOT
E11411014815179736000000000000002 | DE0073237819400000000000000330634 | Rickenbach | Baden-Württemberg | 79736 | 12.64 | Solar | 2007-12-27 |  | 2007-12-27 |  |  | NS | Nein | nicht regelbar | NEIN | SOT
E11411014782779688000000000000002 | DE0073237816600000000000000330279 | Hausen | Baden-Württemberg | 79688 | 12.33 | Solar | 2007-12-27 |  | 2007-12-27 |  |  | NS | Nein | nicht regelbar | NEIN | SOT
E11411014769379618000000000000002 | DE0073237973700000000000000329056 | Rheinfelden | Baden-Württemberg | 79618 | 2.45 | Solar | 2007-12-27 |  | 2007-12-27 |  |  | NS | Nein | nicht regelbar | NEIN | SOT
E11411014804679877000000000000002 | DE0073237966400000000000000330298 | Friedenweiler | Baden-Württemberg | 79877 | 8.576 | Solar | 2007-12-27 |  | 2007-12-27 |  |  | NS | Nein | nicht regelbar | NEIN | SOT
E11411014817578078000000000000002 | DE0073237961800000000000000330077 | Niedereschach | Baden-Württemberg | 78078 | 2.58 | Solar | 2007-12-27 |  | 2007-12-27 |  |  | NS | Nein | nicht regelbar | NEIN | SOT
E11418010000000000000000406700001 | DE0073237808600000000000000330632 | Löffingen | Baden-Württemberg | 79843 | 7.2 | Solar | 2007-12-24 |  | 2015-01-01 |  |  | NS | Nein | nicht regelbar | NEIN | SOT
E11411010217478250000000000000003 | DE0073237967400000000000000328378 | Tengen | Baden-Württemberg | 78250 | 6.45 | Solar | 2007-12-22 |  | 2007-12-22 |  |  | NS | Nein | nicht regelbar | NEIN | SOT
E2110801DE00574840690110044100001 | DE0073237987100000000000000331628 | Eisenbach | Baden-Württemberg | 79871 | 180 | Biomasse | 2007-12-21 |  | 2007-12-21 |  |  | MS | Nein | regelbar nach § 9 Abs. 1 EEG 2014 | JA | BIL | Ja | Nein |  | 180
E11411014795979238000000000000002 | DE0005427961800000000000000003790 | Ehrenkirchen | Baden-Württemberg | 79238 | 3.06 | Solar | 2007-12-21 |  | 2007-12-21 |  |  | NS | Nein | nicht regelbar | NEIN | SOT
E11411014777279686000000000000002 | DE0073237808600000000000000329806 | Hasel | Baden-Württemberg | 79686 | 3.5 | Solar | 2007-12-21 |  | 2007-12-21 |  |  | NS | Nein | nicht regelbar | NEIN | SOT
E11411014788779868000000000000002 | DE0073237812600000000000000330172 | Feldberg | Baden-Württemberg | 79868 | 6.3 | Solar | 2007-12-21 |  | 2007-12-21 |  |  | NS | Nein | nicht regelbar | NEIN | SOT
E11411014758579664000000000000002 | DE0073237816600000000000000330165 | Wehr | Baden-Württemberg | 79664 | 4.025 | Solar | 2007-12-21 |  | 2007-12-21 |  |  | NS | Nein | nicht regelbar | NEIN | SOT
E11411014778179790000000000000002 | DE0073237937900000000000000331991 | Küssaberg | Baden-Württemberg | 79790 | 4.455 | Solar | 2007-12-21 |  | 2007-12-21 |  |  | NS | Nein | nicht regelbar | NEIN | SOT
E11411014768879424000000000000002 | DE0073237967400000000000000328378 | Auggen | Baden-Württemberg | 79424 | 5.4 | Solar | 2007-12-21 |  | 2007-12-21 |  |  | NS | Nein | nicht regelbar | NEIN | SOT
E11411014791579295000000000000002 | DE0073237816600000000000000330165 | Sulzburg | Baden-Württemberg | 79295 | 4.59 | Solar | 2007-12-21 |  | 2007-12-21 |  |  | NS | Nein | nicht regelbar | NEIN | SOT
E11411014855278126000000000000002 | DE0073237961800000000000000330077 | Königsfeld | Baden-Württemberg | 78126 | 5.4 | Solar | 2007-12-21 |  | 2007-12-21 |  |  | NS | Nein | nicht regelbar | NEIN | SOT
E11411014790279379000000000000002 | DE0073237819400000000000000330431 | Müllheim | Baden-Württemberg | 79379 | 8.75 | Solar | 2007-12-21 |  | 2007-12-21 |  |  | NS | Nein | nicht regelbar | NEIN | SOT
E11411014796379379000000000000002 | DE0073237816600000000000000330165 | Müllheim | Baden-Württemberg | 79379 | 7.175 | Solar | 2007-12-21 |  | 2007-12-21 |  |  | NS | Nein | nicht regelbar | NEIN | SOT
E11411014807779539000000000000002 | DE0073237966400000000000000330298 | Lörrach | Baden-Württemberg | 79539 | 3.4 | Solar | 2007-12-21 |  | 2007-12-21 |  |  | NS | Nein | nicht regelbar | NEIN | SOT
E11411014803679736000000000000002 | DE0073237967400000000000000328378 | Rickenbach | Baden-Württemberg | 79736 | 3.96 | Solar | 2007-12-21 |  | 2007-12-21 |  |  | NS | Nein | nicht regelbar | NEIN | SOT
E11411014807879591000000000000002 | DE0073237985300000000000000329774 | Eimeldingen | Baden-Württemberg | 79591 | 13.77 | Solar | 2007-12-21 |  | 2007-12-21 |  |  | NS | Nein | nicht regelbar | NEIN | SOT
E11411014853678126000000000000002 | DE0073237812600000000000000331453 | Königsfeld | Baden-Württemberg | 78126 | 5.22 | Solar | 2007-12-21 |  | 2007-12-21 |  |  | NS | Nein | nicht regelbar | NEIN | SOT
E11411014758078086000000000000002 | DE0073237819400000000000000330431 | Brigachtal | Baden-Württemberg | 78086 | 22.5 | Solar | 2007-12-21 |  | 2007-12-21 |  |  | NS | Nein | nicht regelbar | NEIN | SOT
E11411014821878194000000000000002 | DE0073237816600000000000000330175 | Immendingen | Baden-Württemberg | 78194 | 10.6 | Solar | 2007-12-21 |  | 2007-12-21 |  |  | NS | Nein | nicht regelbar | NEIN | SOT
E11411014777779809000000000000002 | DE0073237814700000000000000331254 | Weilheim | Baden-Württemberg | 79809 | 20.4 | Solar | 2007-12-21 |  | 2007-12-21 |  |  | NS | Nein | nicht regelbar | NEIN | SOT
E11411014789879379000000000000002 | DE0073237819900000000000000307447 | Müllheim | Baden-Württemberg | 79379 | 4.86 | Solar | 2007-12-21 |  | 2007-12-21 |  |  | NS | Nein | nicht regelbar | NEIN | SOT
E11411014843779219000000000000002 | DE0073237942400000000000000331633 | Staufen | Baden-Württemberg | 79219 | 14.62 | Solar | 2007-12-21 |  | 2007-12-21 |  |  | NS | Nein | nicht regelbar | NEIN | SOT
E11411014844879219000000000000002 | DE0073237923800000000000000331449 | Staufen | Baden-Württemberg | 79219 | 5.1 | Solar | 2007-12-21 |  | 2007-12-21 |  |  | NS | Nein | nicht regelbar | NEIN | SOT
E11411014791679219000000000000002 | DE0073237967400000000000000328378 | Staufen | Baden-Württemberg | 79219 | 69.1 | Solar | 2007-12-21 |  | 2007-12-21 |  |  | NS | Nein | nicht regelbar | JA | SOL
E11411014803379238000000000000002 | DE0073237967400000000000000328378 | Ehrenkirchen | Baden-Württemberg | 79238 | 15.3 | Solar | 2007-12-21 |  | 2007-12-21 |  |  | NS | Nein | nicht regelbar | NEIN | SOT
E11411014786779541000000000000002 | DE0073237979000000000000000328546 | Lörrach | Baden-Württemberg | 79541 | 10.64 | Solar | 2007-12-20 |  | 2007-12-20 |  |  | NS | Nein | nicht regelbar | NEIN | SOT
E11411014802979730000000000000002 | DE0073237929400000000000000330263 | Murg | Baden-Württemberg | 79730 | 14.875 | Solar | 2007-12-20 |  | 2007-12-20 |  |  | NS | Nein | nicht regelbar | NEIN | SOT
E11411014778779418000000000000002 | DE0073237808600000000000000330632 | Schliengen | Baden-Württemberg | 79418 | 18.9 | Solar | 2007-12-20 |  | 2007-12-20 |  |  | NS | Nein | nicht regelbar | NEIN | SOT
E11411014778879418000000000000002 | DE0073237816600000000000000330165 | Schliengen | Baden-Württemberg | 79418 | 10.5 | Solar | 2007-12-20 |  | 2007-12-20 |  |  | NS | Nein | nicht regelbar | NEIN | SOT
E11411014758879733000000000000002 | DE0073237942400000000000000331633 | Görwihl | Baden-Württemberg | 79733 | 5.6 | Solar | 2007-12-20 |  | 2007-12-20 |  |  | NS | Nein | nicht regelbar | NEIN | SOT
E11411014816979730000000000000002 | DE0073237972500000000000000330166 | Murg | Baden-Württemberg | 79730 | 5.78 | Solar | 2007-12-20 |  | 2007-12-20 |  |  | NS | Nein | nicht regelbar | NEIN | SOT
E11411014884379424000000000000002 | DE0073237814700000000000000331254 | Auggen | Baden-Württemberg | 79424 | 8.5 | Solar | 2007-12-20 |  | 2007-12-20 |  |  | NS | Nein | nicht regelbar | NEIN | SOT
E11411014784778166000000000000002 | DE0073237973000000000000000330177 | Donaueschingen | Baden-Württemberg | 78166 | 10.88 | Solar | 2007-12-20 |  | 2007-12-20 |  |  | NS | Nein | nicht regelbar | NEIN | SOT
E11411014772078147000000000000002 | DE0073237816600000000000000330279 | Vöhrenbach | Baden-Württemberg | 78147 | 5.25 | Solar | 2007-12-20 |  | 2007-12-20 |  |  | NS | Nein | nicht regelbar | NEIN | SOT
E11411014805179853000000000000002 | DE0073237824700000000000000330060 | Lenzkirch | Baden-Württemberg | 79853 | 9.45 | Solar | 2007-12-20 |  | 2007-12-20 |  |  | NS | Nein | nicht regelbar | NEIN | SOT
E11411014818478126000000000000002 | DE0073237979000000000000000328546 | Königsfeld | Baden-Württemberg | 78126 | 4 | Solar | 2007-12-20 |  | 2007-12-20 |  |  | NS | Nein | nicht regelbar | NEIN | SOT
E11411014759079539000000000000002 | DE0073237972500000000000000329342 | Lörrach | Baden-Württemberg | 79539 | 9.1 | Solar | 2007-12-20 |  | 2007-12-20 |  |  | NS | Nein | nicht regelbar | NEIN | SOT
E11411014776779689000000000000002 | DE0073237808600000000000000329806 | Maulburg | Baden-Württemberg | 79689 | 35 | Solar | 2007-12-20 |  | 2007-12-20 |  |  | NS | Nein | nicht regelbar | NEIN | SOT
E11411014774179424000000000000002 | DE0073237979000000000000000328546 | Auggen | Baden-Württemberg | 79424 | 14.96 | Solar | 2007-12-20 |  | 2007-12-20 |  |  | NS | Nein | nicht regelbar | NEIN | SOT
E11411014758779639000000000000002 | DE0073237824700000000000000330060 | Grenzach-Wyhlen | Baden-Württemberg | 79639 | 4.55 | Solar | 2007-12-20 |  | 2007-12-20 |  |  | NS | Nein | nicht regelbar | NEIN | SOT
E11411014794779877000000000000002 | DE0073237986500000000000000329173 | Friedenweiler | Baden-Württemberg | 79877 | 8.32 | Solar | 2007-12-20 |  | 2007-12-20 |  |  | NS | Nein | nicht regelbar | NEIN | SOT
E11411014768979418000000000000002 | DE0073237966400000000000000330316 | Schliengen | Baden-Württemberg | 79418 | 7.159 | Solar | 2007-12-20 |  | 2007-12-20 |  |  | NS | Nein | nicht regelbar | NEIN | SOT
E11411014777379664000000000000002 | DE0073237972500000000000000329342 | Wehr | Baden-Württemberg | 79664 | 7.14 | Solar | 2007-12-20 |  | 2007-12-20 |  |  | NS | Nein | nicht regelbar | NEIN | SOT
E11411014778979777000000000000002 | DE0073237819400000000000000330634 | Ühlingen-Birkendorf | Baden-Württemberg | 79777 | 12.95 | Solar | 2007-12-20 |  | 2007-12-20 |  |  | NS | Nein | nicht regelbar | NEIN | SOT
E11411014866079804000000000000002 | DE0073237812600000000000000330172 | Dogern | Baden-Württemberg | 79804 | 4.95 | Solar | 2007-12-20 |  | 2007-12-20 |  |  | NS | Nein | nicht regelbar | NEIN | SOT
E11411014791279219000000000000002 | DE0073237824700000000000000330020 | Staufen | Baden-Württemberg | 79219 | 6.02 | Solar | 2007-12-20 |  | 2007-12-20 |  |  | NS | Nein | nicht regelbar | NEIN | SOT
E11411014792979219000000000000002 | DE0005427961800000000000000003790 | Staufen | Baden-Württemberg | 79219 | 6 | Solar | 2007-12-20 |  | 2007-12-20 |  |  | NS | Nein | nicht regelbar | NEIN | SOT
E11411014793279219000000000000002 | DE0073237973000000000000000330177 | Staufen | Baden-Württemberg | 79219 | 2.45 | Solar | 2007-12-20 |  | 2007-12-20 |  |  | NS | Nein | nicht regelbar | NEIN | SOT
E11411014756078086000000000000002 | DE0073237816600000000000000330175 | Brigachtal | Baden-Württemberg | 78086 | 3.85 | Solar | 2007-12-20 |  | 2007-12-20 |  |  | NS | Nein | nicht regelbar | NEIN | SOT
E11411014778079379000000000000002 | DE0073237973000000000000000329321 | Müllheim | Baden-Württemberg | 79379 | 3.3 | Solar | 2007-12-20 |  | 2007-12-20 |  |  | NS | Nein | nicht regelbar | NEIN | SOT
E11411014804478086000000000000002 | DE0073237807800000000000000330480 | Brigachtal | Baden-Württemberg | 78086 | 7 | Solar | 2007-12-20 |  | 2007-12-20 |  |  | NS | Nein | nicht regelbar | NEIN | SOT
E11411014790379238000000000000002 | DE0073237941800000000000000330498 | Ehrenkirchen | Baden-Württemberg | 79238 | 3.5 | Solar | 2007-12-20 |  | 2007-12-20 |  |  | NS | Nein | nicht regelbar | NEIN | SOT
E11411014776479282000000000000002 | DE0073237953900000000000000326719 | Ballrechten-Dottingen | Baden-Württemberg | 79282 | 4.32 | Solar | 2007-12-20 |  | 2007-12-20 |  |  | NS | Nein | nicht regelbar | NEIN | SOT
E11411014778279777000000000000002 | DE0073237807800000000000000330480 | Ühlingen-Birkendorf | Baden-Württemberg | 79777 | 29.67 | Solar | 2007-12-20 |  | 2007-12-20 |  |  | NS | Nein | nicht regelbar | NEIN | SOT
E11411014786979541000000000000002 | DE0073237942400000000000000331633 | Lörrach | Baden-Württemberg | 79541 | 6.72 | Solar | 2007-12-20 |  | 2007-12-20 |  |  | NS | Nein | nicht regelbar | NEIN | SOT
E11411014810479410000000000000002 | DE0073237966400000000000000330316 | Badenweiler | Baden-Württemberg | 79410 | 3.6 | Solar | 2007-12-20 |  | 2007-12-20 |  |  | NS | Nein | nicht regelbar | NEIN | SOT
E11411014810179585000000000000002 | DE0073237973000000000000000330177 | Steinen | Baden-Württemberg | 79585 | 1.25 | Solar | 2007-12-20 |  | 2007-12-20 |  |  | NS | Nein | nicht regelbar | NEIN | SOT
E11411014810379410000000000000002 | DE0073237963900000000000000325900 | Badenweiler | Baden-Württemberg | 79410 | 3.84 | Solar | 2007-12-20 |  | 2007-12-20 |  |  | NS | Nein | nicht regelbar | NEIN | SOT
E11411014786679541000000000000002 | DE0073237973000000000000000330377 | Lörrach | Baden-Württemberg | 79541 | 33.04 | Solar | 2007-12-20 |  | 2007-12-20 |  |  | NS | Nein | nicht regelbar | NEIN | SOT
E11411014758479725000000000000002 | DE0073237973000000000000000330177 | Laufenburg | Baden-Württemberg | 79725 | 3.6 | Solar | 2007-12-19 |  | 2007-12-19 |  |  | NS | Nein | nicht regelbar | NEIN | SOT
E11411014805779736000000000000002 | DE0073237942400000000000000331633 | Rickenbach | Baden-Württemberg | 79736 | 2.2 | Solar | 2007-12-19 |  | 2007-12-19 |  |  | NS | Nein | nicht regelbar | NEIN | SOT
E11411014818178166000000000000002 | DE0073237966400000000000000330298 | Donaueschingen | Baden-Württemberg | 78166 | 4.288 | Solar | 2007-12-19 |  | 2007-12-19 |  |  | NS | Nein | nicht regelbar | NEIN | SOT
E11411014815479730000000000000002 | DE0073237972500000000000000330166 | Murg | Baden-Württemberg | 79730 | 2.16 | Solar | 2007-12-19 |  | 2007-12-19 |  |  | NS | Nein | nicht regelbar | NEIN | SOT
E11411014751079594000000000000002 | DE0073237972500000000000000329342 | Inzlingen | Baden-Württemberg | 79594 | 5.6 | Solar | 2007-12-19 |  | 2007-12-19 |  |  | NS | Nein | nicht regelbar | NEIN | SOT
E11411014839879219000000000000002 | DE0073237808600000000000000329806 | Staufen | Baden-Württemberg | 79219 | 25.56 | Solar | 2007-12-19 |  | 2007-12-19 |  |  | NS | Nein | nicht regelbar | NEIN | SOT
E11411014752579576000000000000002 | DE0073237961800000000000000330077 | Weil am Rhein | Baden-Württemberg | 79576 | 3.57 | Solar | 2007-12-19 |  | 2007-12-19 |  |  | NS | Nein | nicht regelbar | NEIN | SOT
E11411014751879295000000000000002 | DE0073237973300000000000000328594 | Sulzburg | Baden-Württemberg | 79295 | 6.48 | Solar | 2007-12-19 |  | 2007-12-19 |  |  | NS | Nein | nicht regelbar | NEIN | SOT
E11411014782479691000000000000002 | DE0073237808600000000000000329806 | Kleines Wiesental | Baden-Württemberg | 79692 | 14.175 | Solar | 2007-12-19 |  | 2007-12-19 |  |  | NS | Nein | nicht regelbar | NEIN | SOT
E11411014751779379000000000000002 | DE0005427961800000000000000003790 | Müllheim | Baden-Württemberg | 79379 | 5.94 | Solar | 2007-12-19 |  | 2007-12-19 |  |  | NS | Nein | nicht regelbar | NEIN | SOT
E11411014780779669000000000000002 | DE0073237819400000000000000330431 | Zell | Baden-Württemberg | 79669 | 29.97 | Solar | 2007-12-19 |  | 2007-12-19 |  |  | NS | Nein | nicht regelbar | NEIN | SOT
E11411014750779736000000000000002 | DE0073237979000000000000000328546 | Rickenbach | Baden-Württemberg | 79736 | 5.95 | Solar | 2007-12-19 |  | 2007-12-19 |  |  | NS | Nein | nicht regelbar | NEIN | SOT
E11411014896178073000000000000002 | DE0073237825900000000000000330224 | Bad Dürrheim | Baden-Württemberg | 78073 | 67.32 | Solar | 2007-12-19 |  | 2007-12-19 |  |  | NS | Nein | nicht regelbar | NEIN | SOT
E11411014894178166000000000000002 | DE0073237985300000000000000329774 | Donaueschingen | Baden-Württemberg | 78166 | 988 | Biomasse | 2007-12-19 |  | 2007-12-19 |  |  | MS | Nein | regelbar nach § 9 Abs. 1 EEG 2014 | JA | BIL | Ja | Ja |  | 938.6
E11411014896278073000000000000002 | DE0073237937900000000000000331991 | Bad Dürrheim | Baden-Württemberg | 78073 | 36.72 | Solar | 2007-12-19 |  | 2007-12-19 |  |  | NS | Nein | nicht regelbar | NEIN | SOT
E11411014896578073000000000000002 | DE0073237923800000000000000331449 | Bad Dürrheim | Baden-Württemberg | 78073 | 17.34 | Solar | 2007-12-19 |  | 2007-12-19 |  |  | NS | Nein | nicht regelbar | NEIN | SOT
E11411014776579379000000000000002 | DE0073237972500000000000000330166 | Müllheim | Baden-Württemberg | 79379 | 5.44 | Solar | 2007-12-19 |  | 2007-12-19 |  |  | NS | Nein | nicht regelbar | NEIN | SOT
E11411014896378073000000000000002 | DE0073237937900000000000000331991 | Bad Dürrheim | Baden-Württemberg | 78073 | 21.42 | Solar | 2007-12-19 |  | 2007-12-19 |  |  | NS | Nein | nicht regelbar | NEIN | SOT
E11411014748679244000000000000002 | DE0073237812600000000000000331453 | Münstertal | Baden-Württemberg | 79244 | 6.8 | Solar | 2007-12-18 |  | 2007-12-18 |  |  | NS | Nein | nicht regelbar | NEIN | SOT
E11411014776079379000000000000002 | DE0073237819900000000000000307447 | Müllheim | Baden-Württemberg | 79379 | 5.61 | Solar | 2007-12-18 |  | 2007-12-18 |  |  | NS | Nein | nicht regelbar | NEIN | SOT
E11411014750479618000000000000002 | DE0073237967400000000000000328378 | Rheinfelden | Baden-Württemberg | 79618 | 29.24 | Solar | 2007-12-18 |  | 2007-12-18 |  |  | NS | Nein | nicht regelbar | NEIN | SOT
E11411014750679415000000000000002 | DE0073237812600000000000000330172 | Bad Bellingen | Baden-Württemberg | 79415 | 6.6 | Solar | 2007-12-18 |  | 2007-12-18 |  |  | NS | Nein | nicht regelbar | NEIN | SOT
E11411014758979650000000000000002 | DE0073237819400000000000000330634 | Schopfheim | Baden-Württemberg | 79650 | 3.57 | Solar | 2007-12-18 |  | 2007-12-18 |  |  | NS | Nein | nicht regelbar | NEIN | SOT
E11411014749879618000000000000002 | DE0073237937900000000000000331991 | Rheinfelden | Baden-Württemberg | 79618 | 3.57 | Solar | 2007-12-18 |  | 2007-12-18 |  |  | NS | Nein | nicht regelbar | NEIN | SOT
E11411014774779258000000000000002 | DE0073237824700000000000000330020 | Hartheim | Baden-Württemberg | 79258 | 5.44 | Solar | 2007-12-18 |  | 2007-12-18 |  |  | NS | Nein | nicht regelbar | NEIN | SOT
E11411014788679843000000000000002 | DE0073237824700000000000000330060 | Löffingen | Baden-Württemberg | 79843 | 7.5 | Solar | 2007-12-18 |  | 2007-12-18 |  |  | NS | Nein | nicht regelbar | NEIN | SOT
E11411014769179639000000000000002 | DE0073237807800000000000000330480 | Grenzach-Wyhlen | Baden-Württemberg | 79639 | 15.96 | Solar | 2007-12-18 |  | 2007-12-18 |  |  | NS | Nein | nicht regelbar | NEIN | SOT
E11411014750579664000000000000002 | DE0073237966400000000000000330298 | Wehr | Baden-Württemberg | 79664 | 8.64 | Solar | 2007-12-18 |  | 2007-12-18 |  |  | NS | Nein | nicht regelbar | NEIN | SOT
E11418010000000000000000404600001 | DE0073237979000000000000000328546 | Löffingen | Baden-Württemberg | 79843 | 4.8 | Solar | 2007-12-18 |  | 2015-01-01 |  |  | NS | Nein | nicht regelbar | NEIN | SOT
E11411014793079576000000000000002 | DE0073237973000000000000000330377 | Weil am Rhein | Baden-Württemberg | 79576 | 3.6 | Solar | 2007-12-18 |  | 2007-12-18 |  |  | NS | Nein | nicht regelbar | NEIN | SOT
E11411014838279730000000000000002 | DE0073237816600000000000000330279 | Murg | Baden-Württemberg | 79730 | 5.44 | Solar | 2007-12-18 |  | 2007-12-18 |  |  | NS | Nein | nicht regelbar | NEIN | SOT
E11411014867179379000000000000002 | DE0073237963900000000000000325900 | Müllheim | Baden-Württemberg | 79379 | 1.36 | Solar | 2007-12-18 |  | 2007-12-18 |  |  | NS | Nein | nicht regelbar | NEIN | SOT
E11411014776179379000000000000002 | DE0073237824700000000000000330020 | Müllheim | Baden-Württemberg | 79379 | 3.06 | Solar | 2007-12-18 |  | 2007-12-18 |  |  | NS | Nein | nicht regelbar | NEIN | SOT
E11411014796778166000000000000002 | DE0073237973700000000000000329056 | Donaueschingen | Baden-Württemberg | 78166 | 79.9 | Solar | 2007-12-18 |  | 2007-12-18 |  |  | MS | Nein | regelbar nach § 9 Abs. 2 EEG 2014 | JA | SOL
E11411014752279639000000000000002 | DE0073237941800000000000000330498 | Grenzach-Wyhlen | Baden-Württemberg | 79639 | 79.8 | Solar | 2007-12-17 |  | 2007-12-17 |  |  | NS | Nein | nicht regelbar | JA | SOL
E11411014815778086000000000000002 | DE0073237967400000000000000328378 | Brigachtal | Baden-Württemberg | 78086 | 5.95 | Solar | 2007-12-17 |  | 2007-12-17 |  |  | NS | Nein | nicht regelbar | NEIN | SOT
E11411014855678166000000000000002 | DE0073237986200000000000000330264 | Donaueschingen | Baden-Württemberg | 78166 | 15.675 | Solar | 2007-12-17 |  | 2007-12-17 |  |  | NS | Nein | nicht regelbar | NEIN | SOT
E11411014792879780000000000000002 | DE0073237824700000000000000330020 | Stühlingen | Baden-Württemberg | 79780 | 10.88 | Solar | 2007-12-17 |  | 2007-12-17 |  |  | NS | Nein | nicht regelbar | NEIN | SOT
E11411014845679219000000000000002 | DE0073237973000000000000000330377 | Staufen | Baden-Württemberg | 79219 | 2.08 | Solar | 2007-12-17 |  | 2007-12-17 |  |  | NS | Nein | nicht regelbar | NEIN | SOT
E11411014776279379000000000000002 | DE0073237814700000000000000331254 | Müllheim | Baden-Württemberg | 79379 | 5.28 | Solar | 2007-12-17 |  | 2007-12-17 |  |  | NS | Nein | nicht regelbar | NEIN | SOT
E11411014751979780000000000000002 | DE0073237929400000000000000330263 | Stühlingen | Baden-Württemberg | 79780 | 11.52 | Solar | 2007-12-17 |  | 2007-12-17 |  |  | NS | Nein | nicht regelbar | NEIN | SOT
E11411014776379777000000000000002 | DE0073237963900000000000000325900 | Ühlingen-Birkendorf | Baden-Württemberg | 79777 | 5.16 | Solar | 2007-12-17 |  | 2007-12-17 |  |  | NS | Nein | nicht regelbar | NEIN | SOT
E11411014772778086000000000000002 | DE0073237967400000000000000328378 | Brigachtal | Baden-Württemberg | 78086 | 4.4 | Solar | 2007-12-17 |  | 2007-12-17 |  |  | NS | Nein | nicht regelbar | NEIN | SOT
E11411014744379539000000000000002 | DE0073237812600000000000000331453 | Lörrach | Baden-Württemberg | 79539 | 670 | Wasser | 2007-12-17 |  | 2009-08-12 |  | 2009-08-12 | MS | Nein | regelbar nach § 9 Abs. 1 EEG 2014 | JA | WAL
E11411014747379588000000000000002 | DE0073237816600000000000000329081 | Efringen-Kirchen | Baden-Württemberg | 79588 | 63 | Solar | 2007-12-17 |  | 2007-12-17 |  |  | NS | Nein | nicht regelbar | JA | SOL
E11411014743379725000000000000002 | DE0073237814700000000000000331254 | Laufenburg | Baden-Württemberg | 79725 | 21.6 | Solar | 2007-12-14 |  | 2007-12-14 |  |  | NS | Nein | nicht regelbar | NEIN | SOT
E11411014846379639000000000000002 | DE0073237819400000000000000330634 | Grenzach-Wyhlen | Baden-Württemberg | 79639 | 4.86 | Solar | 2007-12-14 |  | 2007-12-14 |  |  | NS | Nein | nicht regelbar | NEIN | SOT
E11411014758379400000000000000002 | DE0073237966400000000000000330316 | Kandern | Baden-Württemberg | 79400 | 6.48 | Solar | 2007-12-14 |  | 2007-12-14 |  |  | NS | Nein | nicht regelbar | NEIN | SOT
E11411014779879780000000000000002 | DE0073237966400000000000000330298 | Stühlingen | Baden-Württemberg | 79780 | 9.88 | Solar | 2007-12-14 |  | 2007-12-14 |  |  | NS | Nein | nicht regelbar | NEIN | SOT
E11411014748879777000000000000002 | DE0073237819400000000000000330634 | Ühlingen-Birkendorf | Baden-Württemberg | 79777 | 6.27 | Solar | 2007-12-14 |  | 2007-12-14 |  |  | NS | Nein | nicht regelbar | NEIN | SOT
E11411014815678247000000000000002 | DE0073237816600000000000000329081 | Hilzingen | Baden-Württemberg | 78247 | 11.34 | Solar | 2007-12-14 |  | 2007-12-14 |  |  | NS | Nein | regelbar nach § 9 Abs. 2 EEG 2014 | NEIN | SOT
E11411014750278187000000000000002 | DE0073237923800000000000000331449 | Geisingen | Baden-Württemberg | 78187 | 5.4 | Solar | 2007-12-14 |  | 2007-12-14 |  |  | NS | Nein | nicht regelbar | NEIN | SOT
E11411014757879725000000000000002 | DE0073237816600000000000000330174 | Laufenburg | Baden-Württemberg | 79725 | 23.1 | Solar | 2007-12-14 |  | 2007-12-14 |  |  | NS | Nein | nicht regelbar | NEIN | SOT
E11411014745779576000000000000002 | DE0073237816600000000000000330279 | Weil am Rhein | Baden-Württemberg | 79576 | 2.7 | Solar | 2007-12-14 |  | 2007-12-14 |  |  | NS | Nein | nicht regelbar | NEIN | SOT
E11411014741479540000000000000002 | DE0073237819400000000000000330431 | Lörrach | Baden-Württemberg | 79540 | 25.92 | Solar | 2007-12-13 |  | 2007-12-13 |  |  | NS | Nein | nicht regelbar | NEIN | SOT
E11411014756579424000000000000002 | DE0073237966400000000000000330298 | Auggen | Baden-Württemberg | 79424 | 4.3 | Solar | 2007-12-13 |  | 2007-12-13 |  |  | NS | Nein | nicht regelbar | NEIN | SOT
E11411014776979650000000000000002 | DE0073237953900000000000000326719 | Schopfheim | Baden-Württemberg | 79650 | 10.8 | Solar | 2007-12-13 |  | 2007-12-13 |  |  | NS | Nein | nicht regelbar | NEIN | SOT
E11411014751179294000000000000002 | DE0073237812600000000000000331453 | Sölden | Baden-Württemberg | 79294 | 6 | Solar | 2007-12-13 |  | 2007-12-13 |  |  | NS | Nein | nicht regelbar | NEIN | SOT
E11411014740379299000000000000002 | DE0073237824700000000000000330060 | Wittnau | Baden-Württemberg | 79299 | 4.16 | Solar | 2007-12-13 |  | 2007-12-13 |  |  | NS | Nein | nicht regelbar | NEIN | SOT
E11411019284179541000000000000002 | DE0073237972500000000000000329342 | Lörrach | Baden-Württemberg | 79541 | 3.06 | Solar | 2007-12-13 |  | 2007-12-13 |  |  | NS | Nein | nicht regelbar | NEIN | SOT
E11411014772278166000000000000002 | DE0073237937900000000000000331991 | Donaueschingen | Baden-Württemberg | 78166 | 34.65 | Solar | 2007-12-12 |  | 2007-12-12 |  |  | NS | Nein | nicht regelbar | NEIN | SOT
E11411014749978194000000000000002 | DE0073237973300000000000000328594 | Immendingen | Baden-Württemberg | 78194 | 6.45 | Solar | 2007-12-12 |  | 2007-12-12 |  |  | NS | Nein | nicht regelbar | NEIN | SOT
E11411014804879853000000000000002 | DE0073237973000000000000000330377 | Lenzkirch | Baden-Württemberg | 79853 | 2.97 | Solar | 2007-12-12 |  | 2007-12-12 |  |  | NS | Nein | nicht regelbar | NEIN | SOT
E11411014782579669000000000000002 | DE0073237963900000000000000325900 | Zell | Baden-Württemberg | 79669 | 14.91 | Solar | 2007-12-12 |  | 2007-12-12 |  |  | NS | Nein | nicht regelbar | NEIN | SOT
E11411014747279618000000000000002 | DE0073237967400000000000000328378 | Rheinfelden | Baden-Württemberg | 79618 | 4.41 | Solar | 2007-12-12 |  | 2007-12-12 |  |  | NS | Nein | nicht regelbar | NEIN | SOT
E11411014782679736000000000000002 | DE0073237814700000000000000331254 | Rickenbach | Baden-Württemberg | 79736 | 8.04 | Solar | 2007-12-12 |  | 2007-12-12 |  |  | NS | Nein | nicht regelbar | NEIN | SOT
E11411014749679539000000000000002 | DE0073237812600000000000000331453 | Lörrach | Baden-Württemberg | 79539 | 3.78 | Solar | 2007-12-12 |  | 2007-12-12 |  |  | NS | Nein | nicht regelbar | NEIN | SOT
E11411014996579650000000000000002 | DE0073237963900000000000000325900 | Schopfheim | Baden-Württemberg | 79650 | 7.52 | Solar | 2007-12-12 |  | 2007-12-12 |  |  | NS | Nein | nicht regelbar | NEIN | SOT
E11411014875578078000000000000002 | DE0005427961800000000000000003790 | Niedereschach | Baden-Württemberg | 78078 | 27.45 | Solar | 2007-12-12 |  | 2007-12-12 |  |  | NS | Nein | nicht regelbar | NEIN | SOT
E11411014875678078000000000000002 | DE0073237816600000000000000330175 | Niedereschach | Baden-Württemberg | 78078 | 15.75 | Solar | 2007-12-12 |  | 2007-12-12 |  |  | NS | Nein | nicht regelbar | NEIN | SOT
E11411014752678194000000000000002 | DE0005427961800000000000000003790 | Immendingen | Baden-Württemberg | 78194 | 10.4 | Solar | 2007-12-11 |  | 2007-12-11 |  |  | NS | Nein | nicht regelbar | NEIN | SOT
E11411014779379664000000000000002 | DE0073237963900000000000000325900 | Wehr | Baden-Württemberg | 79664 | 1.98 | Solar | 2007-12-11 |  | 2007-12-11 |  |  | NS | Nein | nicht regelbar | NEIN | SOT
E11411014739579400000000000000002 | DE0073237967400000000000000328378 | Kandern | Baden-Württemberg | 79400 | 3.24 | Solar | 2007-12-11 |  | 2007-12-11 |  |  | NS | Nein | nicht regelbar | NEIN | SOT
E11411014757978194000000000000002 | DE0073237816600000000000000330175 | Immendingen | Baden-Württemberg | 78194 | 4.29 | Solar | 2007-12-11 |  | 2007-12-11 |  |  | NS | Nein | nicht regelbar | NEIN | SOT
E11411014751378086000000000000002 | DE0073237973000000000000000330377 | Brigachtal | Baden-Württemberg | 78086 | 7.175 | Solar | 2007-12-10 |  | 2007-12-10 |  |  | NS | Nein | nicht regelbar | NEIN | SOT
E11411014746878086000000000000002 | DE0073237973300000000000000328594 | Brigachtal | Baden-Württemberg | 78086 | 9.8 | Solar | 2007-12-10 |  | 2007-12-10 |  |  | NS | Nein | nicht regelbar | NEIN | SOT
E11411014740079848000000000000002 | DE0073237941800000000000000330498 | Bonndorf | Baden-Württemberg | 79848 | 12.6 | Solar | 2007-12-10 |  | 2007-12-10 |  |  | NS | Nein | nicht regelbar | NEIN | SOT
E11411014796579848000000000000002 | DE0073237963900000000000000325900 | Bonndorf | Baden-Württemberg | 79848 | 12.6 | Solar | 2007-12-10 |  | 2007-12-10 |  |  | NS | Nein | nicht regelbar | NEIN | SOT
E11411014765979733000000000000002 | DE0073237972500000000000000330166 | Görwihl | Baden-Württemberg | 79733 | 5.25 | Solar | 2007-12-08 |  | 2007-12-08 |  |  | NS | Nein | nicht regelbar | NEIN | SOT
E11411014743079774000000000000002 | DE0073237807800000000000000330480 | Albbruck | Baden-Württemberg | 79774 | 11.16 | Solar | 2007-12-07 |  | 2007-12-07 |  |  | NS | Nein | nicht regelbar | NEIN | SOT
E11411014743179774000000000000002 | DE0073237825900000000000000330224 | Albbruck | Baden-Württemberg | 79774 | 7.56 | Solar | 2007-12-07 |  | 2007-12-07 |  |  | NS | Nein | nicht regelbar | NEIN | SOT
E11411014741778126000000000000002 | DE0073237816600000000000000330175 | Königsfeld | Baden-Württemberg | 78126 | 12.96 | Solar | 2007-12-06 |  | 2007-12-06 |  |  | NS | Nein | nicht regelbar | NEIN | SOT
E11411014734879725000000000000002 | DE0073237972500000000000000329342 | Laufenburg | Baden-Württemberg | 79725 | 12.9 | Solar | 2007-12-06 |  | 2007-12-06 |  |  | NS | Nein | nicht regelbar | NEIN | SOT
E11411014733978078000000000000002 | DE0073237807800000000000000330480 | Niedereschach | Baden-Württemberg | 78078 | 4.9 | Solar | 2007-12-06 |  | 2007-12-06 |  |  | NS | Nein | nicht regelbar | NEIN | SOT
E11411014807678126000000000000002 | DE0073237819900000000000000307447 | Königsfeld | Baden-Württemberg | 78126 | 12.6 | Solar | 2007-12-05 |  | 2007-12-05 |  |  | NS | Nein | nicht regelbar | NEIN | SOT
E11411014807478126000000000000002 | DE0073237961800000000000000330077 | Königsfeld | Baden-Württemberg | 78126 | 22.06 | Solar | 2007-12-05 |  | 2007-12-05 |  |  | NS | Nein | nicht regelbar | NEIN | SOT
E11411014837479777000000000000002 | DE0073237973000000000000000329321 | Ühlingen-Birkendorf | Baden-Württemberg | 79777 | 21.06 | Solar | 2007-12-05 |  | 2007-12-05 |  |  | NS | Nein | nicht regelbar | NEIN | SOT
E11411014793579585000000000000002 | DE0073237819900000000000000307447 | Steinen | Baden-Württemberg | 79585 | 4.08 | Solar | 2007-12-05 |  | 2007-12-05 |  |  | NS | Nein | nicht regelbar | NEIN | SOT
E11411014805678576000000000000002 | DE0073237812600000000000000330172 | Emmingen-Liptingen | Baden-Württemberg | 78576 | 6.16 | Solar | 2007-12-05 |  | 2007-12-05 |  |  | NS | Nein | nicht regelbar | NEIN | SOT
E11411014742978187000000000000002 | DE0073237816600000000000000330174 | Geisingen | Baden-Württemberg | 78187 | 11.7 | Solar | 2007-12-05 |  | 2007-12-05 |  |  | NS | Nein | nicht regelbar | NEIN | SOT
E11411014739879244000000000000002 | DE0073237824700000000000000330060 | Münstertal | Baden-Württemberg | 79244 | 3.68 | Solar | 2007-12-05 |  | 2007-12-05 |  |  | NS | Nein | nicht regelbar | NEIN | SOT
E11411014741079669000000000000002 | DE0073237973300000000000000328594 | Zell | Baden-Württemberg | 79669 | 9.45 | Solar | 2007-12-04 |  | 2007-12-04 |  |  | NS | Nein | nicht regelbar | NEIN | SOT
E11411014743479774000000000000002 | DE0073237961800000000000000330077 | Albbruck | Baden-Württemberg | 79774 | 25.25 | Solar | 2007-12-03 |  | 2007-12-03 |  |  | NS | Nein | nicht regelbar | NEIN | SOT
E11411014749778073000000000000002 | DE0073237973000000000000000330377 | Bad Dürrheim | Baden-Württemberg | 78073 | 2.25 | Solar | 2007-12-03 |  | 2007-12-03 |  |  | NS | Nein | nicht regelbar | NEIN | SOT
E11411014778679294000000000000002 | DE0073237973700000000000000329056 | Sölden | Baden-Württemberg | 79294 | 8.28 | Solar | 2007-12-03 |  | 2007-12-03 |  |  | NS | Nein | nicht regelbar | NEIN | SOT
E11411014745279805000000000000002 | DE0073237816600000000000000330279 | Eggingen | Baden-Württemberg | 79805 | 4.5 | Solar | 2007-12-03 |  | 2007-12-03 |  |  | NS | Nein | nicht regelbar | NEIN | SOT
E11411014739679585000000000000002 | DE0073237961800000000000000330077 | Steinen | Baden-Württemberg | 79585 | 9.27 | Solar | 2007-12-01 |  | 2007-12-01 |  |  | NS | Nein | nicht regelbar | NEIN | SOT
E11411014865979733000000000000002 | DE0073237819400000000000000330431 | Görwihl | Baden-Württemberg | 79733 | 18 | Solar | 2007-11-30 |  | 2007-11-30 |  |  | NS | Nein | nicht regelbar | NEIN | SOT
E11411014722179418000000000000002 | DE0073237929400000000000000330263 | Schliengen | Baden-Württemberg | 79418 | 7.38 | Solar | 2007-11-30 |  | 2007-11-30 |  |  | NS | Nein | nicht regelbar | NEIN | SOT
E11411014735079689000000000000002 | DE0073237985300000000000000329774 | Maulburg | Baden-Württemberg | 79689 | 26 | Solar | 2007-11-30 |  | 2007-11-30 |  |  | NS | Nein | nicht regelbar | NEIN | SOT
E11411014740879809000000000000002 | DE0073237979000000000000000328546 | Weilheim | Baden-Württemberg | 79809 | 10.15 | Solar | 2007-11-30 |  | 2007-11-30 |  |  | NS | Nein | nicht regelbar | NEIN | SOT
E11411014747079576000000000000002 | DE0073237973000000000000000330377 | Weil am Rhein | Baden-Württemberg | 79576 | 8.88 | Solar | 2007-11-30 |  | 2007-11-30 |  |  | NS | Nein | nicht regelbar | NEIN | SOT
E11411014752379379000000000000002 | DE0073237963900000000000000325900 | Müllheim | Baden-Württemberg | 79379 | 12 | Biomasse | 2007-11-29 |  | 2007-11-29 |  |  | NS | Nein | nicht regelbar | NEIN | BIP | Ja | Nein |  | 12
E11411014735779725000000000000002 | DE0073237819400000000000000330634 | Laufenburg | Baden-Württemberg | 79725 | 24.85 | Solar | 2007-11-29 |  | 2007-11-29 |  |  | NS | Nein | nicht regelbar | NEIN | SOT
E11411014736879725000000000000002 | DE0073237816600000000000000330165 | Laufenburg | Baden-Württemberg | 79725 | 9.24 | Solar | 2007-11-29 |  | 2007-11-29 |  |  | NS | Nein | nicht regelbar | NEIN | SOT
E11411014727179777000000000000002 | DE0073237812600000000000000331453 | Ühlingen-Birkendorf | Baden-Württemberg | 79777 | 5.4 | Solar | 2007-11-29 |  | 2007-11-29 |  |  | NS | Nein | nicht regelbar | NEIN | SOT
E11411014750078247000000000000002 | DE0073237967400000000000000328378 | Hilzingen | Baden-Württemberg | 78247 | 5.16 | Solar | 2007-11-29 |  | 2007-11-29 |  |  | NS | Nein | nicht regelbar | NEIN | SOT
E11411014727279379000000000000002 | DE0073237967400000000000000328378 | Müllheim | Baden-Württemberg | 79379 | 29.4 | Solar | 2007-11-29 |  | 2007-11-29 |  |  | NS | Nein | nicht regelbar | NEIN | SOT
E11418010000000000000000402600001 | DE0073237814700000000000000331254 | Löffingen | Baden-Württemberg | 79843 | 8 | Solar | 2007-11-29 |  | 2015-01-01 |  |  | NS | Nein | nicht regelbar | NEIN | SOT
E1007101E000G000H0000013000000001 | DE00720079541E000G000H00000130000 | Lörrach | Baden-Württemberg | 79541 | 11.2 | Solar | 2007-11-28 |  | 2017-01-01 |  |  | NS | Nein | nicht regelbar | NEIN | SOT
E11411014727579295000000000000002 | DE0073237972500000000000000329342 | Sulzburg | Baden-Württemberg | 79295 | 3.87 | Solar | 2007-11-28 |  | 2007-11-28 |  |  | NS | Nein | nicht regelbar | NEIN | SOT
E11411014743778194000000000000002 | DE0073237825900000000000000330224 | Immendingen | Baden-Württemberg | 78194 | 25.984 | Solar | 2007-11-28 |  | 2007-11-28 |  |  | NS | Nein | nicht regelbar | NEIN | SOT
E11411014750979588000000000000002 | DE0073237973300000000000000328594 | Efringen-Kirchen | Baden-Württemberg | 79588 | 32 | Solar | 2007-11-28 |  | 2007-11-28 |  |  | NS | Nein | nicht regelbar | NEIN | SOT
E11411014740579809000000000000002 | DE0073237825900000000000000330224 | Weilheim | Baden-Württemberg | 79809 | 3.85 | Solar | 2007-11-28 |  | 2007-11-28 |  |  | NS | Nein | nicht regelbar | NEIN | SOT
E11411014740179227000000000000002 | DE0073237966400000000000000330298 | Schallstadt | Baden-Württemberg | 79227 | 6.48 | Solar | 2007-11-28 |  | 2007-11-28 |  |  | NS | Nein | nicht regelbar | NEIN | SOT
E11411014769579585000000000000002 | DE0073237808600000000000000330632 | Steinen | Baden-Württemberg | 79585 | 3.78 | Solar | 2007-11-27 |  | 2007-11-27 |  |  | NS | Nein | nicht regelbar | NEIN | SOT
E11411014727379688000000000000002 | DE0073237816600000000000000329081 | Hausen | Baden-Württemberg | 79688 | 9.675 | Solar | 2007-11-27 |  | 2007-11-27 |  |  | NS | Nein | nicht regelbar | NEIN | SOT
E11411014724279415000000000000002 | DE0073237819900000000000000307447 | Bad Bellingen | Baden-Württemberg | 79415 | 16.66 | Solar | 2007-11-27 |  | 2007-11-27 |  |  | NS | Nein | nicht regelbar | NEIN | SOT
E11411014810579294000000000000002 | DE0073237816600000000000000330165 | Sölden | Baden-Württemberg | 79294 | 12.21 | Solar | 2007-11-27 |  | 2007-11-27 |  |  | NS | Nein | nicht regelbar | NEIN | SOT
E11411014725879650000000000000002 | DE0073237937900000000000000331991 | Schopfheim | Baden-Württemberg | 79650 | 6.66 | Solar | 2007-11-27 |  | 2007-11-27 |  |  | NS | Nein | nicht regelbar | NEIN | SOT
E11411014783979227000000000000002 | DE0073237819400000000000000330431 | Schallstadt | Baden-Württemberg | 79227 | 4.68 | Solar | 2007-11-27 |  | 2007-11-27 |  |  | NS | Nein | nicht regelbar | NEIN | SOT
E11411014803979295000000000000002 | DE0073237808600000000000000329806 | Sulzburg | Baden-Württemberg | 79295 | 2.88 | Solar | 2007-11-26 |  | 2007-11-26 |  |  | NS | Nein | nicht regelbar | NEIN | SOT
E11411014751579395000000000000002 | DE0073237967400000000000000328378 | Neuenburg | Baden-Württemberg | 79395 | 7.14 | Solar | 2007-11-23 |  | 2007-11-23 |  |  | NS | Nein | nicht regelbar | NEIN | SOT
E11411014751679395000000000000002 | DE0073237942400000000000000331633 | Neuenburg | Baden-Württemberg | 79395 | 6.12 | Solar | 2007-11-23 |  | 2007-11-23 |  |  | NS | Nein | nicht regelbar | NEIN | SOT
E11411014741179809000000000000002 | DE0073237929400000000000000330263 | Weilheim | Baden-Württemberg | 79809 | 30 | Solar | 2007-11-22 |  | 2007-11-22 |  |  | MS | Nein | regelbar nach § 9 Abs. 2 EEG 2014 | JA | SOL
E11411014709078083000000000000002 | DE0073237812600000000000000331453 | Dauchingen | Baden-Württemberg | 78083 | 6.3 | Solar | 2007-11-22 |  | 2007-11-22 |  |  | NS | Nein | nicht regelbar | NEIN | SOT
E11411014773978194000000000000002 | DE0073237985300000000000000329774 | Immendingen | Baden-Württemberg | 78194 | 8.2 | Solar | 2007-11-22 |  | 2007-11-22 |  |  | NS | Nein | nicht regelbar | NEIN | SOT
E11411014734779588000000000000002 | DE0073237808600000000000000329806 | Efringen-Kirchen | Baden-Württemberg | 79588 | 34.56 | Solar | 2007-11-22 |  | 2007-11-22 |  |  | NS | Nein | nicht regelbar | NEIN | SOT
E11411014956979541000000000000002 | DE0073237967400000000000000328378 | Lörrach | Baden-Württemberg | 79541 | 35.1 | Solar | 2007-11-22 |  | 2007-11-22 |  |  | NS | Nein | nicht regelbar | NEIN | SOT
E11411014738879418000000000000002 | DE0073237942400000000000000331633 | Schliengen | Baden-Württemberg | 79418 | 8.36 | Solar | 2007-11-22 |  | 2007-11-22 |  |  | NS | Nein | nicht regelbar | NEIN | SOT
E1157201beckertschoemig0000000001 | DE0073237987200000000000000330478 | Laufenburg | Baden-Württemberg | 79725 | 4.32 | Solar | 2007-11-22 |  | 2012-01-01 |  |  | NS | Nein | nicht regelbar | NEIN | SOT
E11411014724478194000000000000002 | DE0073237973300000000000000328594 | Immendingen | Baden-Württemberg | 78194 | 10.125 | Solar | 2007-11-21 |  | 2007-11-21 |  |  | NS | Nein | nicht regelbar | NEIN | SOT
E11411014818579664000000000000002 | DE0005427961800000000000000003790 | Wehr | Baden-Württemberg | 79664 | 36 | Solar | 2007-11-21 |  | 2007-11-21 |  |  | NS | Nein | nicht regelbar | NEIN | SOT
E11411014818379664000000000000002 | DE0073237923800000000000000331449 | Wehr | Baden-Württemberg | 79664 | 31.5 | Solar | 2007-11-21 |  | 2007-11-21 |  |  | NS | Nein | nicht regelbar | NEIN | SOT
E11411014818679664000000000000002 | DE0073237929400000000000000330263 | Wehr | Baden-Württemberg | 79664 | 32.55 | Solar | 2007-11-21 |  | 2007-11-21 |  |  | NS | Nein | nicht regelbar | NEIN | SOT
E11411014703379541000000000000002 | DE0005427961800000000000000003790 | Lörrach | Baden-Württemberg | 79541 | 46.632 | Solar | 2007-11-21 |  | 2007-11-21 |  |  | NS | Nein | nicht regelbar | NEIN | SOT
E11411014741279664000000000000002 | DE0073237986200000000000000330264 | Wehr | Baden-Württemberg | 79664 | 53 | Solar | 2007-11-21 |  | 2007-11-21 |  |  | NS | Nein | nicht regelbar | JA | SOL
E11411010242079874000000000000000 | DE0073237973300000000000000328594 | Breitnau | Baden-Württemberg | 79874 | 914 | Biomasse | 2007-11-20 |  | 2007-11-20 |  |  | MS | Nein | regelbar nach § 9 Abs. 1 EEG 2014 | JA | BIL | Ja | Nein | 2016-11-01 | 364.8
E11411014744978073000000000000002 | DE0073237986500000000000000329173 | Bad Dürrheim | Baden-Württemberg | 78073 | 5.2 | Solar | 2007-11-20 |  | 2007-11-20 |  |  | NS | Nein | nicht regelbar | NEIN | SOT
E11411014756478259000000000000002 | DE0073237824700000000000000330060 | Mühlhausen-Ehingen | Baden-Württemberg | 78259 | 8.16 | Solar | 2007-11-20 |  | 2007-11-20 |  |  | NS | Nein | nicht regelbar | NEIN | SOT
E11411014743579588000000000000002 | DE0073237986200000000000000330264 | Efringen-Kirchen | Baden-Württemberg | 79588 | 10.8 | Solar | 2007-11-20 |  | 2007-11-20 |  |  | NS | Nein | nicht regelbar | NEIN | SOT
E11411014731579379000000000000002 | DE0073237966400000000000000330316 | Müllheim | Baden-Württemberg | 79379 | 8 | Solar | 2007-11-20 |  | 2007-11-20 |  |  | NS | Nein | nicht regelbar | NEIN | SOT
E11411014737278086000000000000002 | DE0073237819400000000000000330431 | Brigachtal | Baden-Württemberg | 78086 | 5.76 | Solar | 2007-11-20 |  | 2007-11-20 |  |  | NS | Nein | nicht regelbar | NEIN | SOT
E11411014744878073000000000000002 | DE0073237987200000000000000330478 | Bad Dürrheim | Baden-Württemberg | 78073 | 5.6 | Solar | 2007-11-20 |  | 2007-11-20 |  |  | NS | Nein | nicht regelbar | NEIN | SOT
E11411014719079733000000000000002 | DE0073237972500000000000000329342 | Görwihl | Baden-Württemberg | 79733 | 13.65 | Solar | 2007-11-19 |  | 2007-11-19 |  |  | NS | Nein | nicht regelbar | NEIN | SOT
E11411014734279639000000000000002 | DE0073237923800000000000000331449 | Grenzach-Wyhlen | Baden-Württemberg | 79639 | 9.065 | Solar | 2007-11-19 |  | 2007-11-19 |  |  | NS | Nein | nicht regelbar | NEIN | SOT
E11411014695779400000000000000002 | DE0073237979000000000000000328546 | Kandern | Baden-Württemberg | 79400 | 18.9 | Solar | 2007-11-19 |  | 2007-11-19 |  |  | NS | Nein | nicht regelbar | NEIN | SOT
E11411014709478247000000000000002 | DE0073237986200000000000000330264 | Hilzingen | Baden-Württemberg | 78247 | 3.2 | Solar | 2007-11-16 |  | 2007-11-16 |  |  | NS | Nein | nicht regelbar | NEIN | SOT
E11411014727778194000000000000002 | DE0073237929400000000000000330263 | Immendingen | Baden-Württemberg | 78194 | 15.6 | Solar | 2007-11-16 |  | 2007-11-16 |  |  | NS | Nein | nicht regelbar | NEIN | SOT
E11411014741578194000000000000002 | DE0073237824700000000000000330060 | Immendingen | Baden-Württemberg | 78194 | 8.8 | Solar | 2007-11-16 |  | 2007-11-16 |  |  | NS | Nein | nicht regelbar | NEIN | SOT
E11411014739179576000000000000002 | DE0073237986500000000000000329173 | Weil am Rhein | Baden-Württemberg | 79576 | 32.64 | Solar | 2007-11-16 |  | 2007-11-16 |  |  | NS | Nein | nicht regelbar | NEIN | SOT
E11411014752079805000000000000002 | DE0073237973700000000000000329056 | Eggingen | Baden-Württemberg | 79805 | 18.06 | Solar | 2007-11-15 |  | 2007-11-15 |  |  | NS | Nein | nicht regelbar | NEIN | SOT
E1157201fahrnerbruno0000000000001 | DE0073237824700000000000000330020 | Laufenburg | Baden-Württemberg | 79725 | 12.25 | Solar | 2007-11-15 |  | 2012-01-01 |  |  | NS | Nein | nicht regelbar | NEIN | SOT
E11411014709779540000000000000002 | DE0073237819400000000000000330431 | Lörrach | Baden-Württemberg | 79540 | 4 | Solar | 2007-11-15 |  | 2007-11-15 |  |  | NS | Nein | nicht regelbar | NEIN | SOT
E11411014735278147000000000000002 | DE0073237824700000000000000330020 | Vöhrenbach | Baden-Württemberg | 78147 | 3.44 | Solar | 2007-11-14 |  | 2007-11-14 |  |  | NS | Nein | nicht regelbar | NEIN | SOT
E11411014693379733000000000000002 | DE0073237824700000000000000330020 | Görwihl | Baden-Württemberg | 79733 | 7.525 | Solar | 2007-11-14 |  | 2007-11-14 |  |  | NS | Nein | nicht regelbar | NEIN | SOT
E11411014744778126000000000000003 | DE0073237967400000000000000328378 | Königsfeld | Baden-Württemberg | 78126 | 12.96 | Solar | 2007-11-13 |  | 2007-11-13 |  |  | NS | Nein | nicht regelbar | NEIN | SOT
E11411014780479664000000000000002 | DE0073237812600000000000000330172 | Wehr | Baden-Württemberg | 79664 | 19.44 | Solar | 2007-11-13 |  | 2007-11-13 |  |  | NS | Nein | nicht regelbar | NEIN | SOT
E11411014695479639000000000000002 | DE0073237972500000000000000329342 | Grenzach-Wyhlen | Baden-Württemberg | 79639 | 7.095 | Solar | 2007-11-13 |  | 2007-11-13 |  |  | NS | Nein | nicht regelbar | NEIN | SOT
E11411014700279664000000000000002 | DE0073237923800000000000000331449 | Wehr | Baden-Württemberg | 79664 | 15.12 | Solar | 2007-11-13 |  | 2007-11-13 |  |  | NS | Nein | nicht regelbar | NEIN | SOT
E11411014706179540000000000000002 | DE0073237961800000000000000330077 | Lörrach | Baden-Württemberg | 79540 | 24.12 | Solar | 2007-11-13 |  | 2007-11-13 |  |  | NS | Nein | nicht regelbar | NEIN | SOT
E11411014744778126000000000000004 | DE0073237819400000000000000330634 | Königsfeld | Baden-Württemberg | 78126 | 10.8 | Solar | 2007-11-13 |  | 2007-11-13 |  |  | NS | Nein | nicht regelbar | NEIN | SOT
E11411014691379725000000000000002 | DE0073237967400000000000000328378 | Laufenburg | Baden-Württemberg | 79725 | 7.99 | Solar | 2007-11-12 |  | 2007-11-12 |  |  | NS | Nein | nicht regelbar | NEIN | SOT
E11411014709279774000000000000002 | DE0073237824700000000000000330020 | Albbruck | Baden-Württemberg | 79774 | 6.3 | Solar | 2007-11-12 |  | 2007-11-12 |  |  | NS | Nein | nicht regelbar | NEIN | SOT
E11411014751279258000000000000002 | DE0073237816600000000000000330175 | Hartheim | Baden-Württemberg | 79258 | 6.12 | Solar | 2007-11-12 |  | 2007-11-12 |  |  | NS | Nein | nicht regelbar | NEIN | SOT
E11411014691279725000000000000002 | DE0073237961800000000000000330077 | Laufenburg | Baden-Württemberg | 79725 | 10.88 | Solar | 2007-11-12 |  | 2007-11-12 |  |  | NS | Nein | nicht regelbar | NEIN | SOT
E11411014735478166000000000000002 | DE0073237808600000000000000330632 | Donaueschingen | Baden-Württemberg | 78166 | 114.42 | Solar | 2007-11-09 |  | 2007-11-09 |  |  | MS | Nein | regelbar nach § 9 Abs. 1 EEG 2014 | JA | SOL
E11411014739379777000000000000002 | DE0073237937900000000000000331991 | Ühlingen-Birkendorf | Baden-Württemberg | 79777 | 21.6 | Solar | 2007-11-09 |  | 2007-11-09 |  |  | NS | Nein | nicht regelbar | NEIN | SOT
E11411014743278247000000000000002 | DE0073237816600000000000000330175 | Hilzingen | Baden-Württemberg | 78247 | 3.325 | Solar | 2007-11-09 |  | 2007-11-09 |  |  | NS | Nein | nicht regelbar | NEIN | SOT
E11411014743678247000000000000002 | DE0073237819400000000000000330431 | Hilzingen | Baden-Württemberg | 78247 | 4.9 | Solar | 2007-11-09 |  | 2007-11-09 |  |  | NS | Nein | nicht regelbar | NEIN | SOT
E11411014742878247000000000000002 | DE0073237816600000000000000329081 | Hilzingen | Baden-Württemberg | 78247 | 7.82 | Solar | 2007-11-09 |  | 2007-11-09 |  |  | NS | Nein | nicht regelbar | NEIN | SOT
E11411014727678166000000000000002 | DE0073237816600000000000000329081 | Donaueschingen | Baden-Württemberg | 78166 | 4.185 | Solar | 2007-11-09 |  | 2007-11-09 |  |  | NS | Nein | nicht regelbar | NEIN | SOT
E11411014704078166000000000000002 | DE0073237973000000000000000329321 | Donaueschingen | Baden-Württemberg | 78166 | 16.32 | Solar | 2007-11-08 |  | 2007-11-08 |  |  | NS | Nein | nicht regelbar | NEIN | SOT
E11411014703578147000000000000002 | DE0073237972500000000000000329342 | Vöhrenbach | Baden-Württemberg | 78147 | 9.535 | Solar | 2007-11-08 |  | 2007-11-08 |  |  | NS | Nein | nicht regelbar | NEIN | SOT
E11411014691479539000000000000002 | DE0073237819900000000000000307447 | Lörrach | Baden-Württemberg | 79539 | 2.52 | Solar | 2007-11-08 |  | 2007-11-08 |  |  | NS | Nein | nicht regelbar | NEIN | SOT
E11411014692479688000000000000002 | DE0073237816600000000000000330174 | Hausen | Baden-Württemberg | 79688 | 3.06 | Solar | 2007-11-08 |  | 2007-11-08 |  |  | NS | Nein | nicht regelbar | NEIN | SOT
E11411014701279650000000000000002 | DE0073237825900000000000000330224 | Schopfheim | Baden-Württemberg | 79650 | 13.035 | Solar | 2007-11-08 |  | 2007-11-08 |  |  | NS | Nein | nicht regelbar | NEIN | SOT
E11411014718979848000000000000002 | DE0073237972500000000000000330166 | Bonndorf | Baden-Württemberg | 79848 | 3.74 | Solar | 2007-11-08 |  | 2007-11-08 |  |  | NS | Nein | nicht regelbar | NEIN | SOT
E11411014694479379000000000000002 | DE0073237808600000000000000330632 | Müllheim | Baden-Württemberg | 79379 | 11.02 | Solar | 2007-11-08 |  | 2007-11-08 |  |  | NS | Nein | nicht regelbar | NEIN | SOT
E11411014693979777000000000000002 | DE0073237966400000000000000330316 | Ühlingen-Birkendorf | Baden-Württemberg | 79777 | 4.9 | Solar | 2007-11-08 |  | 2007-11-08 |  |  | NS | Nein | nicht regelbar | NEIN | SOT
E11411014735679639000000000000002 | DE0073237966400000000000000330298 | Grenzach-Wyhlen | Baden-Württemberg | 79639 | 32.64 | Solar | 2007-11-07 |  | 2007-11-07 |  |  | NS | Nein | nicht regelbar | NEIN | SOT
E11411014692379588000000000000002 | DE0073237967400000000000000328378 | Efringen-Kirchen | Baden-Württemberg | 79588 | 29.75 | Solar | 2007-11-07 |  | 2007-11-07 |  |  | NS | Nein | nicht regelbar | NEIN | SOT
E11411014709679400000000000000002 | DE0073237819400000000000000330634 | Kandern | Baden-Württemberg | 79400 | 10.8 | Solar | 2007-11-07 |  | 2007-11-07 |  |  | NS | Nein | nicht regelbar | NEIN | SOT
E11411014675279618000000000000002 | DE0073237941800000000000000330498 | Rheinfelden | Baden-Württemberg | 79618 | 5.76 | Solar | 2007-11-07 |  | 2007-11-07 |  |  | NS | Nein | nicht regelbar | NEIN | SOT
E11411014727479219000000000000002 | DE0073237973000000000000000330177 | Staufen | Baden-Württemberg | 79219 | 11.16 | Solar | 2007-11-07 |  | 2007-11-07 |  |  | NS | Nein | nicht regelbar | NEIN | SOT
E11411014682179725000000000000002 | DE0073237986500000000000000329173 | Laufenburg | Baden-Württemberg | 79725 | 8.64 | Solar | 2007-11-06 |  | 2007-11-06 |  |  | NS | Nein | nicht regelbar | NEIN | SOT
E11411014692179588000000000000002 | DE0073237808600000000000000329806 | Efringen-Kirchen | Baden-Württemberg | 79588 | 6.12 | Solar | 2007-11-06 |  | 2007-11-06 |  |  | NS | Nein | nicht regelbar | NEIN | SOT
E11411014671679282000000000000002 | DE0073237825900000000000000330224 | Ballrechten-Dottingen | Baden-Württemberg | 79282 | 5.37 | Solar | 2007-11-06 |  | 2007-11-06 |  |  | NS | Nein | nicht regelbar | NEIN | SOT
E11411014671579282000000000000002 | DE0073237941800000000000000330498 | Ballrechten-Dottingen | Baden-Württemberg | 79282 | 8.88 | Solar | 2007-11-06 |  | 2007-11-06 |  |  | NS | Nein | nicht regelbar | NEIN | SOT
E11411014690979725000000000000002 | DE0073237941800000000000000330498 | Laufenburg | Baden-Württemberg | 79725 | 6.825 | Solar | 2007-11-05 |  | 2007-11-05 |  |  | NS | Nein | nicht regelbar | NEIN | SOT
E11411014755878194000000000000002 | DE0073237987200000000000000330478 | Immendingen | Baden-Württemberg | 78194 | 6.8 | Solar | 2007-11-05 |  | 2007-11-05 |  |  | NS | Nein | nicht regelbar | NEIN | SOT
E11411014669679730000000000000002 | DE0073237972500000000000000329985 | Murg | Baden-Württemberg | 79730 | 4.16 | Solar | 2007-11-05 |  | 2007-11-05 |  |  | NS | Nein | nicht regelbar | NEIN | SOT
E11411014671479540000000000000002 | DE0073237929400000000000000330263 | Lörrach | Baden-Württemberg | 79540 | 4.95 | Solar | 2007-11-05 |  | 2007-11-05 |  |  | NS | Nein | nicht regelbar | NEIN | SOT
E11411014704479777000000000000002 | DE0073237812600000000000000331453 | Ühlingen-Birkendorf | Baden-Württemberg | 79777 | 9.1 | Solar | 2007-11-05 |  | 2007-11-05 |  |  | NS | Nein | nicht regelbar | NEIN | SOT
E11411014713378147000000000000002 | DE0073237824700000000000000330020 | Vöhrenbach | Baden-Württemberg | 78147 | 15.84 | Solar | 2007-11-02 |  | 2007-11-02 |  |  | NS | Nein | nicht regelbar | NEIN | SOT
E11411014692079733000000000000002 | DE0073237825900000000000000330224 | Görwihl | Baden-Württemberg | 79733 | 25.5 | Solar | 2007-11-02 |  | 2007-11-02 |  |  | NS | Nein | nicht regelbar | NEIN | SOT
E11411014674879594000000000000002 | DE0073237812600000000000000331453 | Inzlingen | Baden-Württemberg | 79594 | 4.32 | Solar | 2007-11-02 |  | 2007-11-02 |  |  | NS | Nein | nicht regelbar | NEIN | SOT
E11418010000000000000000400600001 | DE0073237973000000000000000330377 | Löffingen | Baden-Württemberg | 79843 | 5.6 | Solar | 2007-10-31 |  | 2015-01-01 |  |  | NS | Nein | nicht regelbar | NEIN | SOT
E11411014675179725000000000000002 | DE0073237808600000000000000329806 | Laufenburg | Baden-Württemberg | 79725 | 16.2 | Solar | 2007-10-31 |  | 2007-10-31 |  |  | NS | Nein | nicht regelbar | NEIN | SOT
E11411014744678078000000000000002 | DE0073237824700000000000000330020 | Niedereschach | Baden-Württemberg | 78078 | 4.41 | Solar | 2007-10-31 |  | 2007-10-31 |  |  | NS | Nein | nicht regelbar | NEIN | SOT
E11411014693879848000000000000002 | DE0073237814700000000000000331254 | Bonndorf | Baden-Württemberg | 79848 | 4.95 | Solar | 2007-10-31 |  | 2007-10-31 |  |  | NS | Nein | nicht regelbar | NEIN | SOT
E11411014700778194000000000000002 | DE0073237937900000000000000331991 | Immendingen | Baden-Württemberg | 78194 | 41.76 | Solar | 2007-10-30 |  | 2007-10-30 |  |  | NS | Nein | nicht regelbar | NEIN | SOT
E11411014673279576000000000000002 | DE0073237967400000000000000328378 | Weil am Rhein | Baden-Württemberg | 79576 | 5.4 | Solar | 2007-10-30 |  | 2007-10-30 |  |  | NS | Nein | nicht regelbar | NEIN | SOT
E11411014671279540000000000000002 | DE0073237808600000000000000329806 | Lörrach | Baden-Württemberg | 79540 | 4.62 | Solar | 2007-10-30 |  | 2007-10-30 |  |  | NS | Nein | nicht regelbar | NEIN | SOT
E11411014671379736000000000000002 | DE0073237808600000000000000330632 | Rickenbach | Baden-Württemberg | 79736 | 21 | Solar | 2007-10-30 |  | 2007-10-30 |  |  | NS | Nein | nicht regelbar | NEIN | SOT
E11411014774279410000000000000002 | DE0073237953900000000000000326719 | Badenweiler | Baden-Württemberg | 79410 | 2.04 | Solar | 2007-10-30 |  | 2007-10-30 |  |  | NS | Nein | nicht regelbar | NEIN | SOT
E11411014739479730000000000000002 | DE0073237966400000000000000330298 | Murg | Baden-Württemberg | 79730 | 7.41 | Solar | 2007-10-30 |  | 2007-10-30 |  |  | NS | Nein | nicht regelbar | NEIN | SOT
E11411014699979730000000000000002 | DE0073237819900000000000000307447 | Murg | Baden-Württemberg | 79730 | 7.41 | Solar | 2007-10-30 |  | 2007-10-30 |  |  | NS | Nein | nicht regelbar | NEIN | SOT
E11411014665778086000000000000002 | DE0073237807800000000000000330480 | Brigachtal | Baden-Württemberg | 78086 | 6.525 | Solar | 2007-10-29 |  | 2007-10-29 |  |  | NS | Nein | nicht regelbar | NEIN | SOT
E11411014681379725000000000000002 | DE0073237814700000000000000331254 | Laufenburg | Baden-Württemberg | 79725 | 9.52 | Solar | 2007-10-29 |  | 2007-10-29 |  |  | NS | Nein | nicht regelbar | NEIN | SOT
E11411014699679650000000000000002 | DE0073237966400000000000000330316 | Schopfheim | Baden-Württemberg | 79650 | 3.01 | Solar | 2007-10-29 |  | 2007-10-29 |  |  | NS | Nein | nicht regelbar | NEIN | SOT
E11411014737079395000000000000002 | DE0073237816600000000000000330165 | Neuenburg | Baden-Württemberg | 79395 | 30.26 | Solar | 2007-10-29 |  | 2007-10-29 |  |  | NS | Nein | nicht regelbar | NEIN | SOT
E11411014673579862000000000000002 | DE0073237986500000000000000329173 | Höchenschwand | Baden-Württemberg | 79862 | 10.2 | Solar | 2007-10-29 |  | 2007-10-29 |  |  | NS | Nein | nicht regelbar | NEIN | SOT
E11411014681479736000000000000002 | DE0073237979000000000000000328546 | Rickenbach | Baden-Württemberg | 79736 | 5.94 | Solar | 2007-10-29 |  | 2007-10-29 |  |  | NS | Nein | nicht regelbar | NEIN | SOT
E11411014756278126000000000000002 | DE0073237824700000000000000330020 | Königsfeld | Baden-Württemberg | 78126 | 10.81 | Solar | 2007-10-27 |  | 2007-10-27 |  |  | NS | Nein | nicht regelbar | NEIN | SOT
E11411014681579877000000000000002 | DE0073237819400000000000000330634 | Friedenweiler | Baden-Württemberg | 79877 | 12.98 | Solar | 2007-10-25 |  | 2007-10-25 |  |  | NS | Nein | nicht regelbar | NEIN | SOT
E11411014670978166000000000000002 | DE0073237987200000000000000330478 | Donaueschingen | Baden-Württemberg | 78166 | 26.25 | Solar | 2007-10-25 |  | 2007-10-25 |  |  | NS | Nein | nicht regelbar | NEIN | SOT
E11411014706379588000000000000002 | DE0073237819400000000000000330634 | Efringen-Kirchen | Baden-Württemberg | 79588 | 4.2 | Solar | 2007-10-25 |  | 2007-10-25 |  |  | NS | Nein | nicht regelbar | NEIN | SOT
E11411014678179848000000000000002 | DE0005427961800000000000000003790 | Bonndorf | Baden-Württemberg | 79848 | 8.05 | Solar | 2007-10-25 |  | 2007-10-25 |  |  | NS | Nein | nicht regelbar | NEIN | SOT
E11411014709178147000000000000002 | DE0073237979000000000000000328546 | Vöhrenbach | Baden-Württemberg | 78147 | 4.25 | Solar | 2007-10-25 |  | 2007-10-25 |  |  | NS | Nein | nicht regelbar | NEIN | SOT
E11411014696579415000000000000002 | DE0073237967400000000000000328378 | Bad Bellingen | Baden-Württemberg | 79415 | 4.08 | Solar | 2007-10-24 |  | 2007-10-24 |  |  | NS | Nein | nicht regelbar | NEIN | SOT
E11411014680878194000000000000002 | DE0005427961800000000000000003790 | Immendingen | Baden-Württemberg | 78194 | 14 | Solar | 2007-10-24 |  | 2007-10-24 |  |  | NS | Nein | nicht regelbar | NEIN | SOT
E11411014696379415000000000000002 | DE0073237966400000000000000330316 | Bad Bellingen | Baden-Württemberg | 79415 | 4.76 | Solar | 2007-10-24 |  | 2007-10-24 |  |  | NS | Nein | nicht regelbar | NEIN | SOT
E11411014647178147000000000000002 | DE0073237972500000000000000330166 | Vöhrenbach | Baden-Württemberg | 78147 | 10.78 | Solar | 2007-10-23 |  | 2007-10-23 |  |  | NS | Nein | nicht regelbar | NEIN | SOT
E11411014678778194000000000000002 | DE0073237819400000000000000330634 | Immendingen | Baden-Württemberg | 78194 | 8.8 | Solar | 2007-10-23 |  | 2007-10-23 |  |  | NS | Nein | nicht regelbar | NEIN | SOT
E11411014690879664000000000000002 | DE0073237973000000000000000329321 | Wehr | Baden-Württemberg | 79664 | 6.6 | Solar | 2007-10-23 |  | 2007-10-23 |  |  | NS | Nein | nicht regelbar | NEIN | SOT
E11411014638479780000000000000002 | DE0073237808600000000000000330632 | Stühlingen | Baden-Württemberg | 79780 | 19.04 | Solar | 2007-10-22 |  | 2007-10-22 |  |  | NS | Nein | nicht regelbar | NEIN | SOT
E11411014635979400000000000000002 | DE0073237814700000000000000331254 | Kandern | Baden-Württemberg | 79400 | 29.75 | Solar | 2007-10-19 |  | 2007-10-19 |  |  | NS | Nein | nicht regelbar | NEIN | SOT
E11411014750178194000000000000002 | DE0073237986500000000000000329173 | Immendingen | Baden-Württemberg | 78194 | 15 | Solar | 2007-10-19 |  | 2007-10-19 |  |  | NS | Nein | nicht regelbar | NEIN | SOT
E11411014703879674000000000000002 | DE0073237825900000000000000330224 | Todtnau | Baden-Württemberg | 79674 | 4.4 | Solar | 2007-10-19 |  | 2016-01-01 |  |  | NS | Nein | nicht regelbar | NEIN | SOT
E11411014642678187000000000000002 | DE0073237824700000000000000330020 | Geisingen | Baden-Württemberg | 78187 | 93 | Solar | 2007-10-19 |  | 2007-10-19 |  |  | NS | Nein | nicht regelbar | JA | SOL
E11411014682079871000000000000002 | DE0073237819900000000000000307447 | Eisenbach | Baden-Württemberg | 79871 | 11.2 | Solar | 2007-10-18 |  | 2007-10-18 |  |  | NS | Nein | nicht regelbar | NEIN | SOT
E11411014734678166000000000000002 | DE0073237973700000000000000329056 | Donaueschingen | Baden-Württemberg | 78166 | 25.3 | Solar | 2007-10-18 |  | 2007-10-18 |  |  | NS | Nein | nicht regelbar | NEIN | SOT
E11411014734578166000000000000002 | DE0073237986200000000000000330264 | Donaueschingen | Baden-Württemberg | 78166 | 25.3 | Solar | 2007-10-18 |  | 2007-10-18 |  |  | NS | Nein | nicht regelbar | NEIN | SOT
E11411014638679618000000000000002 | DE0073237966400000000000000330298 | Rheinfelden | Baden-Württemberg | 79618 | 19.44 | Solar | 2007-10-18 |  | 2007-10-18 |  |  | NS | Nein | nicht regelbar | NEIN | SOT
E11411014640979777000000000000002 | DE0073237808600000000000000329806 | Ühlingen-Birkendorf | Baden-Württemberg | 79777 | 12.75 | Solar | 2007-10-18 |  | 2007-10-18 |  |  | NS | Nein | nicht regelbar | NEIN | SOT
E11418010000000000000000371400002 | DE0073237808600000000000000330632 | Löffingen | Baden-Württemberg | 79843 | 7.875 | Solar | 2007-10-17 |  | 2015-01-01 |  |  | NS | Nein | nicht regelbar | NEIN | SOT
E11411014674979576000000000000002 | DE0073237812600000000000000331453 | Weil am Rhein | Baden-Württemberg | 79576 | 8.64 | Solar | 2007-10-17 |  | 2007-10-17 |  |  | NS | Nein | nicht regelbar | NEIN | SOT
E11411014681278078000000000000002 | DE0073237972500000000000000329985 | Niedereschach | Baden-Württemberg | 78078 | 6.8 | Solar | 2007-10-17 |  | 2007-10-17 |  |  | NS | Nein | nicht regelbar | NEIN | SOT
E11411014675079576000000000000002 | DE0073237953900000000000000326719 | Weil am Rhein | Baden-Württemberg | 79576 | 3.8 | Solar | 2007-10-17 |  | 2007-10-17 |  |  | NS | Nein | nicht regelbar | NEIN | SOT
E11411014638779415000000000000002 | DE0073237973300000000000000328594 | Bad Bellingen | Baden-Württemberg | 79415 | 6.3 | Solar | 2007-10-17 |  | 2007-10-17 |  |  | NS | Nein | nicht regelbar | NEIN | SOT
E11411014673179418000000000000002 | DE0073237929400000000000000330263 | Schliengen | Baden-Württemberg | 79418 | 7 | Solar | 2007-10-17 |  | 2007-10-17 |  |  | NS | Nein | nicht regelbar | NEIN | SOT
E11411014693079283000000000000002 | DE0073237966400000000000000330316 | Bollschweil | Baden-Württemberg | 79283 | 6.3 | Solar | 2007-10-17 |  | 2007-10-17 |  |  | NS | Nein | nicht regelbar | NEIN | SOT
E11418010000000000000000397600001 | DE0073237973000000000000000330177 | Löffingen | Baden-Württemberg | 79843 | 6.3 | Solar | 2007-10-17 |  | 2015-01-01 |  |  | NS | Nein | nicht regelbar | NEIN | SOT
E11411014638579805000000000000002 | DE0073237973300000000000000328594 | Eggingen | Baden-Württemberg | 79805 | 13.5 | Solar | 2007-10-17 |  | 2007-10-17 |  |  | NS | Nein | nicht regelbar | NEIN | SOT
E11411014683479588000000000000002 | DE0073237987200000000000000330478 | Efringen-Kirchen | Baden-Württemberg | 79588 | 5.95 | Solar | 2007-10-16 |  | 2007-10-16 |  |  | NS | Nein | nicht regelbar | NEIN | SOT
E11411014643279843000000000000002 | DE0073237972500000000000000330166 | Löffingen | Baden-Württemberg | 79843 | 10.384 | Solar | 2007-10-16 |  | 2007-10-16 |  |  | NS | Nein | nicht regelbar | NEIN | SOT
E11411014673679650000000000000002 | DE0073237986200000000000000330264 | Schopfheim | Baden-Württemberg | 79650 | 2.52 | Solar | 2007-10-15 |  | 2007-10-15 |  |  | NS | Nein | nicht regelbar | NEIN | SOT
E11411014693679379000000000000002 | DE0073237942400000000000000331633 | Müllheim | Baden-Württemberg | 79379 | 2.04 | Solar | 2007-10-15 |  | 2007-10-15 |  |  | NS | Nein | nicht regelbar | NEIN | SOT
E11411014637879862000000000000002 | DE0073237816600000000000000329081 | Höchenschwand | Baden-Württemberg | 79862 | 5.46 | Solar | 2007-10-12 |  | 2007-10-12 |  |  | NS | Nein | nicht regelbar | NEIN | SOT
E11411014642579410000000000000002 | DE0073237923800000000000000331449 | Badenweiler | Baden-Württemberg | 79410 | 3.15 | Solar | 2007-10-11 |  | 2007-10-11 |  |  | NS | Nein | nicht regelbar | NEIN | SOT
E11411014670878576000000000000002 | DE0073237973700000000000000329056 | Emmingen-Liptingen | Baden-Württemberg | 78576 | 9.18 | Solar | 2007-10-11 |  | 2007-10-11 |  |  | NS | Nein | nicht regelbar | NEIN | SOT
E11411014643579843000000000000002 | DE0073237973000000000000000330377 | Löffingen | Baden-Württemberg | 79843 | 8.4 | Solar | 2007-10-11 |  | 2007-10-11 |  |  | NS | Nein | nicht regelbar | NEIN | SOT
E11411014647278194000000000000002 | DE0073237966400000000000000330298 | Immendingen | Baden-Württemberg | 78194 | 7 | Solar | 2007-10-11 |  | 2007-10-11 |  |  | NS | Nein | nicht regelbar | NEIN | SOT
E11411014647378194000000000000002 | DE0073237941800000000000000330498 | Immendingen | Baden-Württemberg | 78194 | 6.8 | Solar | 2007-10-11 |  | 2007-10-11 |  |  | NS | Nein | nicht regelbar | NEIN | SOT
E11411014638079238000000000000002 | DE0073237967400000000000000328378 | Ehrenkirchen | Baden-Württemberg | 79238 | 3.4 | Solar | 2007-10-11 |  | 2007-10-11 |  |  | NS | Nein | nicht regelbar | NEIN | SOT
E11411014693779244000000000000002 | DE0073237942400000000000000331633 | Münstertal | Baden-Württemberg | 79244 | 11.2 | Solar | 2007-10-11 |  | 2007-10-11 |  |  | NS | Nein | nicht regelbar | NEIN | SOT
E11411014759179540000000000000002 | DE0073237985300000000000000329774 | Lörrach | Baden-Württemberg | 79540 | 5.8 | Solar | 2007-10-11 |  | 2007-10-11 |  |  | NS | Nein | nicht regelbar | JA | SOL
E11411014691979576000000000000002 | DE0073237807800000000000000330480 | Weil am Rhein | Baden-Württemberg | 79576 | 6.76 | Solar | 2007-10-10 |  | 2007-10-10 |  |  | NS | Nein | nicht regelbar | NEIN | SOT
E11411014618079588000000000000002 | DE0073237987200000000000000330478 | Efringen-Kirchen | Baden-Württemberg | 79588 | 2.1 | Solar | 2007-10-10 |  | 2007-10-10 |  |  | NS | Nein | nicht regelbar | NEIN | SOT
E11411014637479219000000000000002 | DE0073237824700000000000000330020 | Staufen | Baden-Württemberg | 79219 | 3.6 | Solar | 2007-10-09 |  | 2007-10-09 |  |  | NS | Nein | nicht regelbar | NEIN | SOT
E11411014641079295000000000000002 | DE0073237973000000000000000330177 | Sulzburg | Baden-Württemberg | 79295 | 3.4 | Solar | 2007-10-09 |  | 2007-10-09 |  |  | NS | Nein | nicht regelbar | NEIN | SOT
E11411014610979669000000000000002 | DE0073237807800000000000000330480 | Zell | Baden-Württemberg | 79669 | 10.08 | Solar | 2007-10-08 |  | 2007-10-08 |  |  | NS | Nein | nicht regelbar | NEIN | SOT
E11411014668579541000000000000002 | DE0073237979000000000000000328546 | Lörrach | Baden-Württemberg | 79541 | 2.1 | Solar | 2007-10-08 |  | 2007-10-08 |  |  | NS | Nein | nicht regelbar | NEIN | SOT
E11411014635879541000000000000002 | DE0073237812600000000000000331453 | Lörrach | Baden-Württemberg | 79541 | 7.74 | Solar | 2007-10-08 |  | 2007-10-08 |  |  | NS | Nein | nicht regelbar | NEIN | SOT
E11411014640879790000000000000002 | DE0073237825900000000000000330224 | Küssaberg | Baden-Württemberg | 79790 | 33.92 | Solar | 2007-10-08 |  | 2007-10-08 |  |  | NS | Nein | nicht regelbar | NEIN | SOT
E11411014647578187000000000000002 | DE0073237937900000000000000331991 | Geisingen | Baden-Württemberg | 78187 | 8.82 | Solar | 2007-10-08 |  | 2007-10-08 |  |  | NS | Nein | nicht regelbar | NEIN | SOT
E11411014668479688000000000000002 | DE0073237942400000000000000331633 | Hausen | Baden-Württemberg | 79688 | 4.32 | Solar | 2007-10-08 |  | 2007-10-08 |  |  | NS | Nein | nicht regelbar | NEIN | SOT
E11411014681178166000000000000002 | DE0073237972500000000000000329985 | Donaueschingen | Baden-Württemberg | 78166 | 74.73 | Solar | 2007-10-08 |  | 2007-10-08 |  |  | MS | Nein | regelbar nach § 9 Abs. 2 EEG 2014 | JA | SOL
E11411014621579805000000000000002 | DE0073237816600000000000000330279 | Eggingen | Baden-Württemberg | 79805 | 5.04 | Solar | 2007-10-05 |  | 2007-10-05 |  |  | NS | Nein | nicht regelbar | NEIN | SOT
E11411014617379639000000000000002 | DE0073237966400000000000000330316 | Grenzach-Wyhlen | Baden-Württemberg | 79639 | 4.68 | Solar | 2007-10-05 |  | 2007-10-05 |  |  | NS | Nein | nicht regelbar | NEIN | SOT
E11411014621379805000000000000002 | DE0005427961800000000000000003790 | Eggingen | Baden-Württemberg | 79805 | 16.56 | Solar | 2007-10-05 |  | 2007-10-05 |  |  | NS | Nein | nicht regelbar | NEIN | SOT
E11411014621479805000000000000002 | DE0073237824700000000000000330020 | Eggingen | Baden-Württemberg | 79805 | 7.56 | Solar | 2007-10-05 |  | 2007-10-05 |  |  | NS | Nein | nicht regelbar | NEIN | SOT
E11411014669579730000000000000002 | DE0073237973000000000000000330177 | Murg | Baden-Württemberg | 79730 | 3.2 | Solar | 2007-10-04 |  | 2007-10-04 |  |  | NS | Nein | nicht regelbar | NEIN | SOT
E11411014738979618000000000000002 | DE0073237973000000000000000330377 | Rheinfelden | Baden-Württemberg | 79618 | 6.6 | Solar | 2007-10-04 |  | 2007-10-04 |  |  | NS | Nein | nicht regelbar | NEIN | SOT
E11411014669479730000000000000002 | DE0073237985300000000000000329774 | Murg | Baden-Württemberg | 79730 | 3.2 | Solar | 2007-10-04 |  | 2007-10-04 |  |  | NS | Nein | nicht regelbar | NEIN | SOT
E11411014608878166000000000000002 | DE0073237814700000000000000331254 | Donaueschingen | Baden-Württemberg | 78166 | 9.6 | Solar | 2007-10-04 |  | 2007-10-04 |  |  | NS | Nein | nicht regelbar | NEIN | SOT
E11411014848979540000000000000002 | DE0073237963900000000000000325900 | Lörrach | Baden-Württemberg | 79540 | 16.52 | Solar | 2007-10-02 |  | 2007-10-02 |  |  | NS | Nein | nicht regelbar | NEIN | SOT
E11411014668379415000000000000002 | DE0073237812600000000000000331453 | Bad Bellingen | Baden-Württemberg | 79415 | 4.5 | Solar | 2007-10-02 |  | 2007-10-02 |  |  | NS | Nein | nicht regelbar | NEIN | SOT
E11411014639979244000000000000002 | DE0073237814700000000000000331254 | Münstertal | Baden-Württemberg | 79244 | 5.25 | Solar | 2007-10-02 |  | 2007-10-02 |  |  | NS | Nein | nicht regelbar | NEIN | SOT
E1157201briegelrolf00000000000001 | DE0073237973700000000000000329056 | Laufenburg | Baden-Württemberg | 79725 | 3.08 | Solar | 2007-10-02 |  | 2012-01-01 |  |  | NS | Nein | nicht regelbar | NEIN | SOT
E11411014613679664000000000000002 | DE0073237929400000000000000330263 | Wehr | Baden-Württemberg | 79664 | 2.625 | Solar | 2007-10-02 |  | 2007-10-02 |  |  | NS | Nein | nicht regelbar | NEIN | SOT
E11418010000000000000000395600001 | DE0005427961800000000000000003790 | Löffingen | Baden-Württemberg | 79843 | 16.6 | Solar | 2007-10-01 |  | 2015-01-01 |  |  | NS | Nein | nicht regelbar | NEIN | SOT
E11411014618179780000000000000002 | DE0073237953900000000000000326719 | Stühlingen | Baden-Württemberg | 79780 | 8.16 | Solar | 2007-10-01 |  | 2007-10-01 |  |  | NS | Nein | nicht regelbar | NEIN | SOT
E11411014608578147000000000000002 | DE0073237819900000000000000307447 | Vöhrenbach | Baden-Württemberg | 78147 | 5.98 | Solar | 2007-10-01 |  | 2007-10-01 |  |  | NS | Nein | nicht regelbar | NEIN | SOT
E11411014647078073000000000000002 | DE0073237824700000000000000330020 | Bad Dürrheim | Baden-Württemberg | 78073 | 27.2 | Solar | 2007-10-01 |  | 2007-10-01 |  |  | MS | Nein | nicht regelbar | JA | SOL
E11411014646879725000000000000002 | DE0073237973000000000000000329321 | Laufenburg | Baden-Württemberg | 79725 | 4.93 | Solar | 2007-09-29 |  | 2007-09-29 |  |  | NS | Nein | nicht regelbar | NEIN | SOT
E11411012318779415000000000000002 | DE0073237973000000000000000330377 | Bad Bellingen | Baden-Württemberg | 79415 | 12.6 | Solar | 2007-09-29 |  | 2007-09-29 |  |  | NS | Nein | nicht regelbar | NEIN | SOT
E11411012318579415000000000000002 | DE0073237807800000000000000330480 | Bad Bellingen | Baden-Württemberg | 79415 | 12.6 | Solar | 2007-09-29 |  | 2007-09-29 |  |  | NS | Nein | nicht regelbar | NEIN | SOT
E11411012318679415000000000000002 | DE0073237937900000000000000331991 | Bad Bellingen | Baden-Württemberg | 79415 | 12.6 | Solar | 2007-09-29 |  | 2007-09-29 |  |  | NS | Nein | nicht regelbar | NEIN | SOT
E11411014643178166000000000000002 | DE0073237973000000000000000329321 | Donaueschingen | Baden-Württemberg | 78166 | 4.8 | Solar | 2007-09-28 |  | 2007-09-28 |  |  | NS | Nein | nicht regelbar | NEIN | SOT
E11411014613279588000000000000002 | DE0073237967400000000000000328378 | Efringen-Kirchen | Baden-Württemberg | 79588 | 3.5 | Solar | 2007-09-28 |  | 2007-09-28 |  |  | NS | Nein | nicht regelbar | NEIN | SOT
E11411014618479588000000000000002 | DE0073237987200000000000000330478 | Efringen-Kirchen | Baden-Württemberg | 79588 | 19.95 | Solar | 2007-09-28 |  | 2007-09-28 |  |  | NS | Nein | nicht regelbar | NEIN | SOT
E11411014665878259000000000000002 | DE0073237986200000000000000330264 | Mühlhausen-Ehingen | Baden-Württemberg | 78259 | 6.97 | Solar | 2007-09-28 |  | 2007-09-28 |  |  | NS | Nein | nicht regelbar | NEIN | SOT
E11418010000000000000000395700001 | DE0073237963900000000000000325900 | Löffingen | Baden-Württemberg | 79843 | 5.61 | Solar | 2007-09-28 |  | 2015-01-01 |  |  | NS | Nein | nicht regelbar | NEIN | SOT
E11411014607978078000000000000002 | DE0073237986500000000000000329173 | Niedereschach | Baden-Württemberg | 78078 | 6.38 | Solar | 2007-09-27 |  | 2007-09-27 |  |  | NS | Nein | nicht regelbar | NEIN | SOT
E11411014622678166000000000000002 | DE0073237986500000000000000329173 | Donaueschingen | Baden-Württemberg | 78166 | 5.94 | Solar | 2007-09-27 |  | 2007-09-27 |  |  | NS | Nein | nicht regelbar | NEIN | SOT
E11411014626378166000000000000002 | DE0073237816600000000000000330165 | Donaueschingen | Baden-Württemberg | 78166 | 7.875 | Solar | 2007-09-26 |  | 2007-09-26 |  |  | NS | Nein | nicht regelbar | NEIN | SOT
E11411014626478083000000000000002 | DE0073237942400000000000000331633 | Dauchingen | Baden-Württemberg | 78083 | 5.94 | Solar | 2007-09-25 |  | 2007-09-25 |  |  | NS | Nein | nicht regelbar | NEIN | SOT
E11411014671179588000000000000002 | DE0073237953900000000000000326719 | Efringen-Kirchen | Baden-Württemberg | 79588 | 7.92 | Solar | 2007-09-25 |  | 2007-09-25 |  |  | NS | Nein | nicht regelbar | NEIN | SOT
E11411014638179238000000000000002 | DE0073237816600000000000000330174 | Ehrenkirchen | Baden-Württemberg | 79238 | 4.14 | Solar | 2007-09-25 |  | 2007-09-25 |  |  | NS | Nein | nicht regelbar | NEIN | SOT
E1007101E000G000H0000012000000001 | DE00720079541E000G000H00000120000 | Lörrach | Baden-Württemberg | 79541 | 15.5 | Solar | 2007-09-24 |  | 2017-01-01 |  |  | NS | Nein | nicht regelbar | NEIN | SOT
E11411014608278166000000000000002 | DE0073237979000000000000000328546 | Donaueschingen | Baden-Württemberg | 78166 | 21.76 | Solar | 2007-09-24 |  | 2007-09-24 |  |  | NS | Nein | nicht regelbar | NEIN | SOT
E11411014612879686000000000000002 | DE0073237819400000000000000330431 | Hasel | Baden-Württemberg | 79686 | 4.2 | Solar | 2007-09-24 |  | 2007-09-24 |  |  | NS | Nein | nicht regelbar | NEIN | SOT
E11411014586879418000000000000002 | DE0073237953900000000000000326719 | Schliengen | Baden-Württemberg | 79418 | 4.752 | Solar | 2007-09-24 |  | 2007-09-24 |  |  | NS | Nein | nicht regelbar | NEIN | SOT
E11411014635679639000000000000002 | DE0073237987200000000000000330478 | Grenzach-Wyhlen | Baden-Württemberg | 79639 | 6.12 | Solar | 2007-09-21 |  | 2007-09-21 |  |  | NS | Nein | nicht regelbar | NEIN | SOT
E11411014793779737000000000000002 | DE0073237966400000000000000330316 | Herrischried | Baden-Württemberg | 79737 | 5.44 | Solar | 2007-09-21 |  | 2007-09-21 |  |  | NS | Nein | nicht regelbar | NEIN | SOT
E11411014608778247000000000000002 | DE0073237985300000000000000329774 | Hilzingen | Baden-Württemberg | 78247 | 3.225 | Solar | 2007-09-21 |  | 2007-09-21 |  |  | NS | Nein | nicht regelbar | NEIN | SOT
E11411014613579777000000000000002 | DE0073237966400000000000000330298 | Ühlingen-Birkendorf | Baden-Württemberg | 79777 | 11.73 | Solar | 2007-09-20 |  | 2007-09-20 |  |  | NS | Nein | nicht regelbar | NEIN | SOT
E11418010000000000000000394900001 | DE0073237819400000000000000330431 | Löffingen | Baden-Württemberg | 79843 | 29.75 | Solar | 2007-09-20 |  | 2015-01-01 |  |  | NS | Nein | nicht regelbar | NEIN | SOT
E11411014603978166000000000000002 | DE0073237942400000000000000331633 | Donaueschingen | Baden-Württemberg | 78166 | 8.5 | Solar | 2007-09-19 |  | 2007-09-19 |  |  | NS | Nein | nicht regelbar | NEIN | SOT
E11411014584579777000000000000002 | DE0073237953900000000000000326719 | Ühlingen-Birkendorf | Baden-Württemberg | 79777 | 11.2 | Solar | 2007-09-19 |  | 2007-09-19 |  |  | NS | Nein | nicht regelbar | NEIN | SOT
E11411014584379379000000000000002 | DE0073237973000000000000000329321 | Müllheim | Baden-Württemberg | 79379 | 3.5 | Solar | 2007-09-19 |  | 2007-09-19 |  |  | NS | Nein | nicht regelbar | NEIN | SOT
E11418010000000000000000394800001 | DE0073237953900000000000000326719 | Löffingen | Baden-Württemberg | 79843 | 7.8 | Solar | 2007-09-19 |  | 2015-01-01 |  |  | NS | Nein | nicht regelbar | NEIN | SOT
E11411014601679736000000000000002 | DE0073237812600000000000000330172 | Rickenbach | Baden-Württemberg | 79736 | 17.6 | Solar | 2007-09-19 |  | 2007-09-19 |  |  | NS | Nein | nicht regelbar | NEIN | SOT
E11411014710878166000000000000002 | DE0073237819900000000000000307447 | Donaueschingen | Baden-Württemberg | 78166 | 39.27 | Solar | 2007-09-18 |  | 2007-09-18 |  |  | NS | Nein | regelbar nach § 9 Abs. 2 EEG 2014 | NEIN | SOT
E11411014808278147000000000000002 | DE0073237812600000000000000330172 | Vöhrenbach | Baden-Württemberg | 78147 | 7 | Biomasse | 2007-09-18 |  | 2007-09-18 |  |  | NS | Nein | nicht regelbar | NEIN | BIP | Ja | Nein |  | 7
E11411014615079699000000000000002 | DE0073237973700000000000000329056 | Kleines Wiesental | Baden-Württemberg | 79692 | 1.71 | Solar | 2007-09-18 |  | 2007-09-18 |  |  | NS | Nein | nicht regelbar | NEIN | SOT
E11411014673479400000000000000002 | DE0073237812600000000000000331453 | Kandern | Baden-Württemberg | 79400 | 2 | Solar | 2007-09-18 |  | 2007-09-18 |  |  | NS | Nein | nicht regelbar | NEIN | SOT
E11411014711778166000000000000002 | DE0073237973000000000000000330177 | Donaueschingen | Baden-Württemberg | 78166 | 17.68 | Solar | 2007-09-18 |  | 2007-09-18 |  |  | NS | Nein | regelbar nach § 9 Abs. 2 EEG 2014 | NEIN | SOT
E11411014711078166000000000000002 | DE0073237963900000000000000325900 | Donaueschingen | Baden-Württemberg | 78166 | 10.2 | Solar | 2007-09-18 |  | 2007-09-18 |  |  | NS | Nein | regelbar nach § 9 Abs. 2 EEG 2014 | NEIN | SOT
E11411014710978166000000000000002 | DE0073237929400000000000000330263 | Donaueschingen | Baden-Württemberg | 78166 | 28.56 | Solar | 2007-09-18 |  | 2007-09-18 |  |  | NS | Nein | regelbar nach § 9 Abs. 2 EEG 2014 | NEIN | SOT
E11411014614979699000000000000002 | DE0073237816600000000000000330175 | Kleines Wiesental | Baden-Württemberg | 79692 | 6.84 | Solar | 2007-09-18 |  | 2007-09-18 |  |  | NS | Nein | nicht regelbar | NEIN | SOT
E11411014711678166000000000000002 | DE0073237816600000000000000330174 | Donaueschingen | Baden-Württemberg | 78166 | 17.85 | Solar | 2007-09-18 |  | 2007-09-18 |  |  | NS | Nein | regelbar nach § 9 Abs. 2 EEG 2014 | NEIN | SOT
E11411014575679853000000000000002 | DE0073237816600000000000000330165 | Lenzkirch | Baden-Württemberg | 79853 | 133.464 | Solar | 2007-09-17 |  | 2007-09-17 |  |  | MS | Nein | regelbar nach § 9 Abs. 1 EEG 2014 | JA | SOL
E11411014572978147000000000000002 | DE0073237942400000000000000331633 | Vöhrenbach | Baden-Württemberg | 78147 | 3.6 | Solar | 2007-09-17 |  | 2007-09-17 |  |  | NS | Nein | nicht regelbar | NEIN | SOT
E11411014618279299000000000000002 | DE0073237808600000000000000330632 | Wittnau | Baden-Württemberg | 79299 | 4.86 | Solar | 2007-09-17 |  | 2007-09-17 |  |  | NS | Nein | nicht regelbar | NEIN | SOT
E11411014618379227000000000000002 | DE0073237942400000000000000331633 | Schallstadt | Baden-Württemberg | 79227 | 5.4 | Solar | 2007-09-17 |  | 2007-09-17 |  |  | NS | Nein | nicht regelbar | NEIN | SOT
E11418010000000000000000394700001 | DE0073237816600000000000000330279 | Löffingen | Baden-Württemberg | 79843 | 6.825 | Solar | 2007-09-17 |  | 2015-01-01 |  |  | NS | Nein | nicht regelbar | NEIN | SOT
E11411014699878166000000000000002 | DE0073237824700000000000000330020 | Donaueschingen | Baden-Württemberg | 78166 | 12.22 | Solar | 2007-09-15 |  | 2007-09-15 |  |  | NS | Nein | nicht regelbar | NEIN | SOT
E11411014579079669000000000000002 | DE0073237819400000000000000330634 | Zell | Baden-Württemberg | 79669 | 17.82 | Solar | 2007-09-14 |  | 2007-09-14 |  |  | NS | Nein | nicht regelbar | NEIN | SOT
E11411014579479736000000000000002 | DE0073237819400000000000000330431 | Rickenbach | Baden-Württemberg | 79736 | 6.615 | Solar | 2007-09-14 |  | 2007-09-14 |  |  | NS | Nein | nicht regelbar | NEIN | SOT
E11411014580879733000000000000002 | DE0073237808600000000000000330632 | Görwihl | Baden-Württemberg | 79733 | 22.44 | Solar | 2007-09-13 |  | 2007-09-13 |  |  | NS | Nein | nicht regelbar | NEIN | SOT
E11411014635779540000000000000002 | DE0073237816600000000000000330279 | Lörrach | Baden-Württemberg | 79540 | 1 | Solar | 2007-09-13 |  | 2007-09-13 |  |  | NS | Nein | nicht regelbar | NEIN | SOT
E11418010000000000000000393000001 | DE0073237973000000000000000330377 | Löffingen | Baden-Württemberg | 79843 | 11 | Solar | 2007-09-13 |  | 2015-01-01 |  |  | NS | Nein | nicht regelbar | NEIN | SOT
E11418010000000000000000393600001 | DE0073237973300000000000000328594 | Löffingen | Baden-Württemberg | 79843 | 5.6 | Solar | 2007-09-13 |  | 2015-01-01 |  |  | NS | Nein | nicht regelbar | NEIN | SOT
E11411014613479379000000000000002 | DE0073237816600000000000000330174 | Müllheim | Baden-Württemberg | 79379 | 3.5 | Solar | 2007-09-13 |  | 2007-09-13 |  |  | NS | Nein | nicht regelbar | NEIN | SOT
E11411014609078147000000000000002 | DE0073237966400000000000000330316 | Vöhrenbach | Baden-Württemberg | 78147 | 6.3 | Solar | 2007-09-12 |  | 2007-09-12 |  |  | NS | Nein | nicht regelbar | NEIN | SOT
E11411014604378247000000000000002 | DE0073237973000000000000000330377 | Hilzingen | Baden-Württemberg | 78247 | 11.47 | Solar | 2007-09-12 |  | 2007-09-12 |  |  | NS | Nein | nicht regelbar | NEIN | SOT
E11411014578879664000000000000002 | DE0073237824700000000000000330020 | Wehr | Baden-Württemberg | 79664 | 6.3 | Solar | 2007-09-12 |  | 2007-09-12 |  |  | NS | Nein | nicht regelbar | NEIN | SOT
E11411014617879379000000000000002 | DE0073237816600000000000000330175 | Müllheim | Baden-Württemberg | 79379 | 13.23 | Solar | 2007-09-12 |  | 2007-09-12 |  |  | NS | Nein | nicht regelbar | NEIN | SOT
E11411014578979618000000000000002 | DE0073237814700000000000000331254 | Rheinfelden | Baden-Württemberg | 79618 | 4.08 | Solar | 2007-09-12 |  | 2007-09-12 |  |  | NS | Nein | nicht regelbar | NEIN | SOT
E11411014573278194000000000000002 | DE0073237812600000000000000331453 | Immendingen | Baden-Württemberg | 78194 | 21 | Solar | 2007-09-12 |  | 2007-09-12 |  |  | NS | Nein | nicht regelbar | NEIN | SOT
E11411014604278576000000000000002 | DE0073237812600000000000000330172 | Emmingen-Liptingen | Baden-Württemberg | 78576 | 2.64 | Solar | 2007-09-12 |  | 2007-09-12 |  |  | NS | Nein | nicht regelbar | NEIN | SOT
E11411014608478073000000000000002 | DE0073237824700000000000000330060 | Bad Dürrheim | Baden-Württemberg | 78073 | 9.36 | Solar | 2007-09-11 |  | 2007-09-11 |  |  | NS | Nein | nicht regelbar | NEIN | SOT
E11411014601579585000000000000002 | DE0073237929400000000000000330263 | Steinen | Baden-Württemberg | 79585 | 2.28 | Solar | 2007-09-11 |  | 2007-09-11 |  |  | NS | Nein | nicht regelbar | NEIN | SOT
E11411014612979872000000000000002 | DE0073237819400000000000000330634 | Bernau | Baden-Württemberg | 79872 | 19.758 | Solar | 2007-09-11 |  | 2007-09-11 |  |  | NS | Nein | nicht regelbar | NEIN | SOT
E11411014618679801000000000000002 | DE0073237816600000000000000330165 | Hohentengen | Baden-Württemberg | 79801 | 6.93 | Solar | 2007-09-10 |  | 2007-09-10 |  |  | NS | Nein | nicht regelbar | NEIN | SOT
E11411014668079418000000000000002 | DE0005427961800000000000000003790 | Schliengen | Baden-Württemberg | 79418 | 10.584 | Solar | 2007-09-10 |  | 2007-09-10 |  |  | NS | Nein | nicht regelbar | NEIN | SOT
E11411014577779664000000000000002 | DE0073237816600000000000000330165 | Wehr | Baden-Württemberg | 79664 | 5.4 | Solar | 2007-09-07 |  | 2007-09-07 |  |  | NS | Nein | nicht regelbar | NEIN | SOT
E11411014564379736000000000000002 | DE0073237986200000000000000330264 | Rickenbach | Baden-Württemberg | 79736 | 11.205 | Solar | 2007-09-06 |  | 2007-09-06 |  |  | NS | Nein | nicht regelbar | NEIN | SOT
E11411019405079539000000000000002 | DE0073237819900000000000000307447 | Lörrach | Baden-Württemberg | 79539 | 100 | Biomasse | 2007-09-06 |  | 2007-09-06 |  |  | NS | Nein | regelbar nach § 9 Abs. 1 EEG 2014 | JA | BIL | Nein | Ja |  | 95
E11411014603878166000000000000002 | DE0073237972500000000000000329985 | Donaueschingen | Baden-Württemberg | 78166 | 11.5 | Solar | 2007-09-06 |  | 2007-09-06 |  |  | NS | Nein | nicht regelbar | NEIN | SOT
E11411014583778086000000000000002 | DE0073237816600000000000000330279 | Brigachtal | Baden-Württemberg | 78086 | 4.6 | Solar | 2007-09-06 |  | 2007-09-06 |  |  | NS | Nein | nicht regelbar | NEIN | SOT
E11411014562079576000000000000002 | DE0073237973000000000000000330377 | Weil am Rhein | Baden-Württemberg | 79576 | 5.13 | Solar | 2007-09-06 |  | 2007-09-06 |  |  | NS | Nein | nicht regelbar | NEIN | SOT
E11411014604079410000000000000002 | DE0073237814700000000000000331254 | Badenweiler | Baden-Württemberg | 79410 | 7.2 | Solar | 2007-09-06 |  | 2007-09-06 |  |  | NS | Nein | nicht regelbar | NEIN | SOT
E11411014601779576000000000000002 | DE0073237941800000000000000330498 | Weil am Rhein | Baden-Württemberg | 79576 | 8.1 | Solar | 2007-09-06 |  | 2007-09-06 |  |  | NS | Nein | nicht regelbar | NEIN | SOT
E11411014577579576000000000000002 | DE0073237812600000000000000330172 | Weil am Rhein | Baden-Württemberg | 79576 | 1.87 | Solar | 2007-09-06 |  | 2007-09-06 |  |  | NS | Nein | nicht regelbar | NEIN | SOT
E11411014568479733000000000000002 | DE0073237953900000000000000326719 | Görwihl | Baden-Württemberg | 79733 | 26.46 | Solar | 2007-09-05 |  | 2007-09-05 |  |  | NS | Nein | nicht regelbar | NEIN | SOT
E11411014562379664000000000000002 | DE0073237937900000000000000331991 | Wehr | Baden-Württemberg | 79664 | 3.06 | Solar | 2007-09-05 |  | 2007-09-05 |  |  | NS | Nein | nicht regelbar | NEIN | SOT
E11411014562779689000000000000002 | DE0073237929400000000000000330263 | Maulburg | Baden-Württemberg | 79689 | 10.5 | Solar | 2007-09-05 |  | 2007-09-05 |  |  | NS | Nein | nicht regelbar | NEIN | SOT
E11411014568679733000000000000002 | DE0073237985300000000000000329774 | Görwihl | Baden-Württemberg | 79733 | 22.68 | Solar | 2007-09-05 |  | 2007-09-05 |  |  | NS | Nein | nicht regelbar | NEIN | SOT
E11411014608178126000000000000002 | DE0073237973700000000000000329056 | Königsfeld | Baden-Württemberg | 78126 | 5.46 | Solar | 2007-09-05 |  | 2007-09-05 |  |  | NS | Nein | nicht regelbar | NEIN | SOT
E11411014571078126000000000000002 | DE0073237972500000000000000329985 | Königsfeld | Baden-Württemberg | 78126 | 5.22 | Solar | 2007-09-04 |  | 2007-09-04 |  |  | NS | Nein | nicht regelbar | NEIN | SOT
E11411014573078147000000000000002 | DE0073237961800000000000000330077 | Vöhrenbach | Baden-Württemberg | 78147 | 13.2 | Solar | 2007-09-04 |  | 2007-09-04 |  |  | NS | Nein | nicht regelbar | NEIN | SOT
E11411014584779599000000000000002 | DE0073237966400000000000000330298 | Wittlingen | Baden-Württemberg | 79599 | 5.25 | Solar | 2007-09-04 |  | 2007-09-04 |  |  | NS | Nein | nicht regelbar | NEIN | SOT
E11411014584479294000000000000002 | DE0073237812600000000000000331453 | Sölden | Baden-Württemberg | 79294 | 10.92 | Solar | 2007-09-04 |  | 2007-09-04 |  |  | NS | Nein | nicht regelbar | NEIN | SOT
E11411014564279400000000000000002 | DE0073237819900000000000000307447 | Kandern | Baden-Württemberg | 79400 | 5.6 | Solar | 2007-09-04 |  | 2007-09-04 |  |  | NS | Nein | nicht regelbar | NEIN | SOT
E11411014581378166000000000000002 | DE0073237807800000000000000330480 | Donaueschingen | Baden-Württemberg | 78166 | 4.02 | Solar | 2007-09-04 |  | 2007-09-04 |  |  | NS | Nein | nicht regelbar | NEIN | SOT
E11411014562579669000000000000002 | DE0073237814700000000000000331254 | Zell | Baden-Württemberg | 79669 | 11.52 | Solar | 2007-09-04 |  | 2007-09-04 |  |  | NS | Nein | nicht regelbar | NEIN | SOT
E11411014703279872000000000000002 | DE0073237961800000000000000330077 | Bernau | Baden-Württemberg | 79872 | 8.4 | Solar | 2007-09-04 |  | 2007-09-04 |  |  | NS | Nein | nicht regelbar | NEIN | SOT
E11411014549779379000000000000002 | DE0073237812600000000000000331453 | Müllheim | Baden-Württemberg | 79379 | 10.175 | Solar | 2007-09-03 |  | 2007-09-03 |  |  | NS | Nein | nicht regelbar | NEIN | SOT
E11411014577179874000000000000002 | DE0073237808600000000000000330632 | Breitnau | Baden-Württemberg | 79874 | 43.05 | Solar | 2007-09-01 |  | 2007-09-01 |  |  | MS | Nein | nicht regelbar | JA | SOL
E11411014556479650000000000000002 | DE0073237953900000000000000326719 | Schopfheim | Baden-Württemberg | 79650 | 3.885 | Solar | 2007-08-31 |  | 2007-08-31 |  |  | NS | Nein | nicht regelbar | NEIN | SOT
E11411014556579650000000000000002 | DE0073237941800000000000000330498 | Schopfheim | Baden-Württemberg | 79650 | 3.145 | Solar | 2007-08-31 |  | 2007-08-31 |  |  | NS | Nein | nicht regelbar | NEIN | SOT
E11411014750379591000000000000002 | DE0073237985300000000000000329774 | Eimeldingen | Baden-Württemberg | 79591 | 29.04 | Solar | 2007-08-31 |  | 2007-08-31 |  |  | NS | Nein | nicht regelbar | NEIN | SOT
E11411014568579219000000000000002 | DE0073237824700000000000000330060 | Staufen | Baden-Württemberg | 79219 | 44.1 | Solar | 2007-08-31 |  | 2007-08-31 |  |  | NS | Nein | nicht regelbar | NEIN | SOT
E11411014563879737000000000000002 | DE0073237973000000000000000330377 | Herrischried | Baden-Württemberg | 79737 | 4.08 | Solar | 2007-08-30 |  | 2007-08-30 |  |  | NS | Nein | nicht regelbar | NEIN | SOT
E11411014558879594000000000000002 | DE0073237973000000000000000330177 | Inzlingen | Baden-Württemberg | 79594 | 10.08 | Solar | 2007-08-30 |  | 2007-08-30 |  |  | NS | Nein | nicht regelbar | NEIN | SOT
E11411014581578147000000000000002 | DE0073237973000000000000000329321 | Vöhrenbach | Baden-Württemberg | 78147 | 4.375 | Solar | 2007-08-30 |  | 2007-08-30 |  |  | NS | Nein | nicht regelbar | NEIN | SOT
E11418010000000000000000390800001 | DE0073237973300000000000000328594 | Löffingen | Baden-Württemberg | 79843 | 5.75 | Solar | 2007-08-30 |  | 2015-01-01 |  |  | NS | Nein | nicht regelbar | NEIN | SOT
E11411014568179282000000000000002 | DE0073237808600000000000000329806 | Ballrechten-Dottingen | Baden-Württemberg | 79282 | 10.08 | Solar | 2007-08-30 |  | 2007-08-30 |  |  | NS | Nein | nicht regelbar | NEIN | SOT
E11411014604179730000000000000002 | DE0073237923800000000000000331449 | Murg | Baden-Württemberg | 79730 | 6.8 | Solar | 2007-08-29 |  | 2007-08-29 |  |  | NS | Nein | nicht regelbar | NEIN | SOT
E11411014561879736000000000000002 | DE0073237816600000000000000329081 | Rickenbach | Baden-Württemberg | 79736 | 5.04 | Solar | 2007-08-29 |  | 2007-08-29 |  |  | NS | Nein | nicht regelbar | NEIN | SOT
E11411014559579585000000000000002 | DE0073237816600000000000000330279 | Steinen | Baden-Württemberg | 79585 | 4.085 | Solar | 2007-08-29 |  | 2007-08-29 |  |  | NS | Nein | nicht regelbar | NEIN | SOT
E11411014549679238000000000000002 | DE0073237986500000000000000329173 | Ehrenkirchen | Baden-Württemberg | 79238 | 4.9 | Solar | 2007-08-29 |  | 2007-08-29 |  |  | NS | Nein | nicht regelbar | NEIN | SOT
E11411014608379856000000000000002 | DE0073237953900000000000000326719 | Hinterzarten | Baden-Württemberg | 79856 | 7.605 | Solar | 2007-08-29 |  | 2007-08-29 |  |  | NS | Nein | nicht regelbar | NEIN | SOT
E11411014547278086000000000000002 | DE0073237816600000000000000330174 | Brigachtal | Baden-Württemberg | 78086 | 3.06 | Solar | 2007-08-28 |  | 2007-08-28 |  |  | NS | Nein | nicht regelbar | NEIN | SOT
E11411014551179295000000000000002 | DE0073237824700000000000000330020 | Sulzburg | Baden-Württemberg | 79295 | 5.04 | Solar | 2007-08-28 |  | 2007-08-28 |  |  | NS | Nein | nicht regelbar | NEIN | SOT
E11411014551579848000000000000002 | DE0073237972500000000000000330166 | Bonndorf | Baden-Württemberg | 79848 | 9.9 | Solar | 2007-08-28 |  | 2007-08-28 |  |  | NS | Nein | nicht regelbar | NEIN | SOT
E11411014581779790000000000000002 | DE0073237812600000000000000330172 | Küssaberg | Baden-Württemberg | 79790 | 9.03 | Solar | 2007-08-27 |  | 2007-08-27 |  |  | NS | Nein | nicht regelbar | NEIN | SOT
E11411014566378250000000000000002 | DE0073237961800000000000000330077 | Tengen | Baden-Württemberg | 78250 | 43.68 | Solar | 2007-08-24 |  | 2007-08-24 |  |  | NS | Nein | nicht regelbar | NEIN | SOT
E11411014564179639000000000000002 | DE0073237972500000000000000329985 | Grenzach-Wyhlen | Baden-Württemberg | 79639 | 3.4 | Solar | 2007-08-24 |  | 2007-08-24 |  |  | NS | Nein | nicht regelbar | NEIN | SOT
E11411014567378147000000000000002 | DE0073237819900000000000000307447 | Vöhrenbach | Baden-Württemberg | 78147 | 6.12 | Solar | 2007-08-24 |  | 2007-08-24 |  |  | NS | Nein | nicht regelbar | NEIN | SOT
E11411014667979541000000000000002 | DE0073237985300000000000000329774 | Lörrach | Baden-Württemberg | 79541 | 7.175 | Solar | 2007-08-24 |  | 2007-08-24 |  |  | NS | Nein | nicht regelbar | NEIN | SOT
E11411014558979639000000000000002 | DE0073237816600000000000000329081 | Grenzach-Wyhlen | Baden-Württemberg | 79639 | 31.05 | Solar | 2007-08-24 |  | 2007-08-24 |  |  | NS | Nein | nicht regelbar | NEIN | SOT
E11411014559179639000000000000002 | DE0073237972500000000000000329985 | Grenzach-Wyhlen | Baden-Württemberg | 79639 | 31.05 | Solar | 2007-08-24 |  | 2007-08-24 |  |  | NS | Nein | nicht regelbar | NEIN | SOT
E11411014572879774000000000000002 | DE0073237972500000000000000330166 | Albbruck | Baden-Württemberg | 79774 | 29.75 | Solar | 2007-08-23 |  | 2007-08-23 |  |  | NS | Nein | nicht regelbar | NEIN | SOT
E11411014564779774000000000000002 | DE0073237963900000000000000325900 | Albbruck | Baden-Württemberg | 79774 | 4.93 | Solar | 2007-08-23 |  | 2007-08-23 |  |  | NS | Nein | nicht regelbar | NEIN | SOT
E11411014507879733000000000000002 | DE0073237966400000000000000330316 | Görwihl | Baden-Württemberg | 79733 | 10.2 | Solar | 2007-08-23 |  | 2007-08-23 |  |  | NS | Nein | nicht regelbar | NEIN | SOT
E11411014562479688000000000000002 | DE0073237923800000000000000331449 | Hausen | Baden-Württemberg | 79688 | 11.34 | Solar | 2007-08-23 |  | 2007-08-23 |  |  | NS | Nein | nicht regelbar | NEIN | SOT
E11411014549279258000000000000002 | DE0073237953900000000000000326719 | Hartheim | Baden-Württemberg | 79258 | 18.72 | Solar | 2007-08-23 |  | 2007-08-23 |  |  | NS | Nein | nicht regelbar | NEIN | SOT
E11411014547379238000000000000002 | DE0073237966400000000000000330316 | Ehrenkirchen | Baden-Württemberg | 79238 | 5.88 | Solar | 2007-08-23 |  | 2007-08-23 |  |  | NS | Nein | nicht regelbar | NEIN | SOT
E11411014636779295000000000000002 | DE0073237986200000000000000330264 | Sulzburg | Baden-Württemberg | 79295 | 10.416 | Solar | 2007-08-23 |  | 2007-08-23 |  |  | NS | Nein | nicht regelbar | NEIN | SOT
E11411014608078247000000000000002 | DE0073237986500000000000000329173 | Hilzingen | Baden-Württemberg | 78247 | 9.45 | Solar | 2007-08-23 |  | 2007-08-23 |  |  | NS | Nein | nicht regelbar | NEIN | SOT
E11411014509279674000000000000002 | DE0073237972500000000000000329985 | Todtnau | Baden-Württemberg | 79674 | 39.2 | Solar | 2007-08-22 |  | 2016-01-01 |  |  | NS | Nein | nicht regelbar | NEIN | SOT
E11411014547079244000000000000002 | DE0073237986500000000000000329173 | Münstertal | Baden-Württemberg | 79244 | 7 | Solar | 2007-08-22 |  | 2007-08-22 |  |  | NS | Nein | nicht regelbar | NEIN | SOT
E11411014584279809000000000000002 | DE0073237987200000000000000330478 | Weilheim | Baden-Württemberg | 79809 | 29.67 | Solar | 2007-08-22 |  | 2007-08-22 |  |  | NS | Nein | nicht regelbar | NEIN | SOT
E11411014556278194000000000000002 | DE0073237923800000000000000331449 | Immendingen | Baden-Württemberg | 78194 | 8.5 | Solar | 2007-08-21 |  | 2007-08-21 |  |  | NS | Nein | nicht regelbar | NEIN | SOT
E11411014556679418000000000000002 | DE0005427961800000000000000003790 | Schliengen | Baden-Württemberg | 79418 | 28 | Solar | 2007-08-21 |  | 2007-08-21 |  |  | NS | Nein | nicht regelbar | NEIN | SOT
E11411014556078147000000000000002 | DE0073237986500000000000000329173 | Vöhrenbach | Baden-Württemberg | 78147 | 8.4 | Solar | 2007-08-21 |  | 2007-08-21 |  |  | NS | Nein | nicht regelbar | NEIN | SOT
E11411014559679589000000000000002 | DE0073237808600000000000000330632 | Binzen | Baden-Württemberg | 79589 | 6.6 | Solar | 2007-08-21 |  | 2007-08-21 |  |  | NS | Nein | nicht regelbar | NEIN | SOT
E11411014793479540000000000000002 | DE0073237816600000000000000329081 | Lörrach | Baden-Württemberg | 79540 | 23.76 | Solar | 2007-08-20 |  | 2007-08-20 |  |  | NS | Nein | nicht regelbar | NEIN | SOT
E11411014552178126000000000000002 | DE0073237942400000000000000331633 | Königsfeld | Baden-Württemberg | 78126 | 7.08 | Solar | 2007-08-17 |  | 2007-08-17 |  |  | NS | Nein | nicht regelbar | NEIN | SOT
E11411014504778126000000000000002 | DE0073237967400000000000000328378 | Königsfeld | Baden-Württemberg | 78126 | 3.06 | Solar | 2007-08-17 |  | 2007-08-17 |  |  | NS | Nein | nicht regelbar | NEIN | SOT
E11411014518479258000000000000002 | DE0073237819400000000000000330634 | Hartheim | Baden-Württemberg | 79258 | 5.44 | Solar | 2007-08-17 |  | 2007-08-17 |  |  | NS | Nein | nicht regelbar | NEIN | SOT
E11411014504079650000000000000002 | DE0073237986500000000000000329173 | Schopfheim | Baden-Württemberg | 79650 | 6.88 | Solar | 2007-08-16 |  | 2007-08-16 |  |  | NS | Nein | nicht regelbar | NEIN | SOT
E11411014621179410000000000000002 | DE0073237972500000000000000329342 | Badenweiler | Baden-Württemberg | 79410 | 5.805 | Solar | 2007-08-15 |  | 2007-08-15 |  |  | NS | Nein | nicht regelbar | NEIN | SOT
E11411014570779877000000000000002 | DE0073237816600000000000000330175 | Friedenweiler | Baden-Württemberg | 79877 | 9.57 | Solar | 2007-08-15 |  | 2007-08-15 |  |  | NS | Nein | nicht regelbar | NEIN | SOT
E11411014555878166000000000000002 | DE0073237953900000000000000326719 | Donaueschingen | Baden-Württemberg | 78166 | 5.805 | Solar | 2007-08-15 |  | 2007-08-15 |  |  | NS | Nein | nicht regelbar | NEIN | SOT
E11411014564079733000000000000002 | DE0073237979000000000000000328546 | Görwihl | Baden-Württemberg | 79733 | 6.424 | Solar | 2007-08-15 |  | 2007-08-15 |  |  | NS | Nein | nicht regelbar | NEIN | SOT
E11411014570878166000000000000002 | DE0073237816600000000000000330165 | Donaueschingen | Baden-Württemberg | 78166 | 7.02 | Solar | 2007-08-15 |  | 2007-08-15 |  |  | NS | Nein | nicht regelbar | NEIN | SOT
E11411014567078194000000000000002 | DE0073237966400000000000000330298 | Immendingen | Baden-Württemberg | 78194 | 10.12 | Solar | 2007-08-15 |  | 2007-08-15 |  |  | NS | Nein | nicht regelbar | NEIN | SOT
E11418010000000000000000389600001 | DE0073237816600000000000000330174 | Löffingen | Baden-Württemberg | 79843 | 7.8 | Solar | 2007-08-15 |  | 2015-01-01 |  |  | NS | Nein | nicht regelbar | NEIN | SOT
E11411014621279410000000000000002 | DE0073237929400000000000000330263 | Badenweiler | Baden-Württemberg | 79410 | 3.375 | Solar | 2007-08-15 |  | 2007-08-15 |  |  | NS | Nein | nicht regelbar | NEIN | SOT
E11411014565979379000000000000002 | DE0073237937900000000000000331991 | Müllheim | Baden-Württemberg | 79379 | 16.8 | Solar | 2007-08-14 |  | 2007-08-14 |  |  | NS | Nein | nicht regelbar | NEIN | SOT
E11411014502979669000000000000002 | DE0073237812600000000000000331453 | Zell | Baden-Württemberg | 79669 | 19.775 | Solar | 2007-08-14 |  | 2007-08-14 |  |  | NS | Nein | nicht regelbar | NEIN | SOT
E11411014552278166000000000000002 | DE0073237937900000000000000331991 | Donaueschingen | Baden-Württemberg | 78166 | 11.34 | Solar | 2007-08-13 |  | 2007-08-13 |  |  | NS | Nein | nicht regelbar | NEIN | SOT
E11411014747879733000000000000002 | DE0073237816600000000000000330175 | Görwihl | Baden-Württemberg | 79733 | 7.7 | Solar | 2007-08-13 |  | 2007-08-13 |  |  | NS | Nein | nicht regelbar | NEIN | SOT
E11411014505679736000000000000002 | DE0073237819400000000000000330431 | Rickenbach | Baden-Württemberg | 79736 | 5.379 | Solar | 2007-08-10 |  | 2007-08-10 |  |  | NS | Nein | nicht regelbar | NEIN | SOT
E11411014518179804000000000000002 | DE0073237953900000000000000326719 | Dogern | Baden-Württemberg | 79804 | 4.185 | Solar | 2007-08-10 |  | 2007-08-10 |  |  | NS | Nein | nicht regelbar | NEIN | SOT
E11411014544379805000000000000002 | DE0073237937900000000000000331991 | Eggingen | Baden-Württemberg | 79805 | 39.9 | Solar | 2007-08-10 |  | 2007-08-10 |  |  | MS | Nein | nicht regelbar | NEIN | SOT
E11411014490079774000000000000002 | DE0073237807800000000000000330480 | Albbruck | Baden-Württemberg | 79774 | 10.54 | Solar | 2007-08-09 |  | 2007-08-09 |  |  | NS | Nein | nicht regelbar | NEIN | SOT
E11411014505079790000000000000002 | DE0073237973300000000000000328594 | Küssaberg | Baden-Württemberg | 79790 | 9.6 | Solar | 2007-08-08 |  | 2007-08-08 |  |  | NS | Nein | nicht regelbar | NEIN | SOT
E11411014492178147000000000000002 | DE0073237816600000000000000330175 | Vöhrenbach | Baden-Württemberg | 78147 | 9.45 | Solar | 2007-08-08 |  | 2007-08-08 |  |  | NS | Nein | nicht regelbar | NEIN | SOT
E11411014496978147000000000000002 | DE0073237816600000000000000330174 | Vöhrenbach | Baden-Württemberg | 78147 | 9.01 | Solar | 2007-08-08 |  | 2007-08-08 |  |  | NS | Nein | nicht regelbar | NEIN | SOT
E11411014488679588000000000000002 | DE0073237973300000000000000328594 | Efringen-Kirchen | Baden-Württemberg | 79588 | 48 | Solar | 2007-08-07 |  | 2007-08-07 |  |  | NS | Nein | nicht regelbar | NEIN | SOT
E11411014494278166000000000000002 | DE0073237941800000000000000330498 | Donaueschingen | Baden-Württemberg | 78166 | 6.09 | Solar | 2007-08-07 |  | 2007-08-07 |  |  | NS | Nein | nicht regelbar | NEIN | SOT
E11411014561979418000000000000002 | DE0073237986200000000000000330264 | Schliengen | Baden-Württemberg | 79418 | 13.825 | Solar | 2007-08-07 |  | 2007-08-07 |  |  | NS | Nein | nicht regelbar | NEIN | SOT
E11411014518079872000000000000002 | DE0073237816600000000000000330279 | Bernau | Baden-Württemberg | 79872 | 4.42 | Solar | 2007-08-07 |  | 2007-08-07 |  |  | NS | Nein | nicht regelbar | NEIN | SOT
E11411014518279227000000000000002 | DE0073237819400000000000000330634 | Schallstadt | Baden-Württemberg | 79227 | 5.94 | Solar | 2007-08-07 |  | 2007-08-07 |  |  | NS | Nein | nicht regelbar | NEIN | SOT
E11411014493179379000000000000002 | DE0073237807800000000000000330480 | Müllheim | Baden-Württemberg | 79379 | 30.4 | Solar | 2007-08-07 |  | 2007-08-07 |  |  | NS | Nein | nicht regelbar | NEIN | SOT
E11411014504578147000000000000002 | DE0073237967400000000000000328378 | Vöhrenbach | Baden-Württemberg | 78147 | 5.94 | Solar | 2007-08-07 |  | 2007-08-07 |  |  | NS | Nein | nicht regelbar | NEIN | SOT
E11411014552478086000000000000002 | DE0073237812600000000000000331453 | Brigachtal | Baden-Württemberg | 78086 | 24.15 | Solar | 2007-08-06 |  | 2007-08-06 |  |  | NS | Nein | nicht regelbar | NEIN | SOT
E11411014494378166000000000000002 | DE0073237986200000000000000330264 | Donaueschingen | Baden-Württemberg | 78166 | 10.75 | Solar | 2007-08-06 |  | 2007-08-06 |  |  | NS | Nein | nicht regelbar | NEIN | SOT
E1007101E000G000H0000011000000001 | DE00720079541E000G000H00000110000 | Lörrach | Baden-Württemberg | 79541 | 2.52 | Solar | 2007-08-03 |  | 2017-01-01 |  |  | NS | Nein | nicht regelbar | NEIN | SOT
E11411014504279674000000000000002 | DE0005427961800000000000000003790 | Todtnau | Baden-Württemberg | 79674 | 7.99 | Solar | 2007-08-03 |  | 2016-01-01 |  |  | NS | Nein | nicht regelbar | NEIN | SOT
E11411014518779244000000000000002 | DE0073237808600000000000000329806 | Münstertal | Baden-Württemberg | 79244 | 3.6 | Solar | 2007-08-03 |  | 2007-08-03 |  |  | NS | Nein | nicht regelbar | NEIN | SOT
E11411014504179688000000000000002 | DE0073237967400000000000000328378 | Hausen | Baden-Württemberg | 79688 | 7.215 | Solar | 2007-08-03 |  | 2007-08-03 |  |  | NS | Nein | nicht regelbar | NEIN | SOT
E11411014517879282000000000000002 | DE0073237825900000000000000330224 | Ballrechten-Dottingen | Baden-Württemberg | 79282 | 3.15 | Solar | 2007-08-03 |  | 2007-08-03 |  |  | NS | Nein | nicht regelbar | NEIN | SOT
E11411014559279595000000000000002 | DE0073237819400000000000000330634 | Rümmingen | Baden-Württemberg | 79595 | 6.3 | Solar | 2007-08-03 |  | 2007-08-03 |  |  | NS | Nein | nicht regelbar | NEIN | SOT
E11411014518679244000000000000002 | DE0073237953900000000000000326719 | Münstertal | Baden-Württemberg | 79244 | 1.44 | Solar | 2007-08-03 |  | 2007-08-03 |  |  | NS | Nein | nicht regelbar | NEIN | SOT
E11411014580979541000000000000002 | DE0073237816600000000000000330279 | Lörrach | Baden-Württemberg | 79541 | 32.76 | Solar | 2007-08-02 |  | 2007-08-02 |  |  | NS | Nein | nicht regelbar | NEIN | SOT
E11411014492078166000000000000002 | DE0073237812600000000000000331453 | Donaueschingen | Baden-Württemberg | 78166 | 5.28 | Solar | 2007-08-02 |  | 2007-08-02 |  |  | NS | Nein | nicht regelbar | NEIN | SOT
E11411014563979589000000000000002 | DE0073237972500000000000000330166 | Binzen | Baden-Württemberg | 79589 | 2.88 | Solar | 2007-08-02 |  | 2007-08-02 |  |  | NS | Nein | nicht regelbar | NEIN | SOT
E11411014504479733000000000000002 | DE0073237819400000000000000330431 | Görwihl | Baden-Württemberg | 79733 | 16.1 | Solar | 2007-08-02 |  | 2007-08-02 |  |  | NS | Nein | nicht regelbar | NEIN | SOT
E11411014491879843000000000000002 | DE0073237941800000000000000330498 | Löffingen | Baden-Württemberg | 79843 | 8.64 | Solar | 2007-08-01 |  | 2007-08-01 |  |  | NS | Nein | nicht regelbar | NEIN | SOT
E11411014482979733000000000000002 | DE0073237812600000000000000330172 | Görwihl | Baden-Württemberg | 79733 | 4.3 | Solar | 2007-07-31 |  | 2007-07-31 |  |  | NS | Nein | nicht regelbar | NEIN | SOT
E11411014493279379000000000000002 | DE0073237972500000000000000329985 | Müllheim | Baden-Württemberg | 79379 | 6.475 | Solar | 2007-07-31 |  | 2007-07-31 |  |  | NS | Nein | nicht regelbar | NEIN | SOT
E11411014497979650000000000000002 | DE0073237967400000000000000328378 | Schopfheim | Baden-Württemberg | 79650 | 35 | Solar | 2007-07-31 |  | 2007-07-31 |  |  | NS | Nein | nicht regelbar | NEIN | SOT
E11411014490578166000000000000002 | DE0073237937900000000000000331991 | Donaueschingen | Baden-Württemberg | 78166 | 7.5 | Solar | 2007-07-31 |  | 2007-07-31 |  |  | NS | Nein | nicht regelbar | NEIN | SOT
E11418010000000000000000388600001 | DE0073237825900000000000000330224 | Löffingen | Baden-Württemberg | 79843 | 9.3 | Solar | 2007-07-30 |  | 2015-01-01 |  |  | NS | Nein | nicht regelbar | NEIN | SOT
E11411014503679639000000000000002 | DE0073237985300000000000000329774 | Grenzach-Wyhlen | Baden-Württemberg | 79639 | 7.31 | Solar | 2007-07-30 |  | 2007-07-30 |  |  | NS | Nein | nicht regelbar | NEIN | SOT
E11411014490778166000000000000002 | DE0073237973000000000000000330377 | Donaueschingen | Baden-Württemberg | 78166 | 22.44 | Solar | 2007-07-30 |  | 2007-07-30 |  |  | NS | Nein | nicht regelbar | NEIN | SOT
E11411014488579725000000000000002 | DE0073237816600000000000000330279 | Laufenburg | Baden-Württemberg | 79725 | 5.85 | Solar | 2007-07-27 |  | 2007-07-27 |  |  | NS | Nein | nicht regelbar | NEIN | SOT
E11411014494178576000000000000002 | DE0073237816600000000000000330174 | Emmingen-Liptingen | Baden-Württemberg | 78576 | 8.8 | Solar | 2007-07-27 |  | 2007-07-27 |  |  | NS | Nein | nicht regelbar | NEIN | SOT
E11411014498279299000000000000002 | DE0073237973000000000000000330177 | Wittnau | Baden-Württemberg | 79299 | 6.125 | Solar | 2007-07-27 |  | 2007-07-27 |  |  | NS | Nein | nicht regelbar | NEIN | SOT
E11411014487579777000000000000002 | DE0073237929400000000000000330263 | Ühlingen-Birkendorf | Baden-Württemberg | 79777 | 9.18 | Solar | 2007-07-27 |  | 2007-07-27 |  |  | NS | Nein | nicht regelbar | NEIN | SOT
E11411014556379618000000000000002 | DE0073237953900000000000000326719 | Rheinfelden | Baden-Württemberg | 79618 | 8.632 | Solar | 2007-07-27 |  | 2007-07-27 |  |  | NS | Nein | nicht regelbar | NEIN | SOT
E11411014567979258000000000000002 | DE0073237816600000000000000330165 | Hartheim | Baden-Württemberg | 79258 | 10.08 | Solar | 2007-07-27 |  | 2007-07-27 |  |  | NS | Nein | nicht regelbar | NEIN | SOT
E11411014488979790000000000000002 | DE0073237972500000000000000330166 | Küssaberg | Baden-Württemberg | 79790 | 17.55 | Solar | 2007-07-27 |  | 2007-07-27 |  |  | NS | Nein | nicht regelbar | NEIN | SOT
E11411014489179790000000000000002 | DE0073237816600000000000000330279 | Küssaberg | Baden-Württemberg | 79790 | 8.88 | Solar | 2007-07-27 |  | 2007-07-27 |  |  | NS | Nein | nicht regelbar | NEIN | SOT
E11411014573178126000000000000002 | DE0073237961800000000000000330077 | Königsfeld | Baden-Württemberg | 78126 | 7.14 | Solar | 2007-07-26 |  | 2007-07-26 |  |  | NS | Nein | nicht regelbar | NEIN | SOT
E11411014481979591000000000000002 | DE0073237973000000000000000330377 | Eimeldingen | Baden-Württemberg | 79591 | 9.625 | Solar | 2007-07-26 |  | 2007-07-26 |  |  | NS | Nein | nicht regelbar | NEIN | SOT
E11411014509079639000000000000002 | DE0073237942400000000000000331633 | Grenzach-Wyhlen | Baden-Württemberg | 79639 | 29.6 | Solar | 2007-07-26 |  | 2007-07-26 |  |  | NS | Nein | nicht regelbar | NEIN | SOT
E11411014484879650000000000000002 | DE0073237973000000000000000329321 | Schopfheim | Baden-Württemberg | 79650 | 11.505 | Solar | 2007-07-25 |  | 2007-07-25 |  |  | NS | Nein | nicht regelbar | NEIN | SOT
E11411014497879683000000000000002 | DE0073237812600000000000000331453 | Kleines Wiesental | Baden-Württemberg | 79692 | 15.05 | Solar | 2007-07-25 |  | 2007-07-25 |  |  | NS | Nein | nicht regelbar | NEIN | SOT
E11411014481178166000000000000002 | DE0073237973000000000000000330177 | Donaueschingen | Baden-Württemberg | 78166 | 6.84 | Solar | 2007-07-25 |  | 2007-07-25 |  |  | NS | Nein | nicht regelbar | NEIN | SOT
E11411014491978147000000000000002 | DE0073237825900000000000000330224 | Vöhrenbach | Baden-Württemberg | 78147 | 15.8 | Solar | 2007-07-24 |  | 2007-07-24 |  |  | NS | Nein | nicht regelbar | NEIN | SOT
E11411014490479874000000000000002 | DE0073237937900000000000000331991 | Breitnau | Baden-Württemberg | 79874 | 3.51 | Solar | 2007-07-24 |  | 2007-07-24 |  |  | NS | Nein | nicht regelbar | NEIN | SOT
E11411014484979733000000000000002 | DE0073237819400000000000000330634 | Görwihl | Baden-Württemberg | 79733 | 8.6 | Solar | 2007-07-24 |  | 2007-07-24 |  |  | NS | Nein | nicht regelbar | NEIN | SOT
E11411014480279219000000000000002 | DE0073237967400000000000000328378 | Staufen | Baden-Württemberg | 79219 | 6.12 | Solar | 2007-07-24 |  | 2007-07-24 |  |  | NS | Nein | nicht regelbar | NEIN | SOT
E11411014493079809000000000000002 | DE0073237816600000000000000330174 | Weilheim | Baden-Württemberg | 79809 | 6.4 | Solar | 2007-07-24 |  | 2007-07-24 |  |  | NS | Nein | nicht regelbar | NEIN | SOT
E11411014485079400000000000000002 | DE0073237816600000000000000329081 | Kandern | Baden-Württemberg | 79400 | 12.6 | Solar | 2007-07-24 |  | 2007-07-24 |  |  | NS | Nein | nicht regelbar | NEIN | SOT
E11411014487679379000000000000002 | DE0073237929400000000000000330263 | Müllheim | Baden-Württemberg | 79379 | 8.8 | Solar | 2007-07-24 |  | 2007-07-24 |  |  | NS | Nein | nicht regelbar | NEIN | SOT
E1157201stoesserjuergen0000000001 | DE0073237819400000000000000330431 | Laufenburg | Baden-Württemberg | 79725 | 5.88 | Solar | 2007-07-24 |  | 2012-01-01 |  |  | NS | Nein | nicht regelbar | NEIN | SOT
E11411014518379410000000000000002 | DE0073237973700000000000000329056 | Badenweiler | Baden-Württemberg | 79410 | 3.15 | Solar | 2007-07-23 |  | 2007-07-23 |  |  | NS | Nein | nicht regelbar | NEIN | SOT
E11411014453079238000000000000002 | DE0073237973000000000000000329321 | Ehrenkirchen | Baden-Württemberg | 79238 | 5.44 | Solar | 2007-07-20 |  | 2007-07-20 |  |  | NS | Nein | nicht regelbar | NEIN | SOT
E11411014481279539000000000000002 | DE0073237966400000000000000330298 | Lörrach | Baden-Württemberg | 79539 | 14.28 | Solar | 2007-07-20 |  | 2007-07-20 |  |  | NS | Nein | nicht regelbar | NEIN | SOT
E11411014481379639000000000000002 | DE0073237985300000000000000329774 | Grenzach-Wyhlen | Baden-Württemberg | 79639 | 2.52 | Solar | 2007-07-20 |  | 2007-07-20 |  |  | NS | Nein | nicht regelbar | NEIN | SOT
E11411014445378166000000000000002 | DE0073237961800000000000000330077 | Donaueschingen | Baden-Württemberg | 78166 | 7.525 | Solar | 2007-07-19 |  | 2007-07-19 |  |  | NS | Nein | nicht regelbar | NEIN | SOT
E11411014488379790000000000000002 | DE0073237966400000000000000330298 | Küssaberg | Baden-Württemberg | 79790 | 12.9 | Solar | 2007-07-19 |  | 2007-07-19 |  |  | NS | Nein | nicht regelbar | NEIN | SOT
E11411014577479576000000000000002 | DE0073237929400000000000000330263 | Weil am Rhein | Baden-Württemberg | 79576 | 1.04 | Solar | 2007-07-19 |  | 2007-07-19 |  |  | NS | Nein | nicht regelbar | NEIN | SOT
E11411014483479639000000000000002 | DE0073237967400000000000000328378 | Grenzach-Wyhlen | Baden-Württemberg | 79639 | 7.65 | Solar | 2007-07-18 |  | 2007-07-18 |  |  | NS | Nein | nicht regelbar | NEIN | SOT
E11411014509779618000000000000002 | DE0073237986500000000000000329173 | Rheinfelden | Baden-Württemberg | 79618 | 2.08 | Solar | 2007-07-18 |  | 2007-07-18 |  |  | NS | Nein | nicht regelbar | NEIN | SOT
E11411014476279809000000000000002 | DE0073237819400000000000000330634 | Weilheim | Baden-Württemberg | 79809 | 10.5 | Solar | 2007-07-18 |  | 2007-07-18 |  |  | NS | Nein | nicht regelbar | NEIN | SOT
E11411014487079282000000000000002 | DE0073237923800000000000000331449 | Ballrechten-Dottingen | Baden-Württemberg | 79282 | 22.23 | Solar | 2007-07-18 |  | 2007-07-18 |  |  | NS | Nein | nicht regelbar | NEIN | SOT
E11411014498179664000000000000002 | DE0073237929400000000000000330263 | Wehr | Baden-Württemberg | 79664 | 3.6 | Solar | 2007-07-18 |  | 2007-07-18 |  |  | NS | Nein | nicht regelbar | NEIN | SOT
E11411014479878247000000000000002 | DE0073237816600000000000000329081 | Hilzingen | Baden-Württemberg | 78247 | 9.9 | Solar | 2007-07-17 |  | 2007-07-17 |  |  | NS | Nein | nicht regelbar | NEIN | SOT
E11411014487179238000000000000002 | DE0073237972500000000000000329985 | Ehrenkirchen | Baden-Württemberg | 79238 | 3.9 | Solar | 2007-07-17 |  | 2007-07-17 |  |  | NS | Nein | nicht regelbar | NEIN | SOT
E11411014476679809000000000000002 | DE0073237819400000000000000330634 | Weilheim | Baden-Württemberg | 79809 | 16 | Solar | 2007-07-17 |  | 2007-07-17 |  |  | NS | Nein | nicht regelbar | NEIN | SOT
E11411014452879282000000000000002 | DE0073237807800000000000000330480 | Ballrechten-Dottingen | Baden-Württemberg | 79282 | 6.93 | Solar | 2007-07-17 |  | 2007-07-17 |  |  | NS | Nein | nicht regelbar | NEIN | SOT
E11411014480979737000000000000002 | DE0073237923800000000000000331449 | Herrischried | Baden-Württemberg | 79737 | 9.38 | Solar | 2007-07-17 |  | 2007-07-17 |  |  | NS | Nein | nicht regelbar | NEIN | SOT
E11411014477579733000000000000002 | DE0073237816600000000000000330175 | Görwihl | Baden-Württemberg | 79733 | 29.4 | Solar | 2007-07-17 |  | 2007-07-17 |  |  | NS | Nein | nicht regelbar | NEIN | SOT
E11411014485779879000000000000002 | DE0073237961800000000000000330077 | Wutach | Baden-Württemberg | 79879 | 4.05 | Solar | 2007-07-16 |  | 2007-07-16 |  |  | NS | Nein | nicht regelbar | NEIN | SOT
E11411014480179685000000000000002 | DE0073237824700000000000000330060 | Häg-Ehrsberg | Baden-Württemberg | 79685 | 8.32 | Solar | 2007-07-16 |  | 2007-07-16 |  |  | NS | Nein | nicht regelbar | NEIN | SOT
E11411014481579540000000000000002 | DE0073237942400000000000000331633 | Lörrach | Baden-Württemberg | 79540 | 4.68 | Solar | 2007-07-16 |  | 2007-07-16 |  |  | NS | Nein | nicht regelbar | NEIN | SOT
E11411014485679879000000000000002 | DE0073237986500000000000000329173 | Wutach | Baden-Württemberg | 79879 | 8.91 | Solar | 2007-07-16 |  | 2007-07-16 |  |  | NS | Nein | nicht regelbar | NEIN | SOT
E11411014485579879000000000000002 | DE0073237967400000000000000328378 | Wutach | Baden-Württemberg | 79879 | 17.01 | Solar | 2007-07-16 |  | 2007-07-16 |  |  | NS | Nein | nicht regelbar | NEIN | SOT
E11411014681779219000000000000002 | DE0073237808600000000000000330632 | Staufen | Baden-Württemberg | 79219 | 4.2 | Solar | 2007-07-13 |  | 2007-07-13 |  |  | NS | Nein | nicht regelbar | NEIN | SOT
E11411014452279258000000000000002 | DE0073237986500000000000000329173 | Hartheim | Baden-Württemberg | 79258 | 3.01 | Solar | 2007-07-13 |  | 2007-07-13 |  |  | NS | Nein | nicht regelbar | NEIN | SOT
E11411014451879875000000000000002 | DE0073237986500000000000000329173 | Dachsberg | Baden-Württemberg | 79875 | 4.08 | Solar | 2007-07-13 |  | 2007-07-13 |  |  | NS | Nein | nicht regelbar | NEIN | SOT
E11411014489979294000000000000002 | DE0073237986500000000000000329173 | Sölden | Baden-Württemberg | 79294 | 5.04 | Solar | 2007-07-12 |  | 2007-07-12 |  |  | NS | Nein | nicht regelbar | NEIN | SOT
E11411014494078086000000000000002 | DE0073237812600000000000000331453 | Brigachtal | Baden-Württemberg | 78086 | 7.7 | Solar | 2007-07-12 |  | 2007-07-12 |  |  | NS | Nein | nicht regelbar | NEIN | SOT
E11411014481679682000000000000002 | DE0073237807800000000000000330480 | Todtmoos | Baden-Württemberg | 79682 | 8.19 | Solar | 2007-07-11 |  | 2007-07-11 |  |  | NS | Nein | nicht regelbar | NEIN | SOT
E11411014483279733000000000000002 | DE0073237985300000000000000329774 | Görwihl | Baden-Württemberg | 79733 | 14.7 | Solar | 2007-07-11 |  | 2007-07-11 |  |  | NS | Nein | nicht regelbar | NEIN | SOT
E11411014479979843000000000000002 | DE0073237972500000000000000330166 | Löffingen | Baden-Württemberg | 79843 | 5.1 | Solar | 2007-07-11 |  | 2007-07-11 |  |  | NS | Nein | nicht regelbar | NEIN | SOT
E11411014478879790000000000000002 | DE0073237923800000000000000331449 | Küssaberg | Baden-Württemberg | 79790 | 7.65 | Solar | 2007-07-10 |  | 2007-07-10 |  |  | NS | Nein | nicht regelbar | NEIN | SOT
E11411014636579848000000000000002 | DE0005427961800000000000000003790 | Bonndorf | Baden-Württemberg | 79848 | 8.16 | Solar | 2007-07-09 |  | 2007-07-09 |  |  | NS | Nein | nicht regelbar | NEIN | SOT
E11411014479279872000000000000002 | DE0073237819400000000000000330634 | Bernau | Baden-Württemberg | 79872 | 3.12 | Solar | 2007-07-09 |  | 2007-07-09 |  |  | NS | Nein | nicht regelbar | NEIN | SOT
E11411014447578086000000000000002 | DE0073237963900000000000000325900 | Brigachtal | Baden-Württemberg | 78086 | 20.114 | Solar | 2007-07-09 |  | 2007-07-09 |  |  | NS | Nein | nicht regelbar | NEIN | SOT
E11411014450378187000000000000002 | DE0073237816600000000000000330174 | Geisingen | Baden-Württemberg | 78187 | 2.58 | Solar | 2007-07-06 |  | 2007-07-06 |  |  | NS | Nein | nicht regelbar | NEIN | SOT
E11411014452179725000000000000002 | DE0073237814700000000000000331254 | Laufenburg | Baden-Württemberg | 79725 | 12.75 | Solar | 2007-07-06 |  | 2007-07-06 |  |  | NS | Nein | nicht regelbar | NEIN | SOT
E11411014450279730000000000000002 | DE0073237923800000000000000331449 | Murg | Baden-Württemberg | 79730 | 5.44 | Solar | 2007-07-06 |  | 2007-07-06 |  |  | NS | Nein | nicht regelbar | NEIN | SOT
E11411014682479424000000000000002 | DE0073237807800000000000000330480 | Auggen | Baden-Württemberg | 79424 | 3.52 | Solar | 2007-07-05 |  | 2007-07-05 |  |  | NS | Nein | nicht regelbar | NEIN | SOT
E11411014447879618000000000000002 | DE0073237979000000000000000328546 | Rheinfelden | Baden-Württemberg | 79618 | 1.98 | Solar | 2007-07-05 |  | 2007-07-05 |  |  | NS | Nein | nicht regelbar | NEIN | SOT
E11411014682379424000000000000002 | DE0073237973000000000000000329321 | Auggen | Baden-Württemberg | 79424 | 1.76 | Solar | 2007-07-05 |  | 2007-07-05 |  |  | NS | Nein | nicht regelbar | NEIN | SOT
E11411014452079682000000000000002 | DE0073237816600000000000000330279 | Todtmoos | Baden-Württemberg | 79682 | 5.76 | Solar | 2007-07-04 |  | 2007-07-04 |  |  | NS | Nein | nicht regelbar | NEIN | SOT
E11411014468478073000000000000002 | DE0073237819900000000000000307447 | Bad Dürrheim | Baden-Württemberg | 78073 | 21 | Solar | 2007-07-04 |  | 2007-07-04 |  |  | NS | Nein | nicht regelbar | NEIN | SOT
E11411014469178073000000000000002 | DE0073237942400000000000000331633 | Bad Dürrheim | Baden-Württemberg | 78073 | 4.2 | Solar | 2007-07-04 |  | 2007-07-04 |  |  | NS | Nein | nicht regelbar | NEIN | SOT
E11411014475979872000000000000002 | DE0073237973000000000000000329321 | Bernau | Baden-Württemberg | 79872 | 11.88 | Solar | 2007-07-04 |  | 2007-07-04 |  |  | NS | Nein | nicht regelbar | NEIN | SOT
E11411014477479733000000000000002 | DE0073237824700000000000000330060 | Görwihl | Baden-Württemberg | 79733 | 23.1 | Solar | 2007-07-03 |  | 2007-07-03 |  |  | NS | Nein | nicht regelbar | NEIN | SOT
E11411014450179295000000000000002 | DE0073237986500000000000000329173 | Sulzburg | Baden-Württemberg | 79295 | 5.775 | Solar | 2007-07-03 |  | 2007-07-03 |  |  | NS | Nein | nicht regelbar | NEIN | SOT
E11411014450879219000000000000002 | DE0073237819900000000000000307447 | Staufen | Baden-Württemberg | 79219 | 5.58 | Solar | 2007-07-03 |  | 2007-07-03 |  |  | NS | Nein | nicht regelbar | NEIN | SOT
E11411014444879843000000000000002 | DE0073237929400000000000000330263 | Löffingen | Baden-Württemberg | 79843 | 7.14 | Solar | 2007-07-02 |  | 2007-07-02 |  |  | NS | Nein | nicht regelbar | NEIN | SOT
E11411014448379639000000000000002 | DE0073237963900000000000000325900 | Grenzach-Wyhlen | Baden-Württemberg | 79639 | 3.01 | Solar | 2007-07-02 |  | 2007-07-02 |  |  | NS | Nein | nicht regelbar | NEIN | SOT
E11411015756279541000000000000002 | DE0073237923800000000000000331449 | Lörrach | Baden-Württemberg | 79541 | 1.05 | Solar | 2007-07-01 |  | 2007-07-01 |  |  | NS | Nein | nicht regelbar | NEIN | SOT
E11411014448479733000000000000002 | DE0073237819400000000000000330634 | Görwihl | Baden-Württemberg | 79733 | 12.21 | Solar | 2007-06-29 |  | 2007-06-29 |  |  | NS | Nein | nicht regelbar | NEIN | SOT
E11418010000000000000000384600001 | DE0073237972500000000000000329985 | Löffingen | Baden-Württemberg | 79843 | 8.28 | Solar | 2007-06-29 |  | 2015-01-01 |  |  | NS | Nein | nicht regelbar | NEIN | SOT
E11411014450579585000000000000002 | DE0073237812600000000000000330172 | Steinen | Baden-Württemberg | 79585 | 5.655 | Solar | 2007-06-28 |  | 2007-06-28 |  |  | NS | Nein | nicht regelbar | NEIN | SOT
E11411014564478083000000000000002 | DE0073237973700000000000000329056 | Dauchingen | Baden-Württemberg | 78083 | 10 | Solar | 2007-06-28 |  | 2007-06-28 |  |  | NS | Nein | nicht regelbar | NEIN | SOT
E11411014383878147000000000000002 | DE0073237816600000000000000330279 | Vöhrenbach | Baden-Württemberg | 78147 | 5.4 | Solar | 2007-06-28 |  | 2007-06-28 |  |  | NS | Nein | nicht regelbar | NEIN | SOT
E11411014442879639000000000000002 | DE0073237973000000000000000329321 | Grenzach-Wyhlen | Baden-Württemberg | 79639 | 8.16 | Solar | 2007-06-26 |  | 2007-06-26 |  |  | NS | Nein | nicht regelbar | NEIN | SOT
E11411014448679725000000000000002 | DE0073237987200000000000000330478 | Laufenburg | Baden-Württemberg | 79725 | 8.84 | Solar | 2007-06-26 |  | 2007-06-26 |  |  | NS | Nein | nicht regelbar | NEIN | SOT
E11411014443079837000000000000002 | DE0073237929400000000000000330263 | Häusern | Baden-Württemberg | 79837 | 11.52 | Solar | 2007-06-26 |  | 2007-06-26 |  |  | NS | Nein | nicht regelbar | NEIN | SOT
E11411014440379862000000000000002 | DE0073237825900000000000000330224 | Höchenschwand | Baden-Württemberg | 79862 | 27.3 | Solar | 2007-06-26 |  | 2007-06-26 |  |  | NS | Nein | nicht regelbar | NEIN | SOT
E11411014445079877000000000000002 | DE0073237923800000000000000331449 | Friedenweiler | Baden-Württemberg | 79877 | 8.19 | Solar | 2007-06-25 |  | 2007-06-25 |  |  | NS | Nein | nicht regelbar | NEIN | SOT
E11411014447178187000000000000002 | DE0073237972500000000000000330166 | Geisingen | Baden-Württemberg | 78187 | 5.16 | Solar | 2007-06-25 |  | 2007-06-25 |  |  | NS | Nein | nicht regelbar | NEIN | SOT
E11411014613379295000000000000002 | DE0073237816600000000000000329081 | Sulzburg | Baden-Württemberg | 79295 | 4.725 | Solar | 2007-06-23 |  | 2007-06-23 |  |  | NS | Nein | nicht regelbar | NEIN | SOT
E11418010000000000000000383600001 | DE0073237979000000000000000328546 | Löffingen | Baden-Württemberg | 79843 | 4.68 | Solar | 2007-06-23 |  | 2015-01-01 |  |  | NS | Nein | nicht regelbar | NEIN | SOT
E11411014429579689000000000000002 | DE0073237929400000000000000330263 | Maulburg | Baden-Württemberg | 79689 | 2.78 | Solar | 2007-06-22 |  | 2007-06-22 |  |  | NS | Nein | nicht regelbar | NEIN | SOT
E11411014450479539000000000000002 | DE0073237808600000000000000330632 | Lörrach | Baden-Württemberg | 79539 | 2.94 | Solar | 2007-06-22 |  | 2007-06-22 |  |  | NS | Nein | nicht regelbar | NEIN | SOT
E11411014370279650000000000000002 | DE0073237972500000000000000329985 | Schopfheim | Baden-Württemberg | 79650 | 5.04 | Solar | 2007-06-21 |  | 2007-06-21 |  |  | NS | Nein | nicht regelbar | NEIN | SOT
E11411014413179539000000000000002 | DE0073237967400000000000000328378 | Lörrach | Baden-Württemberg | 79539 | 9.66 | Solar | 2007-06-21 |  | 2007-06-21 |  |  | NS | Nein | nicht regelbar | NEIN | SOT
E11411014375179777000000000000002 | DE0073237967400000000000000328378 | Ühlingen-Birkendorf | Baden-Württemberg | 79777 | 5.25 | Solar | 2007-06-21 |  | 2007-06-21 |  |  | NS | Nein | nicht regelbar | NEIN | SOT
E11411014429679733000000000000002 | DE0073237819900000000000000307447 | Görwihl | Baden-Württemberg | 79733 | 10.92 | Solar | 2007-06-21 |  | 2007-06-21 |  |  | NS | Nein | nicht regelbar | NEIN | SOT
E11411014446878166000000000000002 | DE0073237941800000000000000330498 | Donaueschingen | Baden-Württemberg | 78166 | 7.07 | Solar | 2007-06-21 |  | 2007-06-21 |  |  | NS | Nein | nicht regelbar | NEIN | SOT
E11411014446978187000000000000002 | DE0073237819400000000000000330634 | Geisingen | Baden-Württemberg | 78187 | 4.725 | Solar | 2007-06-20 |  | 2007-06-20 |  |  | NS | Nein | nicht regelbar | NEIN | SOT
E11411014445178166000000000000002 | DE0073237953900000000000000326719 | Donaueschingen | Baden-Württemberg | 78166 | 2.24 | Solar | 2007-06-20 |  | 2007-06-20 |  |  | NS | Nein | nicht regelbar | NEIN | SOT
E11418010000000000000000382600001 | DE0073237973300000000000000328594 | Löffingen | Baden-Württemberg | 79843 | 15.6 | Solar | 2007-06-20 |  | 2015-01-01 |  |  | NS | Nein | nicht regelbar | NEIN | SOT
E11411014383179689000000000000002 | DE0073237814700000000000000331254 | Maulburg | Baden-Württemberg | 79689 | 12.6 | Solar | 2007-06-19 |  | 2007-06-19 |  |  | NS | Nein | nicht regelbar | NEIN | SOT
E11411014445279871000000000000002 | DE0073237812600000000000000331453 | Eisenbach | Baden-Württemberg | 79871 | 4.08 | Solar | 2007-06-19 |  | 2007-06-19 |  |  | NS | Nein | nicht regelbar | NEIN | SOT
E11411014429379588000000000000002 | DE0073237812600000000000000331453 | Efringen-Kirchen | Baden-Württemberg | 79588 | 4.375 | Solar | 2007-06-19 |  | 2007-06-19 |  |  | NS | Nein | nicht regelbar | NEIN | SOT
E11411014385979639000000000000002 | DE0073237814700000000000000331254 | Grenzach-Wyhlen | Baden-Württemberg | 79639 | 3.36 | Solar | 2007-06-18 |  | 2007-06-18 |  |  | NS | Nein | nicht regelbar | NEIN | SOT
E11411014429479588000000000000002 | DE0073237824700000000000000330020 | Efringen-Kirchen | Baden-Württemberg | 79588 | 11.25 | Solar | 2007-06-18 |  | 2007-06-18 |  |  | NS | Nein | nicht regelbar | NEIN | SOT
E11411014406578078000000000000002 | DE0073237808600000000000000329806 | Niedereschach | Baden-Württemberg | 78078 | 3.51 | Solar | 2007-06-15 |  | 2007-06-15 |  |  | NS | Nein | nicht regelbar | NEIN | SOT
E11411014404979809000000000000002 | DE0073237973000000000000000330377 | Weilheim | Baden-Württemberg | 79809 | 12.8 | Solar | 2007-06-15 |  | 2007-06-15 |  |  | NS | Nein | nicht regelbar | NEIN | SOT
E1007101E000G000H0000010000000001 | DE00720079541E000G000H00000100000 | Lörrach | Baden-Württemberg | 79541 | 1.9 | Solar | 2007-06-14 |  | 2017-01-01 |  |  | NS | Nein | nicht regelbar | NEIN | SOT
E11411014363579585000000000000002 | DE0073237923800000000000000331449 | Steinen | Baden-Württemberg | 79585 | 39.6 | Solar | 2007-06-14 |  | 2007-06-14 |  |  | NS | Nein | nicht regelbar | NEIN | SOT
E11411014339878166000000000000002 | DE0073237937900000000000000331991 | Donaueschingen | Baden-Württemberg | 78166 | 5.55 | Solar | 2007-06-14 |  | 2007-06-14 |  |  | NS | Nein | nicht regelbar | NEIN | SOT
E11411014353479848000000000000002 | DE0005427961800000000000000003790 | Bonndorf | Baden-Württemberg | 79848 | 9.9 | Solar | 2007-06-14 |  | 2007-06-14 |  |  | NS | Nein | nicht regelbar | NEIN | SOT
E11411014587179837000000000000002 | DE0073237967400000000000000328378 | Ibach | Baden-Württemberg | 79837 | 12.24 | Solar | 2007-06-14 |  | 2007-06-14 |  |  | NS | Nein | nicht regelbar | NEIN | SOT
E11411014448279875000000000000002 | DE0073237972500000000000000330166 | Dachsberg | Baden-Württemberg | 79875 | 8.8 | Solar | 2007-06-14 |  | 2007-06-14 |  |  | NS | Nein | nicht regelbar | NEIN | SOT
E11411014383779774000000000000002 | DE0073237986200000000000000330264 | Albbruck | Baden-Württemberg | 79774 | 5.46 | Solar | 2007-06-13 |  | 2007-06-13 |  |  | NS | Nein | nicht regelbar | NEIN | SOT
E11411014366179424000000000000002 | DE0073237967400000000000000328378 | Auggen | Baden-Württemberg | 79424 | 31.68 | Solar | 2007-06-13 |  | 2007-06-13 |  |  | NS | Nein | nicht regelbar | NEIN | SOT
E11411014501479639000000000000002 | DE0073237816600000000000000330175 | Grenzach-Wyhlen | Baden-Württemberg | 79639 | 65.34 | Solar | 2007-06-13 |  | 2007-06-13 |  |  | MS | Nein | nicht regelbar | JA | SOL
E11411014501579639000000000000002 | DE0073237819400000000000000330431 | Grenzach-Wyhlen | Baden-Württemberg | 79639 | 63.36 | Solar | 2007-06-13 |  | 2007-06-13 |  |  | MS | Nein | nicht regelbar | JA | SOL
E11411014366279424000000000000002 | DE0073237942400000000000000331633 | Auggen | Baden-Württemberg | 79424 | 11.16 | Solar | 2007-06-13 |  | 2007-06-13 |  |  | NS | Nein | nicht regelbar | NEIN | SOT
E11411014497079639000000000000002 | DE0073237814700000000000000331254 | Grenzach-Wyhlen | Baden-Württemberg | 79639 | 69.3 | Solar | 2007-06-13 |  | 2007-06-13 |  |  | MS | Nein | nicht regelbar | JA | SOL
E11411014330578147000000000000002 | DE0073237987200000000000000330478 | Vöhrenbach | Baden-Württemberg | 78147 | 8.005 | Solar | 2007-06-12 |  | 2007-06-12 |  |  | NS | Nein | nicht regelbar | NEIN | SOT
E11411014485879853000000000000002 | DE0073237973700000000000000329056 | Lenzkirch | Baden-Württemberg | 79853 | 2.45 | Solar | 2007-06-12 |  | 2007-06-12 |  |  | NS | Nein | nicht regelbar | NEIN | SOT
E11411014338479418000000000000002 | DE0073237979000000000000000328546 | Schliengen | Baden-Württemberg | 79418 | 7.82 | Solar | 2007-06-12 |  | 2007-06-12 |  |  | NS | Nein | nicht regelbar | NEIN | SOT
E1157201SCHUETTELOTHAR10000000002 | DE0073237967400000000000000328378 | Laufenburg | Baden-Württemberg | 79725 | 2.64 | Solar | 2007-06-11 |  | 2012-01-01 |  |  | NS | Nein | nicht regelbar | NEIN | SOT
E11411014342379539000000000000002 | DE0073237972500000000000000329342 | Lörrach | Baden-Württemberg | 79539 | 3.3 | Solar | 2007-06-11 |  | 2007-06-11 |  |  | NS | Nein | nicht regelbar | NEIN | SOT
E11411014366379589000000000000002 | DE0073237985300000000000000329774 | Binzen | Baden-Württemberg | 79589 | 4.93 | Solar | 2007-06-11 |  | 2007-06-11 |  |  | NS | Nein | nicht regelbar | NEIN | SOT
E11411014368879576000000000000002 | DE0073237963900000000000000325900 | Weil am Rhein | Baden-Württemberg | 79576 | 7 | Solar | 2007-06-08 |  | 2007-06-08 |  |  | NS | Nein | nicht regelbar | NEIN | SOT
E11411014369079736000000000000002 | DE0073237807800000000000000330480 | Rickenbach | Baden-Württemberg | 79736 | 11.34 | Solar | 2007-06-06 |  | 2007-06-06 |  |  | NS | Nein | nicht regelbar | NEIN | SOT
E11411014340078247000000000000002 | DE0073237819400000000000000330431 | Hilzingen | Baden-Württemberg | 78247 | 11.34 | Solar | 2007-06-06 |  | 2007-06-06 |  |  | NS | Nein | nicht regelbar | NEIN | SOT
E11411014349079418000000000000002 | DE0073237812600000000000000330172 | Schliengen | Baden-Württemberg | 79418 | 6.12 | Solar | 2007-06-06 |  | 2007-06-06 |  |  | NS | Nein | nicht regelbar | NEIN | SOT
E11411014330178576000000000000002 | DE0073237986500000000000000329173 | Emmingen-Liptingen | Baden-Württemberg | 78576 | 4.25 | Solar | 2007-06-06 |  | 2007-06-06 |  |  | NS | Nein | nicht regelbar | NEIN | SOT
E11411014384078247000000000000002 | DE0073237961800000000000000330077 | Hilzingen | Baden-Württemberg | 78247 | 2.52 | Solar | 2007-06-05 |  | 2007-06-05 |  |  | NS | Nein | nicht regelbar | NEIN | SOT
E11411014335779258000000000000002 | DE0073237812600000000000000331453 | Hartheim | Baden-Württemberg | 79258 | 32.13 | Solar | 2007-06-05 |  | 2007-06-05 |  |  | NS | Nein | nicht regelbar | NEIN | SOT
E11411014353679227000000000000002 | DE0073237929400000000000000330263 | Schallstadt | Baden-Württemberg | 79227 | 10.8 | Solar | 2007-06-05 |  | 2007-06-05 |  |  | NS | Nein | nicht regelbar | NEIN | SOT
E11411014429279639000000000000002 | DE0073237808600000000000000330632 | Grenzach-Wyhlen | Baden-Württemberg | 79639 | 6.12 | Solar | 2007-06-05 |  | 2007-06-05 |  |  | NS | Nein | nicht regelbar | NEIN | SOT
E11411014477679777000000000000002 | DE0073237937900000000000000331991 | Ühlingen-Birkendorf | Baden-Württemberg | 79777 | 8.84 | Solar | 2007-06-04 |  | 2007-06-04 |  |  | NS | Nein | nicht regelbar | NEIN | SOT
E11411014317178086000000000000002 | DE0073237979000000000000000328546 | Brigachtal | Baden-Württemberg | 78086 | 5.25 | Solar | 2007-06-04 |  | 2007-06-04 |  |  | NS | Nein | nicht regelbar | NEIN | SOT
E11411014393978083000000000000002 | DE0073237973000000000000000330377 | Dauchingen | Baden-Württemberg | 78083 | 8.4 | Solar | 2007-06-04 |  | 2007-06-04 |  |  | NS | Nein | nicht regelbar | NEIN | SOT
E11411014321079682000000000000002 | DE0073237816600000000000000330175 | Todtmoos | Baden-Württemberg | 79682 | 9.45 | Solar | 2007-06-04 |  | 2007-06-04 |  |  | NS | Nein | nicht regelbar | NEIN | SOT
E11411014320879733000000000000002 | DE0073237986200000000000000330264 | Görwihl | Baden-Württemberg | 79733 | 25.9 | Solar | 2007-06-04 |  | 2007-06-04 |  |  | NS | Nein | nicht regelbar | NEIN | SOT
E11411014400579809000000000000002 | DE0073237972500000000000000330166 | Weilheim | Baden-Württemberg | 79809 | 14.04 | Solar | 2007-06-04 |  | 2007-06-04 |  |  | NS | Nein | nicht regelbar | NEIN | SOT
E11411014348779730000000000000002 | DE0073237816600000000000000330175 | Murg | Baden-Württemberg | 79730 | 13.76 | Solar | 2007-06-04 |  | 2007-06-04 |  |  | NS | Nein | nicht regelbar | NEIN | SOT
E11411014368379589000000000000002 | DE0073237972500000000000000330166 | Binzen | Baden-Württemberg | 79589 | 1.05 | Solar | 2007-06-02 |  | 2007-06-02 |  |  | NS | Nein | nicht regelbar | NEIN | SOT
E11411014338579733000000000000002 | DE0073237819900000000000000307447 | Görwihl | Baden-Württemberg | 79733 | 8.76 | Solar | 2007-06-01 |  | 2007-06-01 |  |  | NS | Nein | nicht regelbar | NEIN | SOT
E11411014336279777000000000000002 | DE0073237824700000000000000330020 | Ühlingen-Birkendorf | Baden-Württemberg | 79777 | 5.1 | Solar | 2007-05-31 |  | 2007-05-31 |  |  | NS | Nein | nicht regelbar | NEIN | SOT
E11411014321279400000000000000002 | DE0073237929400000000000000330263 | Kandern | Baden-Württemberg | 79400 | 5.445 | Solar | 2007-05-31 |  | 2007-05-31 |  |  | NS | Nein | nicht regelbar | NEIN | SOT
E11411014348979725000000000000002 | DE0073237966400000000000000330316 | Laufenburg | Baden-Württemberg | 79725 | 17.08 | Solar | 2007-05-31 |  | 2007-05-31 |  |  | NS | Nein | nicht regelbar | NEIN | SOT
E11411014353379219000000000000002 | DE0073237973000000000000000329321 | Staufen | Baden-Württemberg | 79219 | 4.73 | Solar | 2007-05-31 |  | 2007-05-31 |  |  | NS | Nein | nicht regelbar | NEIN | SOT
E11411014368479774000000000000002 | DE0073237819400000000000000330431 | Albbruck | Baden-Württemberg | 79774 | 8.307 | Solar | 2007-05-31 |  | 2007-05-31 |  |  | NS | Nein | nicht regelbar | NEIN | SOT
E11411014332579809000000000000002 | DE0073237816600000000000000330175 | Weilheim | Baden-Württemberg | 79809 | 18.92 | Solar | 2007-05-30 |  | 2007-05-30 |  |  | NS | Nein | nicht regelbar | NEIN | SOT
E11411014447279238000000000000002 | DE0073237973000000000000000330377 | Ehrenkirchen | Baden-Württemberg | 79238 | 6.58 | Solar | 2007-05-30 |  | 2007-05-30 |  |  | NS | Nein | nicht regelbar | NEIN | SOT
E11411014444979725000000000000002 | DE0073237816600000000000000330165 | Laufenburg | Baden-Württemberg | 79725 | 3.3 | Solar | 2007-05-30 |  | 2007-05-30 |  |  | NS | Nein | nicht regelbar | NEIN | SOT
E11411014312779415000000000000002 | DE0073237966400000000000000330298 | Bad Bellingen | Baden-Württemberg | 79415 | 30.42 | Solar | 2007-05-29 |  | 2007-05-29 |  |  | NS | Nein | nicht regelbar | NEIN | SOT
E11411014313879415000000000000002 | DE0073237808600000000000000330632 | Bad Bellingen | Baden-Württemberg | 79415 | 9.18 | Solar | 2007-05-29 |  | 2007-05-29 |  |  | NS | Nein | nicht regelbar | NEIN | SOT
E11411014334879804000000000000002 | DE0005427961800000000000000003790 | Dogern | Baden-Württemberg | 79804 | 11.61 | Solar | 2007-05-28 |  | 2007-05-28 |  |  | NS | Nein | nicht regelbar | NEIN | SOT
E11411014312279664000000000000002 | DE0073237816600000000000000330279 | Wehr | Baden-Württemberg | 79664 | 4.4 | Solar | 2007-05-25 |  | 2007-05-25 |  |  | NS | Nein | nicht regelbar | NEIN | SOT
E11411014312179689000000000000002 | DE0005427961800000000000000003790 | Maulburg | Baden-Württemberg | 79689 | 10.08 | Solar | 2007-05-25 |  | 2007-05-25 |  |  | NS | Nein | nicht regelbar | NEIN | SOT
E11411014331879588000000000000002 | DE0073237816600000000000000330175 | Efringen-Kirchen | Baden-Württemberg | 79588 | 3.36 | Solar | 2007-05-25 |  | 2007-05-25 |  |  | NS | Nein | nicht regelbar | NEIN | SOT
E11411014314079725000000000000002 | DE0073237941800000000000000330498 | Laufenburg | Baden-Württemberg | 79725 | 10.75 | Solar | 2007-05-25 |  | 2007-05-25 |  |  | NS | Nein | nicht regelbar | NEIN | SOT
E11411014404879282000000000000002 | DE0073237973000000000000000329321 | Ballrechten-Dottingen | Baden-Württemberg | 79282 | 7.35 | Solar | 2007-05-25 |  | 2007-05-25 |  |  | NS | Nein | nicht regelbar | NEIN | SOT
E11411014316078576000000000000002 | DE0073237985300000000000000329774 | Emmingen-Liptingen | Baden-Württemberg | 78576 | 4.08 | Solar | 2007-05-24 |  | 2007-05-24 |  |  | NS | Nein | nicht regelbar | NEIN | SOT
E11411014335979650000000000000002 | DE0073237972500000000000000329985 | Schopfheim | Baden-Württemberg | 79650 | 2.45 | Solar | 2007-05-24 |  | 2007-05-24 |  |  | NS | Nein | nicht regelbar | NEIN | SOT
E11411014316278576000000000000002 | DE0073237808600000000000000330632 | Emmingen-Liptingen | Baden-Württemberg | 78576 | 6.16 | Solar | 2007-05-24 |  | 2007-05-24 |  |  | NS | Nein | nicht regelbar | NEIN | SOT
E11411014315878126000000000000002 | DE0073237942400000000000000331633 | Königsfeld | Baden-Württemberg | 78126 | 11.97 | Solar | 2007-05-24 |  | 2007-05-24 |  |  | NS | Nein | nicht regelbar | NEIN | SOT
E11411014347979418000000000000002 | DE0073237819400000000000000330634 | Schliengen | Baden-Württemberg | 79418 | 19.98 | Solar | 2007-05-24 |  | 2007-05-24 |  |  | NS | Nein | nicht regelbar | NEIN | SOT
E11411014302879868000000000000002 | DE0073237973000000000000000330377 | Feldberg | Baden-Württemberg | 79868 | 5.77 | Solar | 2007-05-23 |  | 2007-05-23 |  |  | NS | Nein | nicht regelbar | NEIN | SOT
E11411014353079809000000000000002 | DE0073237937900000000000000331991 | Weilheim | Baden-Württemberg | 79809 | 7 | Solar | 2007-05-23 |  | 2007-05-23 |  |  | NS | Nein | nicht regelbar | NEIN | SOT
E11411014297378086000000000000002 | DE0073237819900000000000000307447 | Brigachtal | Baden-Württemberg | 78086 | 15.7 | Solar | 2007-05-22 |  | 2007-05-22 |  |  | NS | Nein | nicht regelbar | NEIN | SOT
E11411014300079585000000000000002 | DE0073237972500000000000000330166 | Steinen | Baden-Württemberg | 79585 | 3.105 | Solar | 2007-05-22 |  | 2007-05-22 |  |  | NS | Nein | nicht regelbar | NEIN | SOT
E1157201kammerersusanna0000000001 | DE0073237816600000000000000330174 | Laufenburg | Baden-Württemberg | 79725 | 10.3 | Solar | 2007-05-22 |  | 2012-01-01 |  |  | NS | Nein | nicht regelbar | NEIN | SOT
E11411014296879809000000000000002 | DE0073237973000000000000000330177 | Weilheim | Baden-Württemberg | 79809 | 19.89 | Solar | 2007-05-21 |  | 2007-05-21 |  |  | NS | Nein | nicht regelbar | NEIN | SOT
E11411014333079295000000000000002 | DE0073237972500000000000000330166 | Sulzburg | Baden-Württemberg | 79295 | 17.5 | Solar | 2007-05-21 |  | 2007-05-21 |  |  | NS | Nein | nicht regelbar | NEIN | SOT
E11411014338179258000000000000002 | DE0073237986500000000000000329173 | Hartheim | Baden-Württemberg | 79258 | 5.775 | Solar | 2007-05-21 |  | 2007-05-21 |  |  | NS | Nein | nicht regelbar | NEIN | SOT
E11411014304978126000000000000002 | DE0073237967400000000000000328378 | Königsfeld | Baden-Württemberg | 78126 | 11.13 | Solar | 2007-05-16 |  | 2007-05-16 |  |  | NS | Nein | nicht regelbar | NEIN | SOT
E11411014335179238000000000000002 | DE0073237808600000000000000330632 | Ehrenkirchen | Baden-Württemberg | 79238 | 8.325 | Solar | 2007-05-16 |  | 2007-05-16 |  |  | NS | Nein | nicht regelbar | NEIN | SOT
E11411014308979415000000000000002 | DE0073237816600000000000000330165 | Bad Bellingen | Baden-Württemberg | 79415 | 10.36 | Solar | 2007-05-16 |  | 2007-05-16 |  |  | NS | Nein | nicht regelbar | NEIN | SOT
E11411014307579689000000000000002 | DE0073237825900000000000000330224 | Maulburg | Baden-Württemberg | 79689 | 19.98 | Solar | 2007-05-16 |  | 2007-05-16 |  |  | NS | Nein | nicht regelbar | NEIN | SOT
E11411014303378126000000000000002 | DE0073237816600000000000000330279 | Königsfeld | Baden-Württemberg | 78126 | 2.175 | Solar | 2007-05-16 |  | 2007-05-16 |  |  | NS | Nein | nicht regelbar | NEIN | SOT
E11411014300979588000000000000002 | DE0073237808600000000000000329806 | Efringen-Kirchen | Baden-Württemberg | 79588 | 29.75 | Solar | 2007-05-15 |  | 2007-05-15 |  |  | NS | Nein | nicht regelbar | NEIN | SOT
E11411014301279415000000000000002 | DE0073237973000000000000000329321 | Bad Bellingen | Baden-Württemberg | 79415 | 29.75 | Solar | 2007-05-15 |  | 2007-05-15 |  |  | NS | Nein | nicht regelbar | NEIN | SOT
E11411014298078166000000000000002 | DE0073237819400000000000000330431 | Donaueschingen | Baden-Württemberg | 78166 | 2.86 | Solar | 2007-05-14 |  | 2007-05-14 |  |  | NS | Nein | nicht regelbar | NEIN | SOT
E11411014297578073000000000000002 | DE0073237819400000000000000330431 | Bad Dürrheim | Baden-Württemberg | 78073 | 2.28 | Solar | 2007-05-14 |  | 2007-05-14 |  |  | NS | Nein | nicht regelbar | NEIN | SOT
E11411014326379418000000000000002 | DE0073237942400000000000000331633 | Schliengen | Baden-Württemberg | 79418 | 2.97 | Solar | 2007-05-14 |  | 2007-05-14 |  |  | NS | Nein | nicht regelbar | NEIN | SOT
E11411014301879682000000000000002 | DE0073237963900000000000000325900 | Todtmoos | Baden-Württemberg | 79682 | 6.24 | Solar | 2007-05-14 |  | 2007-05-14 |  |  | NS | Nein | nicht regelbar | NEIN | SOT
E11411014297079790000000000000002 | DE0073237819400000000000000330634 | Küssaberg | Baden-Württemberg | 79790 | 9.54 | Solar | 2007-05-14 |  | 2007-05-14 |  |  | NS | Nein | nicht regelbar | NEIN | SOT
E11411014297179809000000000000002 | DE0073237973000000000000000330377 | Weilheim | Baden-Württemberg | 79809 | 19.44 | Solar | 2007-05-14 |  | 2007-05-14 |  |  | NS | Nein | nicht regelbar | NEIN | SOT
E11411014348879774000000000000002 | DE0073237819400000000000000330634 | Albbruck | Baden-Württemberg | 79774 | 4.176 | Solar | 2007-05-11 |  | 2007-05-11 |  |  | NS | Nein | nicht regelbar | NEIN | SOT
E11411014299179774000000000000002 | DE0073237819400000000000000330634 | Albbruck | Baden-Württemberg | 79774 | 14.7 | Solar | 2007-05-11 |  | 2007-05-11 |  |  | NS | Nein | nicht regelbar | NEIN | SOT
E11411014305179736000000000000002 | DE0073237979000000000000000328546 | Rickenbach | Baden-Württemberg | 79736 | 6.3 | Solar | 2007-05-11 |  | 2007-05-11 |  |  | NS | Nein | nicht regelbar | NEIN | SOT
E11411014297478073000000000000002 | DE0073237816600000000000000330175 | Bad Dürrheim | Baden-Württemberg | 78073 | 6.66 | Solar | 2007-05-11 |  | 2007-05-11 |  |  | NS | Nein | nicht regelbar | NEIN | SOT
E11411014314178126000000000000002 | DE0005427961800000000000000003790 | Königsfeld | Baden-Württemberg | 78126 | 22.68 | Solar | 2007-05-10 |  | 2007-05-10 |  |  | NS | Nein | nicht regelbar | NEIN | SOT
E11411014297978576000000000000002 | DE0073237937900000000000000331991 | Emmingen-Liptingen | Baden-Württemberg | 78576 | 5.61 | Solar | 2007-05-10 |  | 2007-05-10 |  |  | NS | Nein | nicht regelbar | NEIN | SOT
E11411014326079540000000000000002 | DE0073237816600000000000000330165 | Lörrach | Baden-Württemberg | 79540 | 1.7 | Solar | 2007-05-10 |  | 2007-05-10 |  |  | NS | Nein | nicht regelbar | NEIN | SOT
E11411014332879227000000000000002 | DE0073237819400000000000000330634 | Schallstadt | Baden-Württemberg | 79227 | 2.88 | Solar | 2007-05-10 |  | 2007-05-10 |  |  | NS | Nein | nicht regelbar | NEIN | SOT
E1157201ROEDERKURT100000000000002 | DE0073237953900000000000000326719 | Laufenburg | Baden-Württemberg | 79725 | 4.62 | Solar | 2007-05-10 |  | 2012-01-01 |  |  | NS | Nein | nicht regelbar | NEIN | SOT
E11411014296779843000000000000002 | DE0073237824700000000000000330060 | Löffingen | Baden-Württemberg | 79843 | 245 | Biomasse | 2007-05-09 |  | 2007-05-09 |  |  | MS | Nein | regelbar nach § 9 Abs. 1 EEG 2014 | JA | BIL | Ja | Nein |  | 232.75
E11411014305078086000000000000002 | DE0073237942400000000000000331633 | Brigachtal | Baden-Württemberg | 78086 | 9.66 | Solar | 2007-05-09 |  | 2007-05-09 |  |  | NS | Nein | nicht regelbar | NEIN | SOT
E11411014333279258000000000000002 | DE0073237973000000000000000330377 | Hartheim | Baden-Württemberg | 79258 | 4.32 | Solar | 2007-05-09 |  | 2007-05-09 |  |  | NS | Nein | nicht regelbar | NEIN | SOT
E11411014335279244000000000000002 | DE0073237819400000000000000330634 | Münstertal | Baden-Württemberg | 79244 | 2.31 | Solar | 2007-05-08 |  | 2007-05-08 |  |  | NS | Nein | nicht regelbar | NEIN | SOT
E11411014258079588000000000000002 | DE0073237816600000000000000330175 | Efringen-Kirchen | Baden-Württemberg | 79588 | 3.3 | Solar | 2007-05-07 |  | 2007-05-07 |  |  | NS | Nein | nicht regelbar | NEIN | SOT
E11411014332679780000000000000002 | DE0073237819900000000000000307447 | Stühlingen | Baden-Württemberg | 79780 | 9.9 | Solar | 2007-05-04 |  | 2007-05-04 |  |  | NS | Nein | nicht regelbar | NEIN | SOT
E11411014335479379000000000000002 | DE0073237819900000000000000307447 | Müllheim | Baden-Württemberg | 79379 | 3.23 | Solar | 2007-05-04 |  | 2007-05-04 |  |  | NS | Nein | nicht regelbar | NEIN | SOT
E11411014249478147000000000000002 | DE0073237973300000000000000328594 | Vöhrenbach | Baden-Württemberg | 78147 | 5.075 | Solar | 2007-05-03 |  | 2007-05-03 |  |  | NS | Nein | nicht regelbar | NEIN | SOT
E11411014253979739000000000000002 | DE0073237973700000000000000329056 | Schwörstadt | Baden-Württemberg | 79739 | 34.02 | Solar | 2007-05-03 |  | 2007-05-03 |  |  | NS | Nein | nicht regelbar | NEIN | SOT
E11411014300579618000000000000002 | DE0073237824700000000000000330060 | Rheinfelden | Baden-Württemberg | 79618 | 1.7 | Solar | 2007-05-03 |  | 2007-05-03 |  |  | NS | Nein | nicht regelbar | NEIN | SOT
E11411014301779618000000000000002 | DE0073237816600000000000000329081 | Rheinfelden | Baden-Württemberg | 79618 | 3.91 | Solar | 2007-05-03 |  | 2007-05-03 |  |  | NS | Nein | nicht regelbar | NEIN | SOT
E11411014286679809000000000000002 | DE0073237973300000000000000328594 | Weilheim | Baden-Württemberg | 79809 | 9.03 | Solar | 2007-05-02 |  | 2007-05-02 |  |  | NS | Nein | nicht regelbar | NEIN | SOT
E11411014335879865000000000000002 | DE0073237816600000000000000329081 | Grafenhausen | Baden-Württemberg | 79865 | 29.16 | Solar | 2007-05-02 |  | 2007-05-02 |  |  | NS | Nein | nicht regelbar | NEIN | SOT
E11411014325979639000000000000002 | DE0073237973000000000000000330177 | Grenzach-Wyhlen | Baden-Württemberg | 79639 | 3.87 | Solar | 2007-05-02 |  | 2007-05-02 |  |  | NS | Nein | nicht regelbar | NEIN | SOT
E11411014317379774000000000000002 | DE0073237973000000000000000330177 | Albbruck | Baden-Württemberg | 79774 | 3.96 | Solar | 2007-05-02 |  | 2007-05-02 |  |  | NS | Nein | nicht regelbar | NEIN | SOT
E11411014317279774000000000000002 | DE0073237942400000000000000331633 | Albbruck | Baden-Württemberg | 79774 | 16.5 | Solar | 2007-05-02 |  | 2007-05-02 |  |  | NS | Nein | nicht regelbar | NEIN | SOT
E11411014299379639000000000000002 | DE0073237973000000000000000329321 | Grenzach-Wyhlen | Baden-Württemberg | 79639 | 4.95 | Solar | 2007-04-30 |  | 2007-04-30 |  |  | NS | Nein | nicht regelbar | NEIN | SOT
E11411014296079777000000000000002 | DE0073237967400000000000000328378 | Ühlingen-Birkendorf | Baden-Württemberg | 79777 | 10.29 | Solar | 2007-04-30 |  | 2007-04-30 |  |  | NS | Nein | nicht regelbar | NEIN | SOT
E11411014296179777000000000000002 | DE0073237966400000000000000330316 | Ühlingen-Birkendorf | Baden-Württemberg | 79777 | 3.36 | Solar | 2007-04-30 |  | 2007-04-30 |  |  | NS | Nein | nicht regelbar | NEIN | SOT
E1157201grueberguenther0000000001 | DE0073237961800000000000000330077 | Laufenburg | Baden-Württemberg | 79725 | 4.32 | Solar | 2007-04-27 |  | 2012-01-01 |  |  | NS | Nein | nicht regelbar | NEIN | SOT
E1007101E000G000H0000009000000001 | DE00720079541E000G000H00000090000 | Lörrach | Baden-Württemberg | 79541 | 2.58 | Solar | 2007-04-26 |  | 2017-01-01 |  |  | NS | Nein | nicht regelbar | NEIN | SOT
E11411014794879848000000000000002 | DE0073237953900000000000000326719 | Bonndorf | Baden-Württemberg | 79848 | 2.5 | Solar | 2007-04-26 |  | 2007-04-26 |  |  | NS | Nein | nicht regelbar | NEIN | SOT
E11411014305479862000000000000002 | DE0073237812600000000000000330172 | Höchenschwand | Baden-Württemberg | 79862 | 130 | Biomasse | 2007-04-26 |  | 2007-04-26 |  |  | MS | Nein | regelbar nach § 9 Abs. 1 EEG 2014 | JA | BIL | Nein | Nein |  | 123.5
E11411014297678147000000000000002 | DE0073237986200000000000000330264 | Vöhrenbach | Baden-Württemberg | 78147 | 5.6 | Solar | 2007-04-26 |  | 2007-04-26 |  |  | NS | Nein | nicht regelbar | NEIN | SOT
E11411014275979295000000000000002 | DE0073237824700000000000000330020 | Sulzburg | Baden-Württemberg | 79295 | 5.775 | Solar | 2007-04-26 |  | 2007-04-26 |  |  | NS | Nein | nicht regelbar | NEIN | SOT
E11411014257879733000000000000002 | DE0073237973000000000000000330177 | Görwihl | Baden-Württemberg | 79733 | 7.095 | Solar | 2007-04-26 |  | 2007-04-26 |  |  | NS | Nein | nicht regelbar | NEIN | SOT
E11411014264979639000000000000002 | DE0073237961800000000000000330077 | Grenzach-Wyhlen | Baden-Württemberg | 79639 | 4.95 | Solar | 2007-04-26 |  | 2007-04-26 |  |  | NS | Nein | nicht regelbar | NEIN | SOT
E11411014262879790000000000000002 | DE0073237923800000000000000331449 | Küssaberg | Baden-Württemberg | 79790 | 5.04 | Solar | 2007-04-25 |  | 2007-04-25 |  |  | NS | Nein | nicht regelbar | NEIN | SOT
E11411014309079379000000000000002 | DE0073237942400000000000000331633 | Müllheim | Baden-Württemberg | 79379 | 24.48 | Solar | 2007-04-25 |  | 2007-04-25 |  |  | NS | Nein | nicht regelbar | NEIN | SOT
E11411014309179379000000000000002 | DE0073237923800000000000000331449 | Müllheim | Baden-Württemberg | 79379 | 24.48 | Solar | 2007-04-25 |  | 2007-04-25 |  |  | NS | Nein | nicht regelbar | NEIN | SOT
E11411014309279379000000000000002 | DE0073237985300000000000000329774 | Müllheim | Baden-Württemberg | 79379 | 20.4 | Solar | 2007-04-25 |  | 2007-04-25 |  |  | NS | Nein | nicht regelbar | NEIN | SOT
E11411014352979774000000000000002 | DE0073237816600000000000000329081 | Albbruck | Baden-Württemberg | 79774 | 4.02 | Solar | 2007-04-25 |  | 2007-04-25 |  |  | NS | Nein | nicht regelbar | NEIN | SOT
E11411014225679664000000000000002 | DE0073237812600000000000000331453 | Wehr | Baden-Württemberg | 79664 | 48.35 | Solar | 2007-04-24 |  | 2007-04-24 |  |  | NS | Nein | nicht regelbar | NEIN | SOT
E11411014336679730000000000000002 | DE0073237953900000000000000326719 | Murg | Baden-Württemberg | 79730 | 24 | Solar | 2007-04-24 |  | 2007-04-24 |  |  | NS | Nein | nicht regelbar | NEIN | SOT
E11411014247879877000000000000002 | DE0073237808600000000000000330632 | Friedenweiler | Baden-Württemberg | 79877 | 6.075 | Solar | 2007-04-24 |  | 2007-04-24 |  |  | NS | Nein | nicht regelbar | NEIN | SOT
E11411014225278247000000000000002 | DE0073237819400000000000000330431 | Hilzingen | Baden-Württemberg | 78247 | 5.72 | Solar | 2007-04-24 |  | 2007-04-24 |  |  | NS | Nein | nicht regelbar | NEIN | SOT
E11411014225078247000000000000002 | DE0073237973000000000000000329321 | Hilzingen | Baden-Württemberg | 78247 | 11.44 | Solar | 2007-04-24 |  | 2007-04-24 |  |  | NS | Nein | nicht regelbar | NEIN | SOT
E11411014225178247000000000000002 | DE0073237966400000000000000330298 | Hilzingen | Baden-Württemberg | 78247 | 5.72 | Solar | 2007-04-24 |  | 2007-04-24 |  |  | NS | Nein | nicht regelbar | NEIN | SOT
E11411014336479730000000000000002 | DE0073237825900000000000000330224 | Murg | Baden-Württemberg | 79730 | 24 | Solar | 2007-04-24 |  | 2007-04-24 |  |  | NS | Nein | nicht regelbar | NEIN | SOT
E11411014286979294000000000000002 | DE0073237819400000000000000330431 | Sölden | Baden-Württemberg | 79294 | 16.2 | Solar | 2007-04-23 |  | 2007-04-23 |  |  | NS | Nein | nicht regelbar | NEIN | SOT
E11411014313979418000000000000002 | DE0073237814700000000000000331254 | Schliengen | Baden-Württemberg | 79418 | 8.2 | Solar | 2007-04-22 |  | 2007-04-22 |  |  | NS | Nein | nicht regelbar | NEIN | SOT
E11411014449879238000000000000002 | DE0073237929400000000000000330263 | Ehrenkirchen | Baden-Württemberg | 79238 | 11.2 | Solar | 2007-04-20 |  | 2007-04-20 |  |  | NS | Nein | nicht regelbar | NEIN | SOT
E11411014212878259000000000000002 | DE0073237966400000000000000330316 | Mühlhausen-Ehingen | Baden-Württemberg | 78259 | 6.51 | Solar | 2007-04-20 |  | 2007-04-20 |  |  | NS | Nein | nicht regelbar | NEIN | SOT
E11411014247778259000000000000002 | DE0073237973000000000000000329321 | Mühlhausen-Ehingen | Baden-Württemberg | 78259 | 33.075 | Solar | 2007-04-20 |  | 2007-04-20 |  |  | NS | Nein | nicht regelbar | NEIN | SOT
E11411014249579737000000000000002 | DE0073237824700000000000000330020 | Herrischried | Baden-Württemberg | 79737 | 8.22 | Solar | 2007-04-20 |  | 2007-04-20 |  |  | NS | Nein | nicht regelbar | NEIN | SOT
E11411014246479418000000000000002 | DE0073237973000000000000000330177 | Schliengen | Baden-Württemberg | 79418 | 5.115 | Solar | 2007-04-20 |  | 2007-04-20 |  |  | NS | Nein | nicht regelbar | NEIN | SOT
E11411014247278126000000000000002 | DE0073237973300000000000000328594 | Königsfeld | Baden-Württemberg | 78126 | 17.94 | Solar | 2007-04-19 |  | 2007-04-19 |  |  | NS | Nein | nicht regelbar | NEIN | SOT
E11411014248879874000000000000002 | DE0073237953900000000000000326719 | Breitnau | Baden-Württemberg | 79874 | 7.35 | Solar | 2007-04-19 |  | 2007-04-19 |  |  | NS | Nein | nicht regelbar | NEIN | SOT
E11411014297778147000000000000002 | DE0073237987200000000000000330478 | Vöhrenbach | Baden-Württemberg | 78147 | 6.475 | Solar | 2007-04-19 |  | 2007-04-19 |  |  | NS | Nein | nicht regelbar | NEIN | SOT
E11411014292379790000000000000002 | DE0073237972500000000000000329985 | Küssaberg | Baden-Württemberg | 79790 | 29.87 | Solar | 2007-04-19 |  | 2007-04-19 |  |  | NS | Nein | nicht regelbar | NEIN | SOT
E11411014386078147000000000000002 | DE0073237808600000000000000330632 | Vöhrenbach | Baden-Württemberg | 78147 | 8.67 | Solar | 2007-04-18 |  | 2007-04-18 |  |  | NS | Nein | nicht regelbar | NEIN | SOT
E11411014217879650000000000000002 | DE0073237972500000000000000329985 | Schopfheim | Baden-Württemberg | 79650 | 20.16 | Solar | 2007-04-18 |  | 2007-04-18 |  |  | NS | Nein | nicht regelbar | NEIN | SOT
E11411014332279282000000000000002 | DE0073237973700000000000000329056 | Ballrechten-Dottingen | Baden-Württemberg | 79282 | 5.4 | Solar | 2007-04-18 |  | 2007-04-18 |  |  | NS | Nein | nicht regelbar | NEIN | SOT
E11411014215878187000000000000002 | DE0073237972500000000000000329342 | Geisingen | Baden-Württemberg | 78187 | 6.3 | Solar | 2007-04-17 |  | 2007-04-17 |  |  | NS | Nein | nicht regelbar | NEIN | SOT
E11411014205779664000000000000002 | DE0073237987200000000000000330478 | Wehr | Baden-Württemberg | 79664 | 3.2 | Solar | 2007-04-16 |  | 2007-04-16 |  |  | NS | Nein | nicht regelbar | NEIN | SOT
E11411014258479725000000000000002 | DE0073237824700000000000000330060 | Laufenburg | Baden-Württemberg | 79725 | 3.9 | Solar | 2007-04-16 |  | 2007-04-16 |  |  | NS | Nein | nicht regelbar | NEIN | SOT
E11411014246279639000000000000002 | DE0073237825900000000000000330224 | Grenzach-Wyhlen | Baden-Württemberg | 79639 | 4.42 | Solar | 2007-04-16 |  | 2007-04-16 |  |  | NS | Nein | nicht regelbar | NEIN | SOT
E11411014268179282000000000000002 | DE0073237973000000000000000330177 | Ballrechten-Dottingen | Baden-Württemberg | 79282 | 2.88 | Solar | 2007-04-16 |  | 2007-04-16 |  |  | NS | Nein | nicht regelbar | NEIN | SOT
E11411014267979227000000000000002 | DE0073237816600000000000000329081 | Schallstadt | Baden-Württemberg | 79227 | 12.78 | Solar | 2007-04-14 |  | 2007-04-14 |  |  | NS | Nein | nicht regelbar | NEIN | SOT
E11411014268079227000000000000002 | DE0073237812600000000000000330172 | Schallstadt | Baden-Württemberg | 79227 | 10.8 | Solar | 2007-04-14 |  | 2007-04-14 |  |  | NS | Nein | nicht regelbar | NEIN | SOT
E11411014665079650000000000000002 | DE0073237819400000000000000330634 | Schopfheim | Baden-Württemberg | 79650 | 7.14 | Solar | 2007-04-13 |  | 2007-04-13 |  |  | NS | Nein | nicht regelbar | NEIN | SOT
E11411014298179400000000000000002 | DE0073237816600000000000000330174 | Kandern | Baden-Württemberg | 79400 | 3.15 | Solar | 2007-04-13 |  | 2007-04-13 |  |  | NS | Nein | nicht regelbar | NEIN | SOT
E11411014211778166000000000000002 | DE0005427961800000000000000003790 | Donaueschingen | Baden-Württemberg | 78166 | 3.6 | Solar | 2007-04-13 |  | 2007-04-13 |  |  | NS | Nein | nicht regelbar | NEIN | SOT
E11411014257979664000000000000002 | DE0073237937900000000000000331991 | Wehr | Baden-Württemberg | 79664 | 4.32 | Solar | 2007-04-13 |  | 2007-04-13 |  |  | NS | Nein | nicht regelbar | NEIN | SOT
E11411014296679837000000000000002 | DE0005427961800000000000000003790 | Häusern | Baden-Württemberg | 79837 | 6.75 | Solar | 2007-04-12 |  | 2007-04-12 |  |  | NS | Nein | nicht regelbar | NEIN | SOT
E11411014214379639000000000000002 | DE0073237963900000000000000325900 | Grenzach-Wyhlen | Baden-Württemberg | 79639 | 5.28 | Solar | 2007-04-11 |  | 2007-04-11 |  |  | NS | Nein | nicht regelbar | NEIN | SOT
E11411014246179576000000000000002 | DE0073237816600000000000000330279 | Weil am Rhein | Baden-Württemberg | 79576 | 5.25 | Solar | 2007-04-11 |  | 2007-04-11 |  |  | NS | Nein | nicht regelbar | NEIN | SOT
E11411014218179639000000000000002 | DE0073237816600000000000000330279 | Grenzach-Wyhlen | Baden-Württemberg | 79639 | 26.52 | Solar | 2007-04-11 |  | 2007-04-11 |  |  | NS | Nein | nicht regelbar | NEIN | SOT
E11411014258379379000000000000002 | DE0073237973700000000000000329056 | Müllheim | Baden-Württemberg | 79379 | 7.02 | Solar | 2007-04-11 |  | 2007-04-11 |  |  | NS | Nein | nicht regelbar | NEIN | SOT
E11411014206879400000000000000002 | DE0073237814700000000000000331254 | Kandern | Baden-Württemberg | 79400 | 13.3 | Solar | 2007-04-10 |  | 2007-04-10 |  |  | NS | Nein | nicht regelbar | NEIN | SOT
E11411014204379689000000000000002 | DE0073237972500000000000000330166 | Maulburg | Baden-Württemberg | 79689 | 9.984 | Solar | 2007-04-10 |  | 2007-04-10 |  |  | NS | Nein | nicht regelbar | NEIN | SOT
E11411014268579809000000000000002 | DE0073237961800000000000000330077 | Weilheim | Baden-Württemberg | 79809 | 6.3 | Solar | 2007-04-10 |  | 2007-04-10 |  |  | NS | Nein | nicht regelbar | NEIN | SOT
E11411014254079875000000000000002 | DE0073237941800000000000000330498 | Dachsberg | Baden-Württemberg | 79875 | 15.1 | Solar | 2007-04-10 |  | 2007-04-10 |  |  | NS | Nein | nicht regelbar | NEIN | SOT
E11411014278979282000000000000002 | DE0073237824700000000000000330020 | Ballrechten-Dottingen | Baden-Württemberg | 79282 | 7.35 | Solar | 2007-04-05 |  | 2007-04-05 |  |  | NS | Nein | nicht regelbar | NEIN | SOT
E11411014195678086000000000000002 | DE0073237819400000000000000330431 | Brigachtal | Baden-Württemberg | 78086 | 2.8 | Solar | 2007-04-05 |  | 2007-04-05 |  |  | NS | Nein | nicht regelbar | NEIN | SOT
E11411014225378166000000000000002 | DE0073237972500000000000000330166 | Donaueschingen | Baden-Württemberg | 78166 | 9.18 | Solar | 2007-04-05 |  | 2007-04-05 |  |  | NS | Nein | nicht regelbar | NEIN | SOT
E11411014196878147000000000000002 | DE0073237973000000000000000330177 | Vöhrenbach | Baden-Württemberg | 78147 | 11.985 | Solar | 2007-04-05 |  | 2007-04-05 |  |  | NS | Nein | nicht regelbar | NEIN | SOT
E11411014197279669000000000000002 | DE0073237963900000000000000325900 | Zell | Baden-Württemberg | 79669 | 21.6 | Solar | 2007-04-05 |  | 2007-04-05 |  |  | NS | Nein | nicht regelbar | NEIN | SOT
E11411014258679859000000000000002 | DE0073237816600000000000000330165 | Schluchsee | Baden-Württemberg | 79859 | 6.3 | Solar | 2007-04-05 |  | 2007-04-05 |  |  | NS | Nein | nicht regelbar | NEIN | SOT
E11411014299279774000000000000002 | DE0073237961800000000000000330077 | Albbruck | Baden-Württemberg | 79774 | 24.57 | Solar | 2007-04-04 |  | 2007-04-04 |  |  | NS | Nein | nicht regelbar | NEIN | SOT
E11411014254279379000000000000002 | DE0073237824700000000000000330060 | Müllheim | Baden-Württemberg | 79379 | 5.18 | Solar | 2007-04-04 |  | 2007-04-04 |  |  | NS | Nein | nicht regelbar | NEIN | SOT
E11411014204579379000000000000002 | DE0073237929400000000000000330263 | Müllheim | Baden-Württemberg | 79379 | 5.775 | Solar | 2007-04-03 |  | 2007-04-03 |  |  | NS | Nein | nicht regelbar | NEIN | SOT
E11411014197479639000000000000002 | DE0073237973000000000000000329321 | Grenzach-Wyhlen | Baden-Württemberg | 79639 | 8.1 | Solar | 2007-04-03 |  | 2007-04-03 |  |  | NS | Nein | nicht regelbar | NEIN | SOT
E11411014197579418000000000000002 | DE0073237824700000000000000330020 | Schliengen | Baden-Württemberg | 79418 | 19.6 | Solar | 2007-04-03 |  | 2007-04-03 |  |  | NS | Nein | nicht regelbar | NEIN | SOT
E11411014264879650000000000000002 | DE0073237979000000000000000328546 | Schopfheim | Baden-Württemberg | 79650 | 9 | Solar | 2007-04-03 |  | 2007-04-03 |  |  | NS | Nein | nicht regelbar | NEIN | SOT
E11411014194178147000000000000002 | DE0073237973700000000000000329056 | Vöhrenbach | Baden-Württemberg | 78147 | 6.8 | Solar | 2007-04-02 |  | 2007-04-02 |  |  | NS | Nein | nicht regelbar | NEIN | SOT
E11411014297278126000000000000002 | DE0073237816600000000000000330165 | Königsfeld | Baden-Württemberg | 78126 | 7.56 | Solar | 2007-04-02 |  | 2007-04-02 |  |  | NS | Nein | nicht regelbar | NEIN | SOT
E11411014198878086000000000000002 | DE0073237816600000000000000330175 | Brigachtal | Baden-Württemberg | 78086 | 10.08 | Solar | 2007-03-30 |  | 2007-03-30 |  |  | NS | Nein | nicht regelbar | NEIN | SOT
E11411014245879541000000000000002 | DE0073237816600000000000000330165 | Lörrach | Baden-Württemberg | 79541 | 11.22 | Solar | 2007-03-30 |  | 2007-03-30 |  |  | NS | Nein | nicht regelbar | NEIN | SOT
E11411014199079618000000000000002 | DE0073237816600000000000000330174 | Rheinfelden | Baden-Württemberg | 79618 | 5.25 | Solar | 2007-03-29 |  | 2007-03-29 |  |  | NS | Nein | nicht regelbar | NEIN | SOT
E11411014423379733000000000000002 | DE0073237979000000000000000328546 | Görwihl | Baden-Württemberg | 79733 | 8 | Biomasse | 2007-03-29 |  | 2007-03-29 |  |  | NS | Nein | nicht regelbar | NEIN | BIP | Ja | Nein |  | 8
E11411014234079780000000000000002 | DE0073237973000000000000000330177 | Stühlingen | Baden-Württemberg | 79780 | 15.4 | Solar | 2007-03-28 |  | 2007-03-28 |  |  | NS | Nein | nicht regelbar | NEIN | SOT
E11411014172778086000000000000002 | DE0073237819400000000000000330431 | Brigachtal | Baden-Württemberg | 78086 | 8.8 | Solar | 2007-03-27 |  | 2007-03-27 |  |  | NS | Nein | nicht regelbar | NEIN | SOT
E11411014247578259000000000000002 | DE0073237819900000000000000307447 | Mühlhausen-Ehingen | Baden-Württemberg | 78259 | 7.6 | Solar | 2007-03-22 |  | 2007-03-22 |  |  | NS | Nein | nicht regelbar | NEIN | SOT
E11411014195379588000000000000002 | DE0073237966400000000000000330316 | Efringen-Kirchen | Baden-Württemberg | 79588 | 29.16 | Solar | 2007-03-22 |  | 2007-03-22 |  |  | NS | Nein | nicht regelbar | NEIN | SOT
E11411014205179418000000000000002 | DE0073237816600000000000000329081 | Schliengen | Baden-Württemberg | 79418 | 2.66 | Solar | 2007-03-22 |  | 2007-03-22 |  |  | NS | Nein | nicht regelbar | NEIN | SOT
E11411014195778126000000000000002 | DE0005427961800000000000000003790 | Königsfeld | Baden-Württemberg | 78126 | 9.62 | Solar | 2007-03-21 |  | 2007-03-21 |  |  | NS | Nein | nicht regelbar | NEIN | SOT
E11411014299479418000000000000002 | DE0073237816600000000000000330174 | Schliengen | Baden-Württemberg | 79418 | 3.5 | Solar | 2007-03-19 |  | 2007-03-19 |  |  | NS | Nein | nicht regelbar | NEIN | SOT
E11411014195578187000000000000002 | DE0073237966400000000000000330316 | Geisingen | Baden-Württemberg | 78187 | 7.31 | Solar | 2007-03-19 |  | 2007-03-19 |  |  | NS | Nein | nicht regelbar | NEIN | SOT
E11411014169278247000000000000002 | DE0073237807800000000000000330480 | Hilzingen | Baden-Württemberg | 78247 | 11.76 | Solar | 2007-03-19 |  | 2007-03-19 |  |  | NS | Nein | nicht regelbar | NEIN | SOT
E1157201eschbachit000000000000001 | DE0073237972500000000000000329985 | Laufenburg | Baden-Württemberg | 79725 | 5.3 | Solar | 2007-03-19 |  | 2012-01-01 |  |  | NS | Nein | nicht regelbar | NEIN | SOT
E11411014168579418000000000000002 | DE0005427961800000000000000003790 | Schliengen | Baden-Württemberg | 79418 | 13.65 | Solar | 2007-03-16 |  | 2007-03-16 |  |  | NS | Nein | nicht regelbar | NEIN | SOT
E11411014247679730000000000000002 | DE0073237812600000000000000331453 | Murg | Baden-Württemberg | 79730 | 11.9 | Solar | 2007-03-15 |  | 2007-03-15 |  |  | NS | Nein | nicht regelbar | NEIN | SOT
E11411014332779219000000000000002 | DE0073237973700000000000000329056 | Staufen | Baden-Württemberg | 79219 | 18.24 | Solar | 2007-03-15 |  | 2007-03-15 |  |  | NS | Nein | nicht regelbar | NEIN | SOT
E11411014197178166000000000000002 | DE0073237816600000000000000330279 | Donaueschingen | Baden-Württemberg | 78166 | 5.61 | Solar | 2007-03-14 |  | 2007-03-14 |  |  | NS | Nein | nicht regelbar | NEIN | SOT
E11411014169178166000000000000002 | DE0073237986500000000000000329173 | Donaueschingen | Baden-Württemberg | 78166 | 18.9 | Solar | 2007-03-14 |  | 2007-03-14 |  |  | NS | Nein | nicht regelbar | NEIN | SOT
E11411014162979689000000000000002 | DE0073237985300000000000000329774 | Maulburg | Baden-Württemberg | 79689 | 18.9 | Solar | 2007-03-14 |  | 2007-03-14 |  |  | NS | Nein | nicht regelbar | NEIN | SOT
E11411014180479780000000000000002 | DE0073237816600000000000000329081 | Stühlingen | Baden-Württemberg | 79780 | 7.56 | Solar | 2007-03-14 |  | 2007-03-14 |  |  | NS | Nein | nicht regelbar | NEIN | SOT
E11411014307079664000000000000002 | DE0073237953900000000000000326719 | Wehr | Baden-Württemberg | 79664 | 19.44 | Solar | 2007-03-13 |  | 2007-03-13 |  |  | NS | Nein | nicht regelbar | NEIN | SOT
E11411014246079664000000000000002 | DE0073237972500000000000000329985 | Wehr | Baden-Württemberg | 79664 | 19.8 | Solar | 2007-03-13 |  | 2007-03-13 |  |  | NS | Nein | nicht regelbar | NEIN | SOT
E11411014169078187000000000000002 | DE0073237973000000000000000329321 | Geisingen | Baden-Württemberg | 78187 | 6.45 | Solar | 2007-03-12 |  | 2007-03-12 |  |  | NS | Nein | nicht regelbar | NEIN | SOT
E11411014170878147000000000000002 | DE0073237986500000000000000329173 | Vöhrenbach | Baden-Württemberg | 78147 | 4.25 | Solar | 2007-03-12 |  | 2007-03-12 |  |  | NS | Nein | nicht regelbar | NEIN | SOT
E11411014172178147000000000000002 | DE0073237973700000000000000329056 | Vöhrenbach | Baden-Württemberg | 78147 | 2.1 | Solar | 2007-03-12 |  | 2007-03-12 |  |  | NS | Nein | nicht regelbar | NEIN | SOT
E11411014168779400000000000000002 | DE0073237986500000000000000329173 | Kandern | Baden-Württemberg | 79400 | 7.35 | Solar | 2007-03-12 |  | 2007-03-12 |  |  | NS | Nein | nicht regelbar | NEIN | SOT
E11411014204178247000000000000002 | DE0073237937900000000000000331991 | Hilzingen | Baden-Württemberg | 78247 | 300 | Biomasse | 2007-03-12 |  | 2007-03-12 |  |  | MS | Nein | regelbar nach § 9 Abs. 1 EEG 2014 | JA | BIL | Ja | Nein |  | 285
E11411014258179427000000000000002 | DE0073237807800000000000000330480 | Eschbach | Baden-Württemberg | 79427 | 13.2 | Solar | 2007-03-09 |  | 2007-03-09 |  |  | NS | Nein | nicht regelbar | NEIN | SOT
E11411014197779725000000000000002 | DE0073237967400000000000000328378 | Laufenburg | Baden-Württemberg | 79725 | 4.2 | Solar | 2007-03-08 |  | 2007-03-08 |  |  | NS | Nein | nicht regelbar | NEIN | SOT
E11411014144879591000000000000002 | DE0073237923800000000000000331449 | Eimeldingen | Baden-Württemberg | 79591 | 9.72 | Solar | 2007-03-07 |  | 2007-03-07 |  |  | NS | Nein | nicht regelbar | NEIN | SOT
E11411014242679258000000000000002 | DE0073237825900000000000000330224 | Hartheim | Baden-Württemberg | 79258 | 24 | Solar | 2007-03-06 |  | 2007-03-06 |  |  | NS | Nein | nicht regelbar | NEIN | SOT
E11411014331779238000000000000002 | DE0073237807800000000000000330480 | Ehrenkirchen | Baden-Württemberg | 79238 | 8.55 | Solar | 2007-03-06 |  | 2007-03-06 |  |  | NS | Nein | nicht regelbar | NEIN | SOT
E11411014104879809000000000000002 | DE0073237973300000000000000328594 | Weilheim | Baden-Württemberg | 79809 | 5.4 | Solar | 2007-03-05 |  | 2007-03-05 |  |  | NS | Nein | nicht regelbar | NEIN | SOT
E11411014104679379000000000000002 | DE0073237941800000000000000330498 | Müllheim | Baden-Württemberg | 79379 | 5.4 | Solar | 2007-03-05 |  | 2007-03-05 |  |  | NS | Nein | nicht regelbar | NEIN | SOT
E11411014195478166000000000000002 | DE0073237816600000000000000330165 | Donaueschingen | Baden-Württemberg | 78166 | 6.45 | Solar | 2007-03-02 |  | 2007-03-02 |  |  | NS | Nein | nicht regelbar | NEIN | SOT
E11411014145079650000000000000002 | DE0073237972500000000000000329985 | Schopfheim | Baden-Württemberg | 79650 | 25.2 | Solar | 2007-03-02 |  | 2007-03-02 |  |  | NS | Nein | nicht regelbar | NEIN | SOT
E11411014089479238000000000000002 | DE0073237979000000000000000328546 | Ehrenkirchen | Baden-Württemberg | 79238 | 15.05 | Solar | 2007-03-01 |  | 2007-03-01 |  |  | NS | Nein | nicht regelbar | NEIN | SOT
E11411014268879837000000000000002 | DE0073237961800000000000000330077 | St. Blasien | Baden-Württemberg | 79837 | 200 | Biomasse | 2007-03-01 |  | 2007-03-01 |  |  | MS | Nein | regelbar nach § 9 Abs. 1 EEG 2014 | JA | BIL | Ja | Nein |  | 200
E11411014190879848000000000000002 | DE0073237967400000000000000328378 | Bonndorf | Baden-Württemberg | 79848 | 22 | Biomasse | 2007-02-26 |  | 2007-02-26 |  |  | MS | Nein | nicht regelbar | NEIN | BIP | Ja | Nein |  | 22
E11411014208279541000000000000002 | DE0073237816600000000000000330175 | Lörrach | Baden-Württemberg | 79541 | 17.25 | Solar | 2007-02-23 |  | 2007-02-23 |  |  | NS | Nein | nicht regelbar | NEIN | SOT
E11411014129879725000000000000002 | DE0073237937900000000000000331991 | Laufenburg | Baden-Württemberg | 79725 | 17.82 | Solar | 2007-02-22 |  | 2007-02-22 |  |  | NS | Nein | nicht regelbar | NEIN | SOT
E11411014121979238000000000000002 | DE0073237967400000000000000328378 | Ehrenkirchen | Baden-Württemberg | 79238 | 7.74 | Solar | 2007-02-22 |  | 2007-02-22 |  |  | NS | Nein | nicht regelbar | NEIN | SOT
E11411014354879219000000000000002 | DE0073237953900000000000000326719 | Staufen | Baden-Württemberg | 79219 | 1.85 | Solar | 2007-02-20 |  | 2007-02-20 |  |  | NS | Nein | nicht regelbar | NEIN | SOT
E11411014195079400000000000000002 | DE0073237963900000000000000325900 | Kandern | Baden-Württemberg | 79400 | 6.72 | Solar | 2007-02-20 |  | 2007-02-20 |  |  | NS | Nein | nicht regelbar | NEIN | SOT
E11411013392879777000000000000002 | DE0073237824700000000000000330020 | Ühlingen-Birkendorf | Baden-Württemberg | 79777 | 4.9 | Solar | 2007-02-07 |  | 2007-02-07 |  |  | NS | Nein | nicht regelbar | NEIN | SOT
E11411013392979777000000000000002 | DE0005427961800000000000000003790 | Ühlingen-Birkendorf | Baden-Württemberg | 79777 | 5.04 | Solar | 2007-02-07 |  | 2007-02-07 |  |  | NS | Nein | nicht regelbar | NEIN | SOT
E11411014109979379000000000000002 | DE0073237986200000000000000330264 | Müllheim | Baden-Württemberg | 79379 | 7.68 | Solar | 2007-02-06 |  | 2007-02-06 |  |  | NS | Nein | nicht regelbar | NEIN | SOT
E11411014110079418000000000000002 | DE0073237819900000000000000307447 | Schliengen | Baden-Württemberg | 79418 | 6.12 | Solar | 2007-02-06 |  | 2007-02-06 |  |  | NS | Nein | nicht regelbar | NEIN | SOT
E11411014196978166000000000000002 | DE0073237972500000000000000329342 | Donaueschingen | Baden-Württemberg | 78166 | 2.72 | Solar | 2007-01-31 |  | 2007-01-31 |  |  | NS | Nein | nicht regelbar | NEIN | SOT
E11411014268879872000000000000002 | DE0073237966400000000000000330298 | Bernau | Baden-Württemberg | 79872 | 190 | Biomasse | 2007-01-30 |  | 2007-01-30 |  |  | MS | Nein | regelbar nach § 9 Abs. 1 EEG 2014 | JA | BIL | Ja | Nein |  | 180.5
E11411014083379843000000000000002 | DE0073237966400000000000000330298 | Löffingen | Baden-Württemberg | 79843 | 7.2 | Solar | 2007-01-30 |  | 2007-01-30 |  |  | NS | Nein | nicht regelbar | NEIN | SOT
E11411014156179650000000000000002 | DE0073237807800000000000000330480 | Schopfheim | Baden-Württemberg | 79650 | 16.5 | Solar | 2007-01-25 |  | 2007-01-25 |  |  | NS | Nein | nicht regelbar | NEIN | SOT
E11411014050479618000000000000002 | DE0073237824700000000000000330060 | Rheinfelden | Baden-Württemberg | 79618 | 3.888 | Solar | 2007-01-25 |  | 2007-01-25 |  |  | NS | Nein | nicht regelbar | NEIN | SOT
E11411014110379418000000000000002 | DE0073237972500000000000000329342 | Schliengen | Baden-Württemberg | 79418 | 5.13 | Solar | 2007-01-25 |  | 2007-01-25 |  |  | NS | Nein | nicht regelbar | NEIN | SOT
E11411014080378147000000000000002 | DE0073237973000000000000000330377 | Vöhrenbach | Baden-Württemberg | 78147 | 21.375 | Solar | 2007-01-17 |  | 2007-01-17 |  |  | NS | Nein | nicht regelbar | NEIN | SOT
E11411014172578194000000000000002 | DE0073237987200000000000000330478 | Immendingen | Baden-Württemberg | 78194 | 4.4 | Solar | 2007-01-17 |  | 2007-01-17 |  |  | NS | Nein | nicht regelbar | NEIN | SOT
E11411014100979664000000000000002 | DE0073237973000000000000000330377 | Wehr | Baden-Württemberg | 79664 | 2.08 | Solar | 2007-01-15 |  | 2007-01-15 |  |  | NS | Nein | nicht regelbar | NEIN | SOT
E11411014109879650000000000000002 | DE0073237972500000000000000330166 | Schopfheim | Baden-Württemberg | 79650 | 2.88 | Solar | 2007-01-11 |  | 2007-01-11 |  |  | NS | Nein | nicht regelbar | NEIN | SOT
E11411014621879424000000000000002 | DE0073237812600000000000000331453 | Auggen | Baden-Württemberg | 79424 | 2.04 | Solar | 2007-01-01 |  | 2007-01-01 |  |  | NS | Nein | nicht regelbar | NEIN | SOT
E11411014232679790000000000000002 | DE0073237973300000000000000328594 | Küssaberg | Baden-Württemberg | 79790 | 12.6 | Solar | 2006-12-31 |  | 2006-12-31 |  |  | NS | Nein | nicht regelbar | NEIN | SOT
E11411013600778126000000000000002 | DE0073237953900000000000000326719 | Königsfeld | Baden-Württemberg | 78126 | 16.56 | Solar | 2006-12-31 |  | 2006-12-31 |  |  | NS | Nein | nicht regelbar | NEIN | SOT
E11411014247478247000000000000002 | DE0073237825900000000000000330224 | Hilzingen | Baden-Württemberg | 78247 | 5.72 | Solar | 2006-12-31 |  | 2006-12-31 |  |  | NS | Nein | nicht regelbar | NEIN | SOT
E11411013986979244000000000000002 | DE0073237953900000000000000326719 | Münstertal | Baden-Württemberg | 79244 | 9.92 | Solar | 2006-12-30 |  | 2006-12-30 |  |  | NS | Nein | nicht regelbar | NEIN | SOT
E11411014145178086000000000000002 | DE0073237979000000000000000328546 | Brigachtal | Baden-Württemberg | 78086 | 42.57 | Solar | 2006-12-29 |  | 2006-12-29 |  |  | NS | Nein | nicht regelbar | NEIN | SOT
E11411014018178147000000000000002 | DE0073237941800000000000000330498 | Vöhrenbach | Baden-Württemberg | 78147 | 4.896 | Solar | 2006-12-29 |  | 2006-12-29 |  |  | NS | Nein | nicht regelbar | NEIN | SOT
E11411014265379650000000000000002 | DE0073237816600000000000000330174 | Schopfheim | Baden-Württemberg | 79650 | 29.98 | Solar | 2006-12-29 |  | 2006-12-29 |  |  | NS | Nein | nicht regelbar | NEIN | SOT
E11411014018078187000000000000002 | DE0073237929400000000000000330263 | Geisingen | Baden-Württemberg | 78187 | 6.02 | Solar | 2006-12-29 |  | 2006-12-29 |  |  | NS | Nein | nicht regelbar | NEIN | SOT
E11411014118879540000000000000002 | DE0073237808600000000000000329806 | Lörrach | Baden-Württemberg | 79540 | 6.09 | Solar | 2006-12-29 |  | 2006-12-29 |  |  | NS | Nein | nicht regelbar | NEIN | SOT
E11418010000000000000000358000002 | DE0073237966400000000000000330316 | Löffingen | Baden-Württemberg | 79843 | 2.1 | Solar | 2006-12-28 |  | 2015-01-01 |  |  | NS | Nein | nicht regelbar | NEIN | SOT
E11411014017979733000000000000002 | DE0073237814700000000000000331254 | Görwihl | Baden-Württemberg | 79733 | 4.2 | Solar | 2006-12-28 |  | 2006-12-28 |  |  | NS | Nein | nicht regelbar | NEIN | SOT
E11411014014879650000000000000002 | DE0073237819900000000000000307447 | Schopfheim | Baden-Württemberg | 79650 | 6.4 | Solar | 2006-12-28 |  | 2006-12-28 |  |  | NS | Nein | nicht regelbar | NEIN | SOT
E11411014046979639000000000000002 | DE0073237972500000000000000330166 | Grenzach-Wyhlen | Baden-Württemberg | 79639 | 5.67 | Solar | 2006-12-28 |  | 2006-12-28 |  |  | NS | Nein | nicht regelbar | NEIN | SOT
E11411013493779219000000000000002 | DE0073237816600000000000000329081 | Staufen | Baden-Württemberg | 79219 | 3.01 | Solar | 2006-12-28 |  | 2006-12-28 |  |  | NS | Nein | nicht regelbar | NEIN | SOT
E11411013986879238000000000000002 | DE0073237973000000000000000329321 | Ehrenkirchen | Baden-Württemberg | 79238 | 3.44 | Solar | 2006-12-28 |  | 2006-12-28 |  |  | NS | Nein | nicht regelbar | NEIN | SOT
E11411012790179219000000000000002 | DE0073237807800000000000000330480 | Staufen | Baden-Württemberg | 79219 | 3.96 | Solar | 2006-12-28 |  | 2006-12-28 |  |  | NS | Nein | nicht regelbar | NEIN | SOT
E11411012793779379000000000000002 | DE0073237979000000000000000328546 | Müllheim | Baden-Württemberg | 79379 | 8.58 | Solar | 2006-12-28 |  | 2006-12-28 |  |  | NS | Nein | nicht regelbar | NEIN | SOT
E11411012949279258000000000000002 | DE0073237824700000000000000330020 | Hartheim | Baden-Württemberg | 79258 | 5.28 | Solar | 2006-12-28 |  | 2006-12-28 |  |  | NS | Nein | nicht regelbar | NEIN | SOT
E11411013184679379000000000000002 | DE0073237816600000000000000330175 | Müllheim | Baden-Württemberg | 79379 | 29.76 | Solar | 2006-12-28 |  | 2006-12-28 |  |  | NS | Nein | nicht regelbar | NEIN | SOT
E11411013184779283000000000000002 | DE0073237819400000000000000330431 | Bollschweil | Baden-Württemberg | 79283 | 4.64 | Solar | 2006-12-28 |  | 2006-12-28 |  |  | NS | Nein | nicht regelbar | NEIN | SOT
E11411013679579283000000000000002 | DE0073237973700000000000000329056 | Bollschweil | Baden-Württemberg | 79283 | 3.4 | Solar | 2006-12-28 |  | 2006-12-28 |  |  | NS | Nein | nicht regelbar | NEIN | SOT
E11411013492279258000000000000002 | DE0073237972500000000000000330166 | Hartheim | Baden-Württemberg | 79258 | 6.72 | Solar | 2006-12-28 |  | 2006-12-28 |  |  | NS | Nein | nicht regelbar | NEIN | SOT
E11411014268479379000000000000002 | DE0073237973300000000000000328594 | Müllheim | Baden-Württemberg | 79379 | 30 | Solar | 2006-12-28 |  | 2006-12-28 |  |  | NS | Nein | nicht regelbar | NEIN | SOT
E11411013583379294000000000000002 | DE0073237942400000000000000331633 | Sölden | Baden-Württemberg | 79294 | 1.2 | Solar | 2006-12-28 |  | 2006-12-28 |  |  | NS | Nein | nicht regelbar | NEIN | SOT
E11411014696479219000000000000002 | DE0073237816600000000000000330174 | Staufen | Baden-Württemberg | 79219 | 33 | Solar | 2006-12-27 |  | 2006-12-27 |  |  | NS | Nein | nicht regelbar | NEIN | SOT
E11411014000479618000000000000002 | DE0073237942400000000000000331633 | Rheinfelden | Baden-Württemberg | 79618 | 19.36 | Solar | 2006-12-27 |  | 2006-12-27 |  |  | NS | Nein | nicht regelbar | NEIN | SOT
E11411014073479219000000000000002 | DE0073237985300000000000000329774 | Staufen | Baden-Württemberg | 79219 | 19.8 | Solar | 2006-12-27 |  | 2006-12-27 |  |  | NS | Nein | nicht regelbar | NEIN | SOT
E11411014227979790000000000000002 | DE0073237824700000000000000330020 | Küssaberg | Baden-Württemberg | 79790 | 2.88 | Solar | 2006-12-23 |  | 2006-12-23 |  |  | NS | Nein | nicht regelbar | NEIN | SOT
E11411014695879805000000000000002 | DE0073237819400000000000000330634 | Eggingen | Baden-Württemberg | 79805 | 40.96 | Solar | 2006-12-22 |  | 2006-12-22 |  |  | MS | Nein | regelbar nach § 9 Abs. 2 EEG 2014 | JA | SOL
E11411014695979805000000000000002 | DE0073237979000000000000000328546 | Eggingen | Baden-Württemberg | 79805 | 53.44 | Solar | 2006-12-22 |  | 2006-12-22 |  |  | MS | Nein | regelbar nach § 9 Abs. 2 EEG 2014 | JA | SOL
E11411013991378166000000000000002 | DE0073237812600000000000000331453 | Donaueschingen | Baden-Württemberg | 78166 | 56.925 | Solar | 2006-12-22 |  | 2006-12-22 |  |  | MS | Nein | nicht regelbar | JA | SOL
E11411014197679736000000000000002 | DE0073237816600000000000000330174 | Rickenbach | Baden-Württemberg | 79736 | 5.936 | Solar | 2006-12-22 |  | 2006-12-22 |  |  | NS | Nein | nicht regelbar | NEIN | SOT
E11411013991578166000000000000002 | DE0073237942400000000000000331633 | Donaueschingen | Baden-Württemberg | 78166 | 145.6 | Solar | 2006-12-22 |  | 2006-12-22 |  |  | NS | Nein | regelbar nach § 9 Abs. 1 EEG 2014 | JA | SOL
E11418010000000000000000372300001 | DE0073237819400000000000000330431 | Löffingen | Baden-Württemberg | 79843 | 15 | Solar | 2006-12-22 |  | 2015-01-01 |  |  | NS | Nein | nicht regelbar | NEIN | SOT
E11411013994378250000000000000002 | DE0073237963900000000000000325900 | Tengen | Baden-Württemberg | 78250 | 6 | Solar | 2006-12-22 |  | 2006-12-22 |  |  | NS | Nein | nicht regelbar | NEIN | SOT
E11411012949179227000000000000002 | DE0005427961800000000000000003790 | Schallstadt | Baden-Württemberg | 79227 | 5.04 | Solar | 2006-12-22 |  | 2006-12-22 |  |  | NS | Nein | nicht regelbar | NEIN | SOT
E11411013583479238000000000000002 | DE0073237967400000000000000328378 | Ehrenkirchen | Baden-Württemberg | 79238 | 2 | Solar | 2006-12-22 |  | 2006-12-22 |  |  | NS | Nein | nicht regelbar | NEIN | SOT
E11411013991179664000000000000002 | DE0073237972500000000000000329342 | Wehr | Baden-Württemberg | 79664 | 48.62 | Solar | 2006-12-22 |  | 2006-12-22 |  |  | NS | Nein | nicht regelbar | NEIN | SOT
E11411013991478073000000000000002 | DE0073237963900000000000000325900 | Bad Dürrheim | Baden-Württemberg | 78073 | 107.1 | Solar | 2006-12-21 |  | 2006-12-21 |  |  | MS | Nein | regelbar nach § 9 Abs. 1 EEG 2014 | JA | SOL
E11411013995678086000000000000002 | DE0073237812600000000000000331453 | Brigachtal | Baden-Württemberg | 78086 | 4.86 | Solar | 2006-12-21 |  | 2006-12-21 |  |  | NS | Nein | nicht regelbar | NEIN | SOT
E11411013995178078000000000000002 | DE0073237972500000000000000329985 | Niedereschach | Baden-Württemberg | 78078 | 2.15 | Solar | 2006-12-21 |  | 2006-12-21 |  |  | NS | Nein | nicht regelbar | NEIN | SOT
E11411013991079618000000000000002 | DE0073237937900000000000000331991 | Rheinfelden | Baden-Württemberg | 79618 | 36.75 | Solar | 2006-12-21 |  | 2006-12-21 |  |  | NS | Nein | nicht regelbar | NEIN | SOT
E11411014015578073000000000000002 | DE0073237819900000000000000307447 | Bad Dürrheim | Baden-Württemberg | 78073 | 16 | Solar | 2006-12-21 |  | 2006-12-21 |  |  | NS | Nein | nicht regelbar | NEIN | SOT
E11411014015678073000000000000002 | DE0073237808600000000000000329806 | Bad Dürrheim | Baden-Württemberg | 78073 | 12.8 | Solar | 2006-12-21 |  | 2006-12-21 |  |  | NS | Nein | nicht regelbar | NEIN | SOT
E11411014021178250000000000000002 | DE0073237972500000000000000329985 | Tengen | Baden-Württemberg | 78250 | 17.64 | Solar | 2006-12-21 |  | 2006-12-21 |  |  | NS | Nein | nicht regelbar | NEIN | SOT
E11411013992979618000000000000002 | DE0073237942400000000000000331633 | Rheinfelden | Baden-Württemberg | 79618 | 5.88 | Solar | 2006-12-21 |  | 2006-12-21 |  |  | NS | Nein | nicht regelbar | NEIN | SOT
E11411014028379585000000000000002 | DE0073237972500000000000000329985 | Steinen | Baden-Württemberg | 79585 | 29.92 | Solar | 2006-12-21 |  | 2006-12-21 |  |  | NS | Nein | nicht regelbar | NEIN | SOT
E11411013993079618000000000000002 | DE0073237961800000000000000330077 | Rheinfelden | Baden-Württemberg | 79618 | 3.06 | Solar | 2006-12-21 |  | 2006-12-21 |  |  | NS | Nein | nicht regelbar | NEIN | SOT
E11411014000179737000000000000002 | DE0073237963900000000000000325900 | Herrischried | Baden-Württemberg | 79737 | 10.188 | Solar | 2006-12-21 |  | 2006-12-21 |  |  | NS | Nein | nicht regelbar | NEIN | SOT
E11411013992779618000000000000002 | DE0073237937900000000000000331991 | Rheinfelden | Baden-Württemberg | 79618 | 7 | Solar | 2006-12-21 |  | 2006-12-21 |  |  | NS | Nein | nicht regelbar | NEIN | SOT
E11411014047179539000000000000002 | DE0073237929400000000000000330263 | Lörrach | Baden-Württemberg | 79539 | 18.9 | Solar | 2006-12-21 |  | 2006-12-21 |  |  | NS | Nein | nicht regelbar | NEIN | SOT
E11411014003179585000000000000002 | DE0073237941800000000000000330498 | Steinen | Baden-Württemberg | 79585 | 12.75 | Solar | 2006-12-21 |  | 2006-12-21 |  |  | NS | Nein | nicht regelbar | NEIN | SOT
E11411014000579595000000000000002 | DE0073237937900000000000000331991 | Rümmingen | Baden-Württemberg | 79595 | 6 | Solar | 2006-12-21 |  | 2006-12-21 |  |  | NS | Nein | nicht regelbar | NEIN | SOT
E11411013994178166000000000000002 | DE0073237812600000000000000331453 | Donaueschingen | Baden-Württemberg | 78166 | 5.04 | Solar | 2006-12-21 |  | 2006-12-21 |  |  | NS | Nein | nicht regelbar | NEIN | SOT
E11411013992879618000000000000002 | DE0073237808600000000000000330632 | Rheinfelden | Baden-Württemberg | 79618 | 4.16 | Solar | 2006-12-21 |  | 2006-12-21 |  |  | NS | Nein | nicht regelbar | NEIN | SOT
E11411012948979219000000000000002 | DE0073237973000000000000000330177 | Staufen | Baden-Württemberg | 79219 | 3.57 | Solar | 2006-12-21 |  | 2006-12-21 |  |  | NS | Nein | nicht regelbar | NEIN | SOT
E11411012949079238000000000000002 | DE0073237825900000000000000330224 | Ehrenkirchen | Baden-Württemberg | 79238 | 3.06 | Solar | 2006-12-21 |  | 2006-12-21 |  |  | NS | Nein | nicht regelbar | NEIN | SOT
E11411014003979664000000000000002 | DE0073237819400000000000000330431 | Wehr | Baden-Württemberg | 79664 | 8.64 | Solar | 2006-12-21 |  | 2006-12-21 |  |  | NS | Nein | nicht regelbar | NEIN | SOT
E11411013991279539000000000000002 | DE0073237967400000000000000328378 | Lörrach | Baden-Württemberg | 79539 | 48.6 | Solar | 2006-12-21 |  | 2006-12-21 |  |  | NS | Nein | nicht regelbar | NEIN | SOT
E11411013586679227000000000000002 | DE0073237941800000000000000330498 | Schallstadt | Baden-Württemberg | 79227 | 10.26 | Solar | 2006-12-21 |  | 2006-12-21 |  |  | NS | Nein | nicht regelbar | NEIN | SOT
E11411014703479227000000000000002 | DE0073237967400000000000000328378 | Schallstadt | Baden-Württemberg | 79227 | 11.88 | Solar | 2006-12-21 |  | 2006-12-21 |  |  | NS | Nein | nicht regelbar | NEIN | SOT
E11411010008016010201606130000001 | DE0073237816600000000000000328917 | Donaueschingen | Baden-Württemberg | 78166 | 42 | Solar | 2006-12-20 |  | 2016-06-14 |  |  | NS | Nein | nicht regelbar | NEIN | SOT
E11411013994078147000000000000002 | DE0073237985300000000000000329774 | Vöhrenbach | Baden-Württemberg | 78147 | 9.9 | Solar | 2006-12-20 |  | 2006-12-20 |  |  | NS | Nein | nicht regelbar | NEIN | SOT
E11411013994478187000000000000002 | DE0073237967400000000000000328378 | Geisingen | Baden-Württemberg | 78187 | 8.085 | Solar | 2006-12-20 |  | 2006-12-20 |  |  | NS | Nein | nicht regelbar | NEIN | SOT
E11411013997779576000000000000002 | DE0073237985300000000000000329774 | Weil am Rhein | Baden-Württemberg | 79576 | 6.27 | Solar | 2006-12-20 |  | 2006-12-20 |  |  | NS | Nein | nicht regelbar | NEIN | SOT
E11411014029579588000000000000002 | DE0073237808600000000000000330632 | Efringen-Kirchen | Baden-Württemberg | 79588 | 2.25 | Solar | 2006-12-20 |  | 2006-12-20 |  |  | NS | Nein | nicht regelbar | NEIN | SOT
E11411013997079669000000000000002 | DE0073237941800000000000000330498 | Zell | Baden-Württemberg | 79669 | 3 | Solar | 2006-12-20 |  | 2006-12-20 |  |  | NS | Nein | nicht regelbar | NEIN | SOT
E11411014002879733000000000000002 | DE0073237816600000000000000329081 | Görwihl | Baden-Württemberg | 79733 | 7.2 | Solar | 2006-12-20 |  | 2006-12-20 |  |  | NS | Nein | nicht regelbar | NEIN | SOT
E11411014157578147000000000000002 | DE0073237973000000000000000329321 | Vöhrenbach | Baden-Württemberg | 78147 | 4.68 | Solar | 2006-12-20 |  | 2006-12-20 |  |  | NS | Nein | nicht regelbar | NEIN | SOT
E11411013999979576000000000000002 | DE0073237953900000000000000326719 | Weil am Rhein | Baden-Württemberg | 79576 | 2.64 | Solar | 2006-12-20 |  | 2006-12-20 |  |  | NS | Nein | nicht regelbar | NEIN | SOT
E11411013997679576000000000000002 | DE0073237966400000000000000330298 | Weil am Rhein | Baden-Württemberg | 79576 | 8.385 | Solar | 2006-12-20 |  | 2006-12-20 |  |  | NS | Nein | nicht regelbar | NEIN | SOT
E11411014105479739000000000000002 | DE0073237812600000000000000331453 | Schwörstadt | Baden-Württemberg | 79739 | 5 | Solar | 2006-12-20 |  | 2006-12-20 |  |  | NS | Nein | nicht regelbar | NEIN | SOT
E11411014004378187000000000000002 | DE0073237923800000000000000331449 | Geisingen | Baden-Württemberg | 78187 | 5.88 | Solar | 2006-12-20 |  | 2006-12-20 |  |  | NS | Nein | nicht regelbar | NEIN | SOT
E11411014007978247000000000000002 | DE0073237985300000000000000329774 | Hilzingen | Baden-Württemberg | 78247 | 29.4 | Solar | 2006-12-20 |  | 2006-12-20 |  |  | NS | Nein | regelbar nach § 9 Abs. 2 EEG 2014 | NEIN | SOT
E11411014047079539000000000000002 | DE0073237967400000000000000328378 | Lörrach | Baden-Württemberg | 79539 | 5.44 | Solar | 2006-12-20 |  | 2006-12-20 |  |  | NS | Nein | nicht regelbar | NEIN | SOT
E11411013992379594000000000000002 | DE0073237825900000000000000330224 | Inzlingen | Baden-Württemberg | 79594 | 3.3 | Solar | 2006-12-20 |  | 2006-12-20 |  |  | NS | Nein | nicht regelbar | NEIN | SOT
E11411013994678194000000000000002 | DE0073237941800000000000000330498 | Immendingen | Baden-Württemberg | 78194 | 4.32 | Solar | 2006-12-20 |  | 2006-12-20 |  |  | NS | Nein | nicht regelbar | NEIN | SOT
E11411014004178187000000000000002 | DE0073237942400000000000000331633 | Geisingen | Baden-Württemberg | 78187 | 16.17 | Solar | 2006-12-20 |  | 2006-12-20 |  |  | NS | Nein | nicht regelbar | NEIN | SOT
E11411014004278187000000000000002 | DE0073237923800000000000000331449 | Geisingen | Baden-Württemberg | 78187 | 11.76 | Solar | 2006-12-20 |  | 2006-12-20 |  |  | NS | Nein | nicht regelbar | NEIN | SOT
E11411014004478187000000000000002 | DE0073237985300000000000000329774 | Geisingen | Baden-Württemberg | 78187 | 11.88 | Solar | 2006-12-20 |  | 2006-12-20 |  |  | NS | Nein | nicht regelbar | NEIN | SOT
E11411014004578247000000000000002 | DE0073237814700000000000000331254 | Hilzingen | Baden-Württemberg | 78247 | 29.4 | Solar | 2006-12-20 |  | 2006-12-20 |  |  | MS | Nein | regelbar nach § 9 Abs. 2 EEG 2014 | NEIN | SOT
E11411014020879774000000000000002 | DE0073237814700000000000000331254 | Albbruck | Baden-Württemberg | 79774 | 11.55 | Solar | 2006-12-20 |  | 2006-12-20 |  |  | NS | Nein | nicht regelbar | NEIN | SOT
E11411012964379282000000000000002 | DE0073237961800000000000000330077 | Ballrechten-Dottingen | Baden-Württemberg | 79282 | 8.64 | Solar | 2006-12-20 |  | 2006-12-20 |  |  | NS | Nein | nicht regelbar | NEIN | SOT
E11411012793679379000000000000002 | DE0073237966400000000000000330298 | Müllheim | Baden-Württemberg | 79379 | 13.57 | Solar | 2006-12-20 |  | 2006-12-20 |  |  | NS | Nein | nicht regelbar | NEIN | SOT
E11411014444779238000000000000002 | DE0073237941800000000000000330498 | Ehrenkirchen | Baden-Württemberg | 79238 | 14.84 | Solar | 2006-12-20 |  | 2006-12-20 |  |  | NS | Nein | nicht regelbar | NEIN | SOT
E11411013986278078000000000000002 | DE0073237807800000000000000330480 | Niedereschach | Baden-Württemberg | 78078 | 23.7 | Solar | 2006-12-19 |  | 2006-12-19 |  |  | NS | Nein | nicht regelbar | NEIN | SOT
E11411013992279739000000000000002 | DE0073237825900000000000000330224 | Schwörstadt | Baden-Württemberg | 79739 | 3.9 | Solar | 2006-12-19 |  | 2006-12-19 |  |  | NS | Nein | nicht regelbar | NEIN | SOT
E11411013997479599000000000000002 | DE0073237985300000000000000329774 | Wittlingen | Baden-Württemberg | 79599 | 1.5 | Solar | 2006-12-19 |  | 2006-12-19 |  |  | NS | Nein | nicht regelbar | NEIN | SOT
E11411013998879650000000000000002 | DE0073237923800000000000000331449 | Schopfheim | Baden-Württemberg | 79650 | 6.63 | Solar | 2006-12-19 |  | 2006-12-19 |  |  | NS | Nein | nicht regelbar | NEIN | SOT
E11411013996879853000000000000002 | DE0073237816600000000000000330165 | Lenzkirch | Baden-Württemberg | 79853 | 7.6 | Solar | 2006-12-19 |  | 2006-12-19 |  |  | NS | Nein | nicht regelbar | NEIN | SOT
E11411013992179639000000000000002 | DE0073237972500000000000000329985 | Grenzach-Wyhlen | Baden-Württemberg | 79639 | 2.04 | Solar | 2006-12-19 |  | 2006-12-19 |  |  | NS | Nein | nicht regelbar | NEIN | SOT
E11411013986078073000000000000002 | DE0073237923800000000000000331449 | Bad Dürrheim | Baden-Württemberg | 78073 | 5.265 | Solar | 2006-12-19 |  | 2006-12-19 |  |  | NS | Nein | nicht regelbar | NEIN | SOT
E11411013999579418000000000000002 | DE0073237967400000000000000328378 | Schliengen | Baden-Württemberg | 79418 | 6.65 | Solar | 2006-12-19 |  | 2006-12-19 |  |  | NS | Nein | nicht regelbar | NEIN | SOT
E11411014270279790000000000000002 | DE0073237953900000000000000326719 | Küssaberg | Baden-Württemberg | 79790 | 9.3 | Solar | 2006-12-19 |  | 2006-12-19 |  |  | NS | Nein | nicht regelbar | NEIN | SOT
E11411012782079848000000000000002 | DE0073237937900000000000000331991 | Bonndorf | Baden-Württemberg | 79848 | 9.1 | Solar | 2006-12-19 |  | 2006-12-19 |  |  | NS | Nein | nicht regelbar | NEIN | SOT
E11411012955079780000000000000002 | DE0073237937900000000000000331991 | Stühlingen | Baden-Württemberg | 79780 | 11.55 | Solar | 2006-12-19 |  | 2006-12-19 |  |  | NS | Nein | nicht regelbar | NEIN | SOT
E11411014016978166000000000000002 | DE0073237967400000000000000328378 | Donaueschingen | Baden-Württemberg | 78166 | 1.92 | Solar | 2006-12-19 |  | 2006-12-19 |  |  | NS | Nein | nicht regelbar | NEIN | SOT
E11411012864079790000000000000002 | DE0073237819400000000000000330431 | Küssaberg | Baden-Württemberg | 79790 | 4.6 | Solar | 2006-12-19 |  | 2006-12-19 |  |  | NS | Nein | nicht regelbar | NEIN | SOT
E11411013687779780000000000000002 | DE0073237961800000000000000330077 | Stühlingen | Baden-Württemberg | 79780 | 11.55 | Solar | 2006-12-19 |  | 2006-12-19 |  |  | NS | Nein | nicht regelbar | NEIN | SOT
E11411013682979219000000000000002 | DE0073237972500000000000000329342 | Staufen | Baden-Württemberg | 79219 | 23.8 | Solar | 2006-12-19 |  | 2006-12-19 |  |  | NS | Nein | nicht regelbar | NEIN | SOT
E11411013688679837000000000000002 | DE0073237816600000000000000330174 | Ibach | Baden-Württemberg | 79837 | 11.56 | Solar | 2006-12-19 |  | 2006-12-19 |  |  | NS | Nein | nicht regelbar | NEIN | SOT
E11411012742079848000000000000002 | DE0005427961800000000000000003790 | Bonndorf | Baden-Württemberg | 79848 | 10.85 | Solar | 2006-12-19 |  | 2006-12-19 |  |  | NS | Nein | nicht regelbar | NEIN | SOT
E11411013687979238000000000000002 | DE0073237824700000000000000330020 | Ehrenkirchen | Baden-Württemberg | 79238 | 4.455 | Solar | 2006-12-18 |  | 2006-12-18 |  |  | NS | Nein | nicht regelbar | NEIN | SOT
E11411013985978147000000000000002 | DE0073237973000000000000000330177 | Vöhrenbach | Baden-Württemberg | 78147 | 12.6 | Solar | 2006-12-18 |  | 2006-12-18 |  |  | NS | Nein | nicht regelbar | NEIN | SOT
E11411013997579664000000000000002 | DE0073237972500000000000000329985 | Wehr | Baden-Württemberg | 79664 | 7.77 | Solar | 2006-12-18 |  | 2006-12-18 |  |  | NS | Nein | nicht regelbar | NEIN | SOT
E11411013981078078000000000000002 | DE0073237987200000000000000330478 | Niedereschach | Baden-Württemberg | 78078 | 6.576 | Solar | 2006-12-18 |  | 2006-12-18 |  |  | NS | Nein | nicht regelbar | NEIN | SOT
E11411013981478126000000000000002 | DE0073237937900000000000000331991 | Königsfeld | Baden-Württemberg | 78126 | 5.04 | Solar | 2006-12-18 |  | 2006-12-18 |  |  | NS | Nein | nicht regelbar | NEIN | SOT
E11411013992578166000000000000002 | DE0073237824700000000000000330020 | Donaueschingen | Baden-Württemberg | 78166 | 8.05 | Solar | 2006-12-18 |  | 2006-12-18 |  |  | NS | Nein | nicht regelbar | NEIN | SOT
E11411014047379540000000000000002 | DE0073237966400000000000000330316 | Lörrach | Baden-Württemberg | 79540 | 4.16 | Solar | 2006-12-18 |  | 2006-12-18 |  |  | NS | Nein | nicht regelbar | NEIN | SOT
E11411014353279539000000000000002 | DE0073237942400000000000000331633 | Lörrach | Baden-Württemberg | 79539 | 3.44 | Solar | 2006-12-18 |  | 2006-12-18 |  |  | NS | Nein | nicht regelbar | NEIN | SOT
E11411013682879238000000000000002 | DE0073237824700000000000000330060 | Ehrenkirchen | Baden-Württemberg | 79238 | 8.91 | Solar | 2006-12-18 |  | 2006-12-18 |  |  | NS | Nein | nicht regelbar | NEIN | SOT
E11411013688479837000000000000002 | DE0073237824700000000000000330020 | Häusern | Baden-Württemberg | 79837 | 7.14 | Solar | 2006-12-18 |  | 2006-12-18 |  |  | NS | Nein | nicht regelbar | NEIN | SOT
E11411013995079736000000000000002 | DE0073237825900000000000000330224 | Rickenbach | Baden-Württemberg | 79736 | 5.94 | Solar | 2006-12-18 |  | 2006-12-18 |  |  | NS | Nein | nicht regelbar | NEIN | SOT
E11411013981778073000000000000002 | DE0073237941800000000000000330498 | Bad Dürrheim | Baden-Württemberg | 78073 | 38.43 | Solar | 2006-12-18 |  | 2006-12-18 |  |  | NS | Nein | nicht regelbar | NEIN | SOT
E11411014232379379000000000000002 | DE0073237985300000000000000329774 | Münstertal | Baden-Württemberg | 79244 | 7.2 | Solar | 2006-12-18 |  | 2006-12-18 |  |  | NS | Nein | nicht regelbar | NEIN | SOT
E11411014232179809000000000000002 | DE0073237979000000000000000328546 | Weilheim | Baden-Württemberg | 79809 | 2.1 | Solar | 2006-12-18 |  | 2006-12-18 |  |  | NS | Nein | nicht regelbar | NEIN | SOT
E11418010000000000000000368000002 | DE0073237923800000000000000331449 | Löffingen | Baden-Württemberg | 79843 | 12.25 | Solar | 2006-12-15 |  | 2015-01-01 |  |  | NS | Nein | nicht regelbar | NEIN | SOT
E11411014004079669000000000000002 | DE0073237814700000000000000331254 | Zell | Baden-Württemberg | 79669 | 8.05 | Solar | 2006-12-15 |  | 2006-12-15 |  |  | NS | Nein | nicht regelbar | NEIN | SOT
E11411013688279859000000000000002 | DE0073237819400000000000000330431 | Schluchsee | Baden-Württemberg | 79859 | 14.19 | Solar | 2006-12-15 |  | 2006-12-15 |  |  | NS | Nein | nicht regelbar | NEIN | SOT
E11411014093179395000000000000002 | DE0073237967400000000000000328378 | Neuenburg | Baden-Württemberg | 79395 | 4.32 | Solar | 2006-12-15 |  | 2006-12-15 |  |  | NS | Nein | nicht regelbar | NEIN | SOT
E11411014093379395000000000000002 | DE0073237972500000000000000330166 | Neuenburg | Baden-Württemberg | 79395 | 25.74 | Solar | 2006-12-14 |  | 2006-12-14 |  |  | NS | Nein | nicht regelbar | NEIN | SOT
E11411014093279395000000000000002 | DE0073237963900000000000000325900 | Neuenburg | Baden-Württemberg | 79395 | 12.6 | Solar | 2006-12-14 |  | 2006-12-14 |  |  | NS | Nein | nicht regelbar | NEIN | SOT
E11411013987979686000000000000002 | DE0073237816600000000000000330175 | Hasel | Baden-Württemberg | 79686 | 60 | Wasser | 2006-12-14 |  | 2006-12-14 |  |  | MS | Nein | nicht regelbar | NEIN | WAP
E11411013996179868000000000000002 | DE0073237967400000000000000328378 | Feldberg | Baden-Württemberg | 79868 | 10.7 | Solar | 2006-12-14 |  | 2006-12-14 |  |  | NS | Nein | nicht regelbar | NEIN | SOT
E11411013996278247000000000000002 | DE0073237819400000000000000330431 | Hilzingen | Baden-Württemberg | 78247 | 3.24 | Solar | 2006-12-14 |  | 2006-12-14 |  |  | NS | Nein | nicht regelbar | NEIN | SOT
E11411013999079539000000000000002 | DE0073237816600000000000000330175 | Lörrach | Baden-Württemberg | 79539 | 18 | Solar | 2006-12-14 |  | 2006-12-14 |  |  | NS | Nein | nicht regelbar | NEIN | SOT
E11411014015779868000000000000002 | DE0073237986500000000000000329173 | Feldberg | Baden-Württemberg | 79868 | 17.5 | Solar | 2006-12-14 |  | 2006-12-14 |  |  | NS | Nein | nicht regelbar | NEIN | SOT
E11411014041279597000000000000002 | DE0073237816600000000000000329081 | Schallbach | Baden-Württemberg | 79597 | 5.67 | Solar | 2006-12-14 |  | 2006-12-14 |  |  | NS | Nein | nicht regelbar | NEIN | SOT
E11411012790379258000000000000002 | DE0073237966400000000000000330316 | Hartheim | Baden-Württemberg | 79258 | 5.01 | Solar | 2006-12-14 |  | 2006-12-14 |  |  | NS | Nein | nicht regelbar | NEIN | SOT
E11411013984179576000000000000002 | DE0073237967400000000000000328378 | Weil am Rhein | Baden-Württemberg | 79576 | 21.6 | Solar | 2006-12-14 |  | 2006-12-14 |  |  | NS | Nein | nicht regelbar | NEIN | SOT
E11411014092979395000000000000002 | DE0073237986500000000000000329173 | Neuenburg | Baden-Württemberg | 79395 | 29.16 | Solar | 2006-12-14 |  | 2006-12-14 |  |  | NS | Nein | nicht regelbar | NEIN | SOT
E11411013984579395000000000000002 | DE0073237816600000000000000330175 | Neuenburg | Baden-Württemberg | 79395 | 17.28 | Solar | 2006-12-14 |  | 2006-12-14 |  |  | NS | Nein | nicht regelbar | NEIN | SOT
E11411014093079395000000000000002 | DE0073237819400000000000000330431 | Neuenburg | Baden-Württemberg | 79395 | 6.48 | Solar | 2006-12-14 |  | 2006-12-14 |  |  | NS | Nein | nicht regelbar | NEIN | SOT
E11411013999379733000000000000002 | DE0073237808600000000000000329806 | Görwihl | Baden-Württemberg | 79733 | 16.9 | Solar | 2006-12-13 |  | 2006-12-13 |  |  | NS | Nein | nicht regelbar | NEIN | SOT
E11411013984379576000000000000002 | DE0073237819900000000000000307447 | Weil am Rhein | Baden-Württemberg | 79576 | 55 | Solar | 2006-12-13 |  | 2006-12-13 |  |  | NS | Nein | nicht regelbar | JA | SOL
E11411013980879588000000000000002 | DE0073237967400000000000000328378 | Efringen-Kirchen | Baden-Württemberg | 79588 | 43.4 | Solar | 2006-12-13 |  | 2006-12-13 |  |  | NS | Nein | nicht regelbar | NEIN | SOT
E11411014401879733000000000000002 | DE0073237816600000000000000330174 | Görwihl | Baden-Württemberg | 79733 | 16.4 | Solar | 2006-12-13 |  | 2006-12-13 |  |  | NS | Nein | nicht regelbar | NEIN | SOT
E11411014303479588000000000000002 | DE0073237966400000000000000330316 | Efringen-Kirchen | Baden-Württemberg | 79588 | 0.948 | Solar | 2006-12-13 |  | 2006-12-13 |  |  | NS | Nein | nicht regelbar | NEIN | SOT
E11411013984079733000000000000002 | DE0073237967400000000000000328378 | Görwihl | Baden-Württemberg | 79733 | 6.48 | Solar | 2006-12-13 |  | 2006-12-13 |  |  | NS | Nein | nicht regelbar | NEIN | SOT
E11411013862679379000000000000002 | DE0073237816600000000000000330174 | Müllheim | Baden-Württemberg | 79379 | 20.88 | Solar | 2006-12-13 |  | 2006-12-13 |  |  | NS | Nein | nicht regelbar | NEIN | SOT
E11411013679779219000000000000002 | DE0073237986200000000000000330264 | Staufen | Baden-Württemberg | 79219 | 11.9 | Solar | 2006-12-13 |  | 2006-12-13 |  |  | NS | Nein | nicht regelbar | NEIN | SOT
E11411013995779585000000000000002 | DE0073237966400000000000000330298 | Steinen | Baden-Württemberg | 79585 | 5.346 | Solar | 2006-12-13 |  | 2006-12-13 |  |  | NS | Nein | nicht regelbar | NEIN | SOT
E11411014696079805000000000000002 | DE0073237967400000000000000328378 | Eggingen | Baden-Württemberg | 79805 | 95.23 | Solar | 2006-12-12 |  | 2006-12-12 |  |  | MS | Nein | regelbar nach § 9 Abs. 2 EEG 2014 | JA | SOL
E11411012781679777000000000000002 | DE0073237816600000000000000330165 | Ühlingen-Birkendorf | Baden-Württemberg | 79777 | 15.4 | Solar | 2006-12-12 |  | 2006-12-12 |  |  | NS | Nein | nicht regelbar | NEIN | SOT
E11411013986479774000000000000002 | DE0073237963900000000000000325900 | Albbruck | Baden-Württemberg | 79774 | 28.215 | Solar | 2006-12-12 |  | 2006-12-12 |  |  | NS | Nein | nicht regelbar | NEIN | SOT
E11411013985879848000000000000002 | DE0073237816600000000000000330279 | Bonndorf | Baden-Württemberg | 79848 | 27.72 | Solar | 2006-12-12 |  | 2006-12-12 |  |  | NS | Nein | nicht regelbar | NEIN | SOT
E11411013979279585000000000000002 | DE0073237972500000000000000329985 | Steinen | Baden-Württemberg | 79585 | 26.95 | Solar | 2006-12-12 |  | 2006-12-12 |  |  | NS | Nein | nicht regelbar | NEIN | SOT
E11411013984679843000000000000002 | DE0073237979000000000000000328546 | Löffingen | Baden-Württemberg | 79843 | 10.44 | Solar | 2006-12-12 |  | 2006-12-12 |  |  | NS | Nein | nicht regelbar | NEIN | SOT
E11411013494279282000000000000002 | DE0073237987200000000000000330478 | Ballrechten-Dottingen | Baden-Württemberg | 79282 | 21.42 | Solar | 2006-12-12 |  | 2006-12-12 |  |  | NS | Nein | nicht regelbar | NEIN | SOT
E11411013995478086000000000000002 | DE0073237808600000000000000330632 | Brigachtal | Baden-Württemberg | 78086 | 4.625 | Solar | 2006-12-11 |  | 2006-12-11 |  |  | NS | Nein | nicht regelbar | NEIN | SOT
E11411013965578247000000000000002 | DE0073237816600000000000000330165 | Hilzingen | Baden-Württemberg | 78247 | 7.014 | Solar | 2006-12-11 |  | 2006-12-11 |  |  | NS | Nein | nicht regelbar | NEIN | SOT
E11411013986878166000000000000002 | DE0073237961800000000000000330077 | Donaueschingen | Baden-Württemberg | 78166 | 28.7 | Solar | 2006-12-11 |  | 2006-12-11 |  |  | MS | Nein | nicht regelbar | NEIN | SOT
E11411013986679730000000000000002 | DE0073237966400000000000000330298 | Murg | Baden-Württemberg | 79730 | 29.4 | Solar | 2006-12-11 |  | 2006-12-11 |  |  | NS | Nein | nicht regelbar | NEIN | SOT
E11411013995878126000000000000002 | DE0073237929400000000000000330263 | Königsfeld | Baden-Württemberg | 78126 | 16.77 | Solar | 2006-12-11 |  | 2006-12-11 |  |  | NS | Nein | nicht regelbar | NEIN | SOT
E11411012790079790000000000000002 | DE0073237973000000000000000330377 | Küssaberg | Baden-Württemberg | 79790 | 4.2 | Solar | 2006-12-11 |  | 2006-12-11 |  |  | NS | Nein | nicht regelbar | NEIN | SOT
E11411013688179872000000000000002 | DE0005427961800000000000000003790 | Bernau | Baden-Württemberg | 79872 | 5.44 | Solar | 2006-12-09 |  | 2006-12-09 |  |  | NS | Nein | nicht regelbar | NEIN | SOT
E11411013965778166000000000000002 | DE0073237972500000000000000329342 | Donaueschingen | Baden-Württemberg | 78166 | 3.15 | Solar | 2006-12-08 |  | 2006-12-08 |  |  | NS | Nein | nicht regelbar | NEIN | SOT
E11411014144979539000000000000002 | DE0073237816600000000000000330279 | Lörrach | Baden-Württemberg | 79539 | 9.9 | Solar | 2006-12-08 |  | 2006-12-08 |  |  | NS | Nein | nicht regelbar | NEIN | SOT
E11411013967378247000000000000002 | DE0073237816600000000000000330175 | Hilzingen | Baden-Württemberg | 78247 | 6.98 | Solar | 2006-12-08 |  | 2006-12-08 |  |  | NS | Nein | nicht regelbar | NEIN | SOT
E11411014308179875000000000000002 | DE0073237929400000000000000330263 | Dachsberg | Baden-Württemberg | 79875 | 6.3 | Solar | 2006-12-08 |  | 2006-12-08 |  |  | NS | Nein | nicht regelbar | NEIN | SOT
E11411013977279400000000000000002 | DE0073237825900000000000000330224 | Kandern | Baden-Württemberg | 79400 | 24.48 | Solar | 2006-12-08 |  | 2006-12-08 |  |  | NS | Nein | nicht regelbar | NEIN | SOT
E11411013995979424000000000000002 | DE0073237973000000000000000330177 | Auggen | Baden-Württemberg | 79424 | 7.2 | Solar | 2006-12-08 |  | 2006-12-08 |  |  | NS | Nein | nicht regelbar | NEIN | SOT
E11411013996079424000000000000002 | DE0073237825900000000000000330224 | Auggen | Baden-Württemberg | 79424 | 5.4 | Solar | 2006-12-08 |  | 2006-12-08 |  |  | NS | Nein | nicht regelbar | NEIN | SOT
E11411013986379774000000000000002 | DE0073237812600000000000000330172 | Albbruck | Baden-Württemberg | 79774 | 28.215 | Solar | 2006-12-07 |  | 2006-12-07 |  |  | NS | Nein | nicht regelbar | NEIN | SOT
E11411013995378086000000000000002 | DE0073237966400000000000000330298 | Brigachtal | Baden-Württemberg | 78086 | 4.32 | Solar | 2006-12-07 |  | 2006-12-07 |  |  | NS | Nein | nicht regelbar | NEIN | SOT
E11411014092879589000000000000002 | DE0073237941800000000000000330498 | Binzen | Baden-Württemberg | 79589 | 8.5 | Solar | 2006-12-07 |  | 2006-12-07 |  |  | NS | Nein | nicht regelbar | NEIN | SOT
E11411013680379258000000000000002 | DE0073237808600000000000000329806 | Hartheim | Baden-Württemberg | 79258 | 17.92 | Solar | 2006-12-07 |  | 2006-12-07 |  |  | NS | Nein | nicht regelbar | NEIN | SOT
E11411013977178166000000000000002 | DE0073237824700000000000000330060 | Donaueschingen | Baden-Württemberg | 78166 | 5.76 | Solar | 2006-12-06 |  | 2006-12-06 |  |  | NS | Nein | nicht regelbar | NEIN | SOT
E11411013977078253000000000000002 | DE0073237816600000000000000330279 | Eigeltingen | Baden-Württemberg | 78253 | 6 | Solar | 2006-12-06 |  | 2006-12-06 |  |  | NS | Nein | nicht regelbar | NEIN | SOT
E11411014242979865000000000000002 | DE0073237942400000000000000331633 | Grafenhausen | Baden-Württemberg | 79865 | 10.39 | Solar | 2006-12-06 |  | 2006-12-06 |  |  | NS | Nein | nicht regelbar | NEIN | SOT
E11411012745079427000000000000002 | DE0073237824700000000000000330020 | Eschbach | Baden-Württemberg | 79427 | 10.8 | Solar | 2006-12-06 |  | 2006-12-06 |  |  | NS | Nein | nicht regelbar | NEIN | SOT
E11411014232079848000000000000002 | DE0073237824700000000000000330060 | Bonndorf | Baden-Württemberg | 79848 | 1.65 | Solar | 2006-12-06 |  | 2006-12-06 |  |  | NS | Nein | nicht regelbar | NEIN | SOT
E11411013967278147000000000000002 | DE0073237966400000000000000330298 | Vöhrenbach | Baden-Württemberg | 78147 | 9.1 | Solar | 2006-12-05 |  | 2006-12-05 |  |  | NS | Nein | nicht regelbar | NEIN | SOT
E11411013959178259000000000000002 | DE0073237819400000000000000330431 | Mühlhausen-Ehingen | Baden-Württemberg | 78259 | 7.14 | Solar | 2006-12-05 |  | 2006-12-05 |  |  | NS | Nein | nicht regelbar | NEIN | SOT
E11411014000079588000000000000002 | DE0073237819400000000000000330431 | Efringen-Kirchen | Baden-Württemberg | 79588 | 8.64 | Solar | 2006-12-05 |  | 2006-12-05 |  |  | NS | Nein | nicht regelbar | NEIN | SOT
E11411013958578576000000000000002 | DE0073237986200000000000000330264 | Emmingen-Liptingen | Baden-Württemberg | 78576 | 14.2 | Solar | 2006-12-05 |  | 2006-12-05 |  |  | NS | Nein | nicht regelbar | NEIN | SOT
E11411012789679244000000000000002 | DE0073237816600000000000000330279 | Münstertal | Baden-Württemberg | 79244 | 3.3 | Solar | 2006-12-05 |  | 2006-12-05 |  |  | NS | Nein | nicht regelbar | NEIN | SOT
E11411014022879576000000000000002 | DE0073237819900000000000000307447 | Weil am Rhein | Baden-Württemberg | 79576 | 5.76 | Solar | 2006-12-04 |  | 2006-12-04 |  |  | NS | Nein | nicht regelbar | NEIN | SOT
E11411013992079664000000000000002 | DE0073237942400000000000000331633 | Wehr | Baden-Württemberg | 79664 | 13.845 | Solar | 2006-12-04 |  | 2006-12-04 |  |  | NS | Nein | nicht regelbar | NEIN | SOT
E11411012691179227000000000000002 | DE0073237972500000000000000329985 | Schallstadt | Baden-Württemberg | 79227 | 11.05 | Solar | 2006-12-04 |  | 2006-12-04 |  |  | NS | Nein | nicht regelbar | NEIN | SOT
E11411012137179379000000000000002 | DE0073237961800000000000000330077 | Müllheim | Baden-Württemberg | 79379 | 19.25 | Solar | 2006-12-04 |  | 2006-12-04 |  |  | NS | Nein | nicht regelbar | NEIN | SOT
E11411018004279780000000000000002 | DE0073237937900000000000000331991 | Stühlingen | Baden-Württemberg | 79780 | 240 | Biomasse | 2006-12-04 |  | 2006-12-04 |  |  | MS | Nein | regelbar nach § 9 Abs. 1 EEG 2014 | JA | BIL | Ja | Nein |  | 228
E11411014003179805000000000000002 | DE0073237812600000000000000330172 | Eggingen | Baden-Württemberg | 79805 | 30.464 | Solar | 2006-12-04 |  | 2006-12-04 |  |  | MS | Nein | regelbar nach § 9 Abs. 2 EEG 2014 | JA | SOL
E11411012175379848000000000000002 | DE0073237937900000000000000331991 | Bonndorf | Baden-Württemberg | 79848 | 6.74 | Solar | 2006-12-04 |  | 2006-12-04 |  |  | NS | Nein | nicht regelbar | NEIN | SOT
E11411013330479875000000000000002 | DE0073237973000000000000000329321 | Dachsberg | Baden-Württemberg | 79875 | 10.95 | Solar | 2006-12-02 |  | 2006-12-02 |  |  | NS | Nein | nicht regelbar | NEIN | SOT
E11411013611279283000000000000002 | DE0073237979000000000000000328546 | Bollschweil | Baden-Württemberg | 79283 | 11.22 | Solar | 2006-12-02 |  | 2006-12-02 |  |  | NS | Nein | nicht regelbar | NEIN | SOT
E11411013981579877000000000000002 | DE0073237941800000000000000330498 | Friedenweiler | Baden-Württemberg | 79877 | 10.44 | Solar | 2006-12-01 |  | 2006-12-01 |  |  | NS | Nein | nicht regelbar | NEIN | SOT
E1157201grueberhorst0000000000001 | DE0073237808600000000000000329806 | Laufenburg | Baden-Württemberg | 79725 | 7.53 | Solar | 2006-12-01 |  | 2012-01-01 |  |  | NS | Nein | nicht regelbar | NEIN | SOT
E11411013969578147000000000000002 | DE0073237973000000000000000330177 | Vöhrenbach | Baden-Württemberg | 78147 | 20.06 | Solar | 2006-11-30 |  | 2006-11-30 |  |  | NS | Nein | nicht regelbar | NEIN | SOT
E11411013958179685000000000000002 | DE0073237963900000000000000325900 | Häg-Ehrsberg | Baden-Württemberg | 79685 | 8.1 | Solar | 2006-11-30 |  | 2006-11-30 |  |  | NS | Nein | nicht regelbar | NEIN | SOT
E11411013959478078000000000000002 | DE0073237825900000000000000330224 | Niedereschach | Baden-Württemberg | 78078 | 4.44 | Solar | 2006-11-30 |  | 2006-11-30 |  |  | NS | Nein | nicht regelbar | NEIN | SOT
E11411013956379699000000000000002 | DE0073237825900000000000000330224 | Kleines Wiesental | Baden-Württemberg | 79692 | 1.5 | Solar | 2006-11-30 |  | 2006-11-30 |  |  | NS | Nein | nicht regelbar | NEIN | SOT
E11411013963179597000000000000002 | DE0073237824700000000000000330020 | Schallbach | Baden-Württemberg | 79597 | 5.125 | Solar | 2006-11-30 |  | 2006-11-30 |  |  | NS | Nein | nicht regelbar | NEIN | SOT
E11411014404579227000000000000002 | DE0073237986500000000000000329173 | Schallstadt | Baden-Württemberg | 79227 | 2.94 | Solar | 2006-11-30 |  | 2006-11-30 |  |  | NS | Nein | nicht regelbar | NEIN | SOT
E11411012149779805000000000000002 | DE0073237986200000000000000330264 | Eggingen | Baden-Württemberg | 79805 | 9.45 | Solar | 2006-11-30 |  | 2006-11-30 |  |  | NS | Nein | nicht regelbar | NEIN | SOT
E11418010000000000000000371900001 | DE0073237816600000000000000330175 | Löffingen | Baden-Württemberg | 79843 | 9.9 | Solar | 2006-11-30 |  | 2015-01-01 |  |  | NS | Nein | nicht regelbar | NEIN | SOT
E11411013956479588000000000000002 | DE0073237816600000000000000330279 | Efringen-Kirchen | Baden-Württemberg | 79588 | 3.6 | Solar | 2006-11-29 |  | 2006-11-29 |  |  | NS | Nein | nicht regelbar | NEIN | SOT
E11411013983078083000000000000002 | DE0073237816600000000000000330279 | Dauchingen | Baden-Württemberg | 78083 | 20 | Solar | 2006-11-29 |  | 2006-11-29 |  |  | NS | Nein | nicht regelbar | NEIN | SOT
E11411013959378126000000000000002 | DE0073237972500000000000000329985 | Königsfeld | Baden-Württemberg | 78126 | 11.56 | Solar | 2006-11-29 |  | 2006-11-29 |  |  | NS | Nein | nicht regelbar | NEIN | SOT
E11411013957779733000000000000002 | DE0073237973300000000000000328594 | Görwihl | Baden-Württemberg | 79733 | 19.89 | Solar | 2006-11-29 |  | 2006-11-29 |  |  | NS | Nein | nicht regelbar | NEIN | SOT
E11411013957179400000000000000002 | DE0073237941800000000000000330498 | Kandern | Baden-Württemberg | 79400 | 29.4 | Solar | 2006-11-29 |  | 2006-11-29 |  |  | NS | Nein | nicht regelbar | NEIN | SOT
E11411013688579283000000000000002 | DE0073237961800000000000000330077 | Bollschweil | Baden-Württemberg | 79283 | 2.1 | Solar | 2006-11-29 |  | 2006-11-29 |  |  | NS | Nein | nicht regelbar | NEIN | SOT
E11411012749679809000000000000002 | DE0073237961800000000000000330077 | Weilheim | Baden-Württemberg | 79809 | 4.23 | Solar | 2006-11-29 |  | 2006-11-29 |  |  | NS | Nein | nicht regelbar | NEIN | SOT
E11411013688379777000000000000002 | DE0073237986500000000000000329173 | Ühlingen-Birkendorf | Baden-Württemberg | 79777 | 3.5 | Solar | 2006-11-29 |  | 2006-11-29 |  |  | NS | Nein | nicht regelbar | NEIN | SOT
E11411010008000145201506300000001 | DE0073237987200000000000000330478 | Wehr | Baden-Württemberg | 79664 | 5.437 | Solar | 2006-11-28 |  | 2006-11-28 |  |  | MS | Nein | nicht regelbar | JA | SOL
E11411013999779688000000000000002 | DE0073237816600000000000000329081 | Hausen | Baden-Württemberg | 79688 | 132.53 | Solar | 2006-11-28 |  | 2006-11-28 |  |  | MS | Nein | regelbar nach § 9 Abs. 1 EEG 2014 | JA | SOL
E11411013999879688000000000000002 | DE0073237941800000000000000330498 | Hausen | Baden-Württemberg | 79688 | 35.7 | Solar | 2006-11-28 |  | 2006-11-28 |  |  | MS | Nein | nicht regelbar | JA | SOL
E11411013965279400000000000000002 | DE0073237814700000000000000331254 | Kandern | Baden-Württemberg | 79400 | 7.14 | Solar | 2006-11-28 |  | 2006-11-28 |  |  | NS | Nein | nicht regelbar | NEIN | SOT
E11411012024979379000000000000002 | DE0073237808600000000000000329806 | Müllheim | Baden-Württemberg | 79379 | 16.2 | Solar | 2006-11-28 |  | 2006-11-28 |  |  | NS | Nein | nicht regelbar | NEIN | SOT
E11411013999479688000000000000002 | DE0073237973000000000000000330177 | Hausen | Baden-Württemberg | 79688 | 54.27 | Solar | 2006-11-28 |  | 2006-11-28 |  |  | MS | Nein | regelbar nach § 9 Abs. 2 EEG 2014 | JA | SOL
E11411013999679688000000000000002 | DE0073237941800000000000000330498 | Hausen | Baden-Württemberg | 79688 | 282.285 | Solar | 2006-11-28 |  | 2006-11-28 |  |  | MS | Nein | regelbar nach § 9 Abs. 1 EEG 2014 | JA | SOL
E11411013984779688000000000000002 | DE0073237953900000000000000326719 | Hausen | Baden-Württemberg | 79688 | 58.8 | Solar | 2006-11-28 |  | 2006-11-28 |  |  | MS | Nein | regelbar nach § 9 Abs. 2 EEG 2014 | JA | SOL
E11411012954879238000000000000002 | DE0073237808600000000000000329806 | Ehrenkirchen | Baden-Württemberg | 79238 | 11.98 | Solar | 2006-11-28 |  | 2006-11-28 |  |  | NS | Nein | nicht regelbar | NEIN | SOT
E11411014017879853000000000000002 | DE0073237972500000000000000330166 | Lenzkirch | Baden-Württemberg | 79853 | 4.2 | Solar | 2006-11-27 |  | 2006-11-27 |  |  | NS | Nein | nicht regelbar | NEIN | SOT
E11411013944478576000000000000002 | DE0073237816600000000000000329081 | Emmingen-Liptingen | Baden-Württemberg | 78576 | 8.17 | Solar | 2006-11-24 |  | 2006-11-24 |  |  | NS | Nein | nicht regelbar | NEIN | SOT
E11411013973879685000000000000002 | DE0073237966400000000000000330298 | Häg-Ehrsberg | Baden-Württemberg | 79685 | 30.59 | Solar | 2006-11-24 |  | 2006-11-24 |  |  | NS | Nein | nicht regelbar | NEIN | SOT
E11411013998979650000000000000002 | DE0073237812600000000000000330172 | Schopfheim | Baden-Württemberg | 79650 | 2.52 | Solar | 2006-11-24 |  | 2006-11-24 |  |  | NS | Nein | nicht regelbar | NEIN | SOT
E11411013947578126000000000000002 | DE0073237986500000000000000329173 | Königsfeld | Baden-Württemberg | 78126 | 5.06 | Solar | 2006-11-23 |  | 2006-11-23 |  |  | NS | Nein | nicht regelbar | NEIN | SOT
E11411013944178126000000000000002 | DE0073237808600000000000000330632 | Königsfeld | Baden-Württemberg | 78126 | 5.76 | Solar | 2006-11-23 |  | 2006-11-23 |  |  | NS | Nein | nicht regelbar | NEIN | SOT
E11411013947478147000000000000002 | DE0073237824700000000000000330060 | Vöhrenbach | Baden-Württemberg | 78147 | 5.95 | Solar | 2006-11-23 |  | 2006-11-23 |  |  | NS | Nein | nicht regelbar | NEIN | SOT
E11411013946278194000000000000002 | DE0073237824700000000000000330060 | Immendingen | Baden-Württemberg | 78194 | 9.66 | Solar | 2006-11-23 |  | 2006-11-23 |  |  | NS | Nein | nicht regelbar | NEIN | SOT
E11411013937979576000000000000002 | DE0073237816600000000000000330279 | Weil am Rhein | Baden-Württemberg | 79576 | 2.94 | Solar | 2006-11-23 |  | 2006-11-23 |  |  | NS | Nein | nicht regelbar | NEIN | SOT
E11411013938179576000000000000002 | DE0073237825900000000000000330224 | Weil am Rhein | Baden-Württemberg | 79576 | 4.75 | Solar | 2006-11-23 |  | 2006-11-23 |  |  | NS | Nein | nicht regelbar | NEIN | SOT
E11411012025179379000000000000002 | DE0073237824700000000000000330020 | Müllheim | Baden-Württemberg | 79379 | 9.18 | Solar | 2006-11-23 |  | 2006-11-23 |  |  | NS | Nein | nicht regelbar | NEIN | SOT
E11411012297679379000000000000002 | DE0073237808600000000000000329806 | Müllheim | Baden-Württemberg | 79379 | 3.24 | Solar | 2006-11-23 |  | 2006-11-23 |  |  | NS | Nein | nicht regelbar | NEIN | SOT
E11411013982979739000000000000002 | DE0073237816600000000000000330279 | Schwörstadt | Baden-Württemberg | 79739 | 4.08 | Solar | 2006-11-22 |  | 2006-11-22 |  |  | NS | Nein | nicht regelbar | NEIN | SOT
E11411013938279664000000000000002 | DE0073237973300000000000000328594 | Wehr | Baden-Württemberg | 79664 | 7.92 | Solar | 2006-11-22 |  | 2006-11-22 |  |  | NS | Nein | nicht regelbar | NEIN | SOT
E11411013944278073000000000000002 | DE0073237937900000000000000331991 | Bad Dürrheim | Baden-Württemberg | 78073 | 4.41 | Solar | 2006-11-22 |  | 2006-11-22 |  |  | NS | Nein | nicht regelbar | NEIN | SOT
E11411014088979879000000000000002 | DE0073237966400000000000000330298 | Wutach | Baden-Württemberg | 79879 | 6.5 | Solar | 2006-11-22 |  | 2006-11-22 |  |  | NS | Nein | nicht regelbar | NEIN | SOT
E11418010000000000000000371700001 | DE0073237972500000000000000330166 | Löffingen | Baden-Württemberg | 79843 | 11.22 | Solar | 2006-11-22 |  | 2015-01-01 |  |  | NS | Nein | nicht regelbar | NEIN | SOT
E11411013938779415000000000000002 | DE0073237985300000000000000329774 | Bad Bellingen | Baden-Württemberg | 79415 | 2.916 | Solar | 2006-11-21 |  | 2006-11-21 |  |  | NS | Nein | nicht regelbar | NEIN | SOT
E11411013938379415000000000000002 | DE0073237973300000000000000328594 | Bad Bellingen | Baden-Württemberg | 79415 | 4.536 | Solar | 2006-11-21 |  | 2006-11-21 |  |  | NS | Nein | nicht regelbar | NEIN | SOT
E11411013946978126000000000000002 | DE0073237973000000000000000329321 | Königsfeld | Baden-Württemberg | 78126 | 15.54 | Solar | 2006-11-21 |  | 2006-11-21 |  |  | NS | Nein | nicht regelbar | NEIN | SOT
E11411012024779379000000000000002 | DE0073237985300000000000000329774 | Müllheim | Baden-Württemberg | 79379 | 8.1 | Solar | 2006-11-21 |  | 2006-11-21 |  |  | NS | Nein | nicht regelbar | NEIN | SOT
E11411011921179238000000000000002 | DE0073237972500000000000000329342 | Ehrenkirchen | Baden-Württemberg | 79238 | 15.48 | Solar | 2006-11-21 |  | 2006-11-21 |  |  | NS | Nein | nicht regelbar | NEIN | SOT
E11411011935879282000000000000002 | DE0073237824700000000000000330060 | Ballrechten-Dottingen | Baden-Württemberg | 79282 | 1.48 | Solar | 2006-11-21 |  | 2006-11-21 |  |  | NS | Nein | nicht regelbar | NEIN | SOT
E11418010000000000000000371600001 | DE0073237807800000000000000330480 | Löffingen | Baden-Württemberg | 79843 | 10 | Solar | 2006-11-20 |  | 2015-01-01 |  |  | NS | Nein | nicht regelbar | NEIN | SOT
E11411013941978166000000000000002 | DE0005427961800000000000000003790 | Donaueschingen | Baden-Württemberg | 78166 | 9.24 | Solar | 2006-11-20 |  | 2006-11-20 |  |  | NS | Nein | nicht regelbar | NEIN | SOT
E11411013927379664000000000000002 | DE0005427961800000000000000003790 | Wehr | Baden-Württemberg | 79664 | 36.33 | Solar | 2006-11-17 |  | 2006-11-17 |  |  | NS | Nein | nicht regelbar | JA | SOL
E11411013999179418000000000000002 | DE0073237816600000000000000330279 | Schliengen | Baden-Württemberg | 79418 | 3.41 | Solar | 2006-11-17 |  | 2006-11-17 |  |  | NS | Nein | nicht regelbar | NEIN | SOT
E11411013946878126000000000000002 | DE0073237819400000000000000330431 | Königsfeld | Baden-Württemberg | 78126 | 10.88 | Solar | 2006-11-17 |  | 2006-11-17 |  |  | NS | Nein | nicht regelbar | NEIN | SOT
E11411013931979424000000000000002 | DE0073237972500000000000000329985 | Auggen | Baden-Württemberg | 79424 | 4.86 | Solar | 2006-11-17 |  | 2006-11-17 |  |  | NS | Nein | nicht regelbar | NEIN | SOT
E11411013946679418000000000000002 | DE0073237816600000000000000330174 | Schliengen | Baden-Württemberg | 79418 | 9.8 | Solar | 2006-11-17 |  | 2006-11-17 |  |  | NS | Nein | nicht regelbar | NEIN | SOT
E11411012375779427000000000000002 | DE0073237986500000000000000329173 | Eschbach | Baden-Württemberg | 79427 | 35.2 | Solar | 2006-11-16 |  | 2006-11-16 |  |  | NS | Nein | nicht regelbar | NEIN | SOT
E11411014703679427000000000000002 | DE0073237973000000000000000330377 | Eschbach | Baden-Württemberg | 79427 | 11.52 | Solar | 2006-11-16 |  | 2006-11-16 |  |  | NS | Nein | nicht regelbar | NEIN | SOT
E11411012963679282000000000000002 | DE0073237972500000000000000329342 | Ballrechten-Dottingen | Baden-Württemberg | 79282 | 2.4 | Solar | 2006-11-16 |  | 2006-11-16 |  |  | NS | Nein | nicht regelbar | NEIN | SOT
E11411013943878086000000000000002 | DE0073237816600000000000000330165 | Brigachtal | Baden-Württemberg | 78086 | 4.95 | Solar | 2006-11-16 |  | 2006-11-16 |  |  | NS | Nein | nicht regelbar | NEIN | SOT
E11411013932479650000000000000002 | DE0073237986200000000000000330264 | Schopfheim | Baden-Württemberg | 79650 | 15.75 | Solar | 2006-11-16 |  | 2006-11-16 |  |  | NS | Nein | nicht regelbar | NEIN | SOT
E11411013941278576000000000000002 | DE0073237819400000000000000330634 | Emmingen-Liptingen | Baden-Württemberg | 78576 | 2.5 | Solar | 2006-11-16 |  | 2006-11-16 |  |  | NS | Nein | nicht regelbar | NEIN | SOT
E11411013928979589000000000000002 | DE0073237816600000000000000330175 | Binzen | Baden-Württemberg | 79589 | 2.4 | Solar | 2006-11-16 |  | 2006-11-16 |  |  | NS | Nein | nicht regelbar | NEIN | SOT
E11411013929079588000000000000002 | DE0073237963900000000000000325900 | Efringen-Kirchen | Baden-Württemberg | 79588 | 4.536 | Solar | 2006-11-16 |  | 2006-11-16 |  |  | NS | Nein | nicht regelbar | NEIN | SOT
E11411013935979650000000000000002 | DE0073237929400000000000000330263 | Schopfheim | Baden-Württemberg | 79650 | 10.54 | Solar | 2006-11-16 |  | 2006-11-16 |  |  | NS | Nein | nicht regelbar | NEIN | SOT
E11411013938978166000000000000002 | DE0073237953900000000000000326719 | Donaueschingen | Baden-Württemberg | 78166 | 10.85 | Solar | 2006-11-16 |  | 2006-11-16 |  |  | NS | Nein | nicht regelbar | NEIN | SOT
E11411014105779664000000000000002 | DE0073237816600000000000000329081 | Wehr | Baden-Württemberg | 79664 | 8 | Solar | 2006-11-16 |  | 2006-11-16 |  |  | NS | Nein | nicht regelbar | NEIN | SOT
E11411013943978086000000000000002 | DE0073237942400000000000000331633 | Brigachtal | Baden-Württemberg | 78086 | 3.96 | Solar | 2006-11-16 |  | 2006-11-16 |  |  | NS | Nein | nicht regelbar | NEIN | SOT
E11411013960079650000000000000002 | DE0073237973300000000000000328594 | Schopfheim | Baden-Württemberg | 79650 | 1.4 | Solar | 2006-11-16 |  | 2006-11-16 |  |  | NS | Nein | nicht regelbar | NEIN | SOT
E11411012249379219000000000000002 | DE0073237816600000000000000329081 | Staufen | Baden-Württemberg | 79219 | 24.32 | Solar | 2006-11-16 |  | 2006-11-16 |  |  | NS | Nein | nicht regelbar | NEIN | SOT
E11411013936079733000000000000002 | DE0073237942400000000000000331633 | Görwihl | Baden-Württemberg | 79733 | 6.12 | Solar | 2006-11-16 |  | 2006-11-16 |  |  | NS | Nein | nicht regelbar | NEIN | SOT
E11411013956879725000000000000002 | DE0073237972500000000000000330166 | Laufenburg | Baden-Württemberg | 79725 | 29.4 | Solar | 2006-11-15 |  | 2006-11-15 |  |  | NS | Nein | nicht regelbar | NEIN | SOT
E11411013950679739000000000000002 | DE0073237953900000000000000326719 | Schwörstadt | Baden-Württemberg | 79739 | 29.4 | Solar | 2006-11-15 |  | 2006-11-15 |  |  | NS | Nein | nicht regelbar | NEIN | SOT
E11411013926979418000000000000002 | DE0073237985300000000000000329774 | Schliengen | Baden-Württemberg | 79418 | 23.04 | Solar | 2006-11-15 |  | 2006-11-15 |  |  | NS | Nein | nicht regelbar | NEIN | SOT
E11411013947079650000000000000002 | DE0073237986200000000000000330264 | Schopfheim | Baden-Württemberg | 79650 | 6.48 | Solar | 2006-11-15 |  | 2006-11-15 |  |  | NS | Nein | nicht regelbar | NEIN | SOT
E11411013936279733000000000000002 | DE0073237979000000000000000328546 | Görwihl | Baden-Württemberg | 79733 | 14.28 | Solar | 2006-11-15 |  | 2006-11-15 |  |  | NS | Nein | nicht regelbar | NEIN | SOT
E11411013923779415000000000000002 | DE0073237972500000000000000329985 | Bad Bellingen | Baden-Württemberg | 79415 | 7.92 | Solar | 2006-11-15 |  | 2006-11-15 |  |  | NS | Nein | nicht regelbar | NEIN | SOT
E11411013938579664000000000000002 | DE0073237937900000000000000331991 | Wehr | Baden-Württemberg | 79664 | 7.8 | Solar | 2006-11-15 |  | 2006-11-15 |  |  | NS | Nein | nicht regelbar | NEIN | SOT
E11411011912079862000000000000002 | DE0073237987200000000000000330478 | Höchenschwand | Baden-Württemberg | 79862 | 6.3 | Solar | 2006-11-15 |  | 2006-11-15 |  |  | NS | Nein | nicht regelbar | NEIN | SOT
E11411012024679219000000000000002 | DE0005427961800000000000000003790 | Staufen | Baden-Württemberg | 79219 | 4.2 | Solar | 2006-11-15 |  | 2006-11-15 |  |  | NS | Nein | nicht regelbar | NEIN | SOT
E11411012297979244000000000000002 | DE0073237824700000000000000330060 | Münstertal | Baden-Württemberg | 79244 | 3.5 | Solar | 2006-11-15 |  | 2006-11-15 |  |  | NS | Nein | nicht regelbar | NEIN | SOT
E11411011920879777000000000000002 | DE0073237812600000000000000331453 | Ühlingen-Birkendorf | Baden-Württemberg | 79777 | 1.7 | Solar | 2006-11-15 |  | 2006-11-15 |  |  | NS | Nein | nicht regelbar | NEIN | SOT
E11418010000000000000000371400001 | DE0073237986200000000000000330264 | Löffingen | Baden-Württemberg | 79843 | 21.6 | Solar | 2006-11-14 |  | 2015-01-01 |  |  | NS | Nein | nicht regelbar | NEIN | SOT
E11411013946379853000000000000002 | DE0073237973700000000000000329056 | Lenzkirch | Baden-Württemberg | 79853 | 6.1 | Solar | 2006-11-14 |  | 2006-11-14 |  |  | NS | Nein | nicht regelbar | NEIN | SOT
E11411013945878126000000000000002 | DE0073237966400000000000000330316 | Königsfeld | Baden-Württemberg | 78126 | 13.91 | Solar | 2006-11-14 |  | 2006-11-14 |  |  | NS | Nein | nicht regelbar | NEIN | SOT
E11411013283179219000000000000002 | DE0073237816600000000000000330279 | Staufen | Baden-Württemberg | 79219 | 8.88 | Solar | 2006-11-14 |  | 2006-11-14 |  |  | NS | Nein | nicht regelbar | NEIN | SOT
E11411013941578147000000000000002 | DE0073237816600000000000000330175 | Vöhrenbach | Baden-Württemberg | 78147 | 10.44 | Solar | 2006-11-13 |  | 2006-11-13 |  |  | NS | Nein | nicht regelbar | NEIN | SOT
E11411013976879733000000000000002 | DE0073237819900000000000000307447 | Görwihl | Baden-Württemberg | 79733 | 6.27 | Solar | 2006-11-13 |  | 2006-11-13 |  |  | NS | Nein | nicht regelbar | NEIN | SOT
E11411013938879664000000000000002 | DE0073237929400000000000000330263 | Wehr | Baden-Württemberg | 79664 | 6.63 | Solar | 2006-11-11 |  | 2006-11-11 |  |  | NS | Nein | nicht regelbar | NEIN | SOT
E11411013911878187000000000000002 | DE0073237973000000000000000329321 | Geisingen | Baden-Württemberg | 78187 | 10.2 | Solar | 2006-11-10 |  | 2006-11-10 |  |  | NS | Nein | nicht regelbar | NEIN | SOT
E11411013949879424000000000000002 | DE0073237972500000000000000330166 | Auggen | Baden-Württemberg | 79424 | 19.8 | Solar | 2006-11-10 |  | 2006-11-10 |  |  | MS | Nein | nicht regelbar | NEIN | SOT
E11411013941778126000000000000002 | DE0073237819400000000000000330634 | Königsfeld | Baden-Württemberg | 78126 | 9.2 | Solar | 2006-11-09 |  | 2006-11-09 |  |  | NS | Nein | nicht regelbar | NEIN | SOT
E11411013947279774000000000000002 | DE0073237816600000000000000330174 | Albbruck | Baden-Württemberg | 79774 | 5.04 | Solar | 2006-11-09 |  | 2006-11-09 |  |  | NS | Nein | nicht regelbar | NEIN | SOT
E11411013910879618000000000000002 | DE0073237814700000000000000331254 | Rheinfelden | Baden-Württemberg | 79618 | 3.5 | Solar | 2006-11-09 |  | 2006-11-09 |  |  | NS | Nein | nicht regelbar | NEIN | SOT
E11411013995579618000000000000002 | DE0073237814700000000000000331254 | Rheinfelden | Baden-Württemberg | 79618 | 2.542 | Solar | 2006-11-09 |  | 2006-11-09 |  |  | NS | Nein | nicht regelbar | NEIN | SOT
E11411012025079805000000000000002 | DE0073237816600000000000000330175 | Eggingen | Baden-Württemberg | 79805 | 17.2 | Solar | 2006-11-09 |  | 2006-11-09 |  |  | NS | Nein | nicht regelbar | NEIN | SOT
E11411011852079282000000000000002 | DE0073237967400000000000000328378 | Ballrechten-Dottingen | Baden-Württemberg | 79282 | 4.33 | Solar | 2006-11-09 |  | 2006-11-09 |  |  | NS | Nein | nicht regelbar | NEIN | SOT
E11411011852179410000000000000002 | DE0073237816600000000000000330279 | Badenweiler | Baden-Württemberg | 79410 | 2.75 | Solar | 2006-11-09 |  | 2006-11-09 |  |  | NS | Nein | nicht regelbar | NEIN | SOT
E11411013941678253000000000000002 | DE0073237816600000000000000330174 | Eigeltingen | Baden-Württemberg | 78253 | 5.76 | Solar | 2006-11-08 |  | 2006-11-08 |  |  | NS | Nein | nicht regelbar | NEIN | SOT
E11411013923679736000000000000002 | DE0073237812600000000000000331453 | Rickenbach | Baden-Württemberg | 79736 | 10.2 | Solar | 2006-11-08 |  | 2006-11-08 |  |  | NS | Nein | nicht regelbar | NEIN | SOT
E11411013940878250000000000000002 | DE0073237966400000000000000330298 | Tengen | Baden-Württemberg | 78250 | 2.5 | Solar | 2006-11-08 |  | 2006-11-08 |  |  | NS | Nein | nicht regelbar | NEIN | SOT
E11411013947379774000000000000002 | DE0073237923800000000000000331449 | Albbruck | Baden-Württemberg | 79774 | 14.49 | Solar | 2006-11-08 |  | 2006-11-08 |  |  | NS | Nein | nicht regelbar | NEIN | SOT
E11411011912479219000000000000002 | DE0073237986200000000000000330264 | Staufen | Baden-Württemberg | 79219 | 6.75 | Solar | 2006-11-08 |  | 2006-11-08 |  |  | NS | Nein | nicht regelbar | NEIN | SOT
E11411013946578576000000000000002 | DE0073237966400000000000000330298 | Emmingen-Liptingen | Baden-Württemberg | 78576 | 1.1 | Solar | 2006-11-07 |  | 2006-11-07 |  |  | NS | Nein | nicht regelbar | NEIN | SOT
E11411013946078166000000000000002 | DE0073237812600000000000000330172 | Donaueschingen | Baden-Württemberg | 78166 | 3.7 | Solar | 2006-11-07 |  | 2006-11-07 |  |  | NS | Nein | nicht regelbar | NEIN | SOT
E11411013941178194000000000000002 | DE0073237973000000000000000330177 | Immendingen | Baden-Württemberg | 78194 | 4.95 | Solar | 2006-11-07 |  | 2006-11-07 |  |  | NS | Nein | nicht regelbar | NEIN | SOT
E11411013906279674000000000000002 | DE0073237973000000000000000330177 | Todtnau | Baden-Württemberg | 79674 | 7.7 | Solar | 2006-11-07 |  | 2016-01-01 |  |  | NS | Nein | nicht regelbar | NEIN | SOT
E11418010000000000000000371300001 | DE0073237816600000000000000330175 | Löffingen | Baden-Württemberg | 79843 | 7.48 | Solar | 2006-11-06 |  | 2015-01-01 |  |  | NS | Nein | nicht regelbar | NEIN | SOT
E11418010000000000000000371200001 | DE0073237824700000000000000330060 | Löffingen | Baden-Württemberg | 79843 | 29.825 | Solar | 2006-11-06 |  | 2015-01-01 |  |  | NS | Nein | nicht regelbar | NEIN | SOT
E11411013950078194000000000000002 | DE0073237819400000000000000330634 | Immendingen | Baden-Württemberg | 78194 | 5.74 | Solar | 2006-11-06 |  | 2006-11-06 |  |  | MS | Nein | nicht regelbar | NEIN | SOT
E11411013950478194000000000000002 | DE0073237972500000000000000330166 | Immendingen | Baden-Württemberg | 78194 | 34.85 | Solar | 2006-11-06 |  | 2006-11-06 |  |  | MS | Nein | nicht regelbar | NEIN | SOT
E11411013950278194000000000000002 | DE0073237973300000000000000328594 | Immendingen | Baden-Württemberg | 78194 | 5.74 | Solar | 2006-11-06 |  | 2006-11-06 |  |  | MS | Nein | nicht regelbar | NEIN | SOT
E11411013949978194000000000000002 | DE0073237816600000000000000330165 | Immendingen | Baden-Württemberg | 78194 | 5.74 | Solar | 2006-11-06 |  | 2006-11-06 |  |  | MS | Nein | nicht regelbar | NEIN | SOT
E11411013950178194000000000000002 | DE0073237986200000000000000330264 | Immendingen | Baden-Württemberg | 78194 | 11.48 | Solar | 2006-11-06 |  | 2006-11-06 |  |  | MS | Nein | nicht regelbar | NEIN | SOT
E11411014798479790000000000000002 | DE0073237961800000000000000330077 | Küssaberg | Baden-Württemberg | 79790 | 5.94 | Solar | 2006-11-06 |  | 2006-11-06 |  |  | NS | Nein | nicht regelbar | NEIN | SOT
E11411013907678187000000000000002 | DE0073237808600000000000000330632 | Geisingen | Baden-Württemberg | 78187 | 5.4 | Solar | 2006-11-03 |  | 2006-11-03 |  |  | NS | Nein | nicht regelbar | NEIN | SOT
E11411010276979853000000000000003 | DE0073237825900000000000000330224 | Lenzkirch | Baden-Württemberg | 79853 | 7.42 | Solar | 2006-11-01 |  | 2006-11-01 |  |  | NS | Nein | nicht regelbar | NEIN | SOT
E11411013896578078000000000000002 | DE0073237973000000000000000330377 | Niedereschach | Baden-Württemberg | 78078 | 6 | Solar | 2006-10-31 |  | 2006-10-31 |  |  | NS | Nein | nicht regelbar | NEIN | SOT
E11411013899679664000000000000002 | DE0073237816600000000000000330175 | Wehr | Baden-Württemberg | 79664 | 8.525 | Solar | 2006-10-31 |  | 2006-10-31 |  |  | NS | Nein | nicht regelbar | NEIN | SOT
E11411013942178126000000000000002 | DE0073237812600000000000000331453 | Königsfeld | Baden-Württemberg | 78126 | 2.72 | Solar | 2006-10-31 |  | 2006-10-31 |  |  | NS | Nein | nicht regelbar | NEIN | SOT
E11411012790479379000000000000002 | DE0073237973000000000000000329321 | Müllheim | Baden-Württemberg | 79379 | 6.105 | Solar | 2006-10-31 |  | 2006-10-31 |  |  | NS | Nein | nicht regelbar | NEIN | SOT
E11411011822579258000000000000002 | DE0073237816600000000000000330175 | Hartheim | Baden-Württemberg | 79258 | 4.2 | Solar | 2006-10-31 |  | 2006-10-31 |  |  | NS | Nein | nicht regelbar | NEIN | SOT
E11411011852879809000000000000002 | DE0073237966400000000000000330316 | Weilheim | Baden-Württemberg | 79809 | 9.9 | Solar | 2006-10-31 |  | 2006-10-31 |  |  | NS | Nein | nicht regelbar | NEIN | SOT
E11411011921279837000000000000002 | DE0073237808600000000000000329806 | Ibach | Baden-Württemberg | 79837 | 10.066 | Solar | 2006-10-31 |  | 2006-10-31 |  |  | NS | Nein | nicht regelbar | NEIN | SOT
E11411013896378147000000000000002 | DE0073237979000000000000000328546 | Vöhrenbach | Baden-Württemberg | 78147 | 9.36 | Solar | 2006-10-30 |  | 2006-10-30 |  |  | NS | Nein | nicht regelbar | NEIN | SOT
E11411013906179618000000000000002 | DE0073237942400000000000000331633 | Rheinfelden | Baden-Württemberg | 79618 | 2.7 | Solar | 2006-10-30 |  | 2006-10-30 |  |  | NS | Nein | nicht regelbar | NEIN | SOT
E11411013906079618000000000000002 | DE0073237963900000000000000325900 | Rheinfelden | Baden-Württemberg | 79618 | 2.1 | Solar | 2006-10-30 |  | 2006-10-30 |  |  | NS | Nein | nicht regelbar | NEIN | SOT
E11411013895978147000000000000002 | DE0073237812600000000000000331453 | Vöhrenbach | Baden-Württemberg | 78147 | 9.545 | Solar | 2006-10-30 |  | 2006-10-30 |  |  | NS | Nein | nicht regelbar | NEIN | SOT
E11411013897078147000000000000002 | DE0073237816600000000000000330279 | Vöhrenbach | Baden-Württemberg | 78147 | 6.65 | Solar | 2006-10-30 |  | 2006-10-30 |  |  | NS | Nein | nicht regelbar | NEIN | SOT
E11411013904479669000000000000002 | DE0073237807800000000000000330480 | Zell | Baden-Württemberg | 79669 | 1.89 | Solar | 2006-10-30 |  | 2006-10-30 |  |  | NS | Nein | nicht regelbar | NEIN | SOT
E11411013958279415000000000000002 | DE0073237972500000000000000329342 | Bad Bellingen | Baden-Württemberg | 79415 | 3.24 | Solar | 2006-10-30 |  | 2006-10-30 |  |  | NS | Nein | nicht regelbar | NEIN | SOT
E11411013916079418000000000000002 | DE0073237941800000000000000330498 | Schliengen | Baden-Württemberg | 79418 | 7.5 | Solar | 2006-10-30 |  | 2006-10-30 |  |  | NS | Nein | nicht regelbar | NEIN | SOT
E11411013915979418000000000000002 | DE0073237814700000000000000331254 | Schliengen | Baden-Württemberg | 79418 | 2.5 | Solar | 2006-10-30 |  | 2006-10-30 |  |  | NS | Nein | nicht regelbar | NEIN | SOT
E11411013981679682000000000000002 | DE0073237825900000000000000330224 | Todtmoos | Baden-Württemberg | 79682 | 3.24 | Solar | 2006-10-28 |  | 2006-10-28 |  |  | NS | Nein | nicht regelbar | NEIN | SOT
E11411013984479730000000000000002 | DE0073237816600000000000000329081 | Murg | Baden-Württemberg | 79730 | 158.4 | Solar | 2006-10-27 |  | 2006-10-27 |  |  | MS | Nein | regelbar nach § 9 Abs. 1 EEG 2014 | JA | SOL
E11411011851979777000000000000002 | DE0073237819400000000000000330634 | Ühlingen-Birkendorf | Baden-Württemberg | 79777 | 6.12 | Solar | 2006-10-27 |  | 2006-10-27 |  |  | NS | Nein | nicht regelbar | NEIN | SOT
E11411013909779650000000000000002 | DE0073237812600000000000000331453 | Schopfheim | Baden-Württemberg | 79650 | 5.6 | Solar | 2006-10-27 |  | 2006-10-27 |  |  | NS | Nein | nicht regelbar | NEIN | SOT
E11411013923379664000000000000002 | DE0073237808600000000000000330632 | Wehr | Baden-Württemberg | 79664 | 2.875 | Solar | 2006-10-27 |  | 2006-10-27 |  |  | NS | Nein | nicht regelbar | NEIN | SOT
E11411013904579650000000000000002 | DE0073237973000000000000000330377 | Schopfheim | Baden-Württemberg | 79650 | 29.835 | Solar | 2006-10-26 |  | 2006-10-26 |  |  | NS | Nein | nicht regelbar | NEIN | SOT
E11411013908878166000000000000002 | DE0073237986200000000000000330264 | Donaueschingen | Baden-Württemberg | 78166 | 12 | Solar | 2006-10-26 |  | 2006-10-26 |  |  | NS | Nein | nicht regelbar | NEIN | SOT
E11411013908978166000000000000002 | DE0073237953900000000000000326719 | Donaueschingen | Baden-Württemberg | 78166 | 12 | Solar | 2006-10-26 |  | 2006-10-26 |  |  | NS | Nein | nicht regelbar | NEIN | SOT
E11411013915879379000000000000002 | DE0073237807800000000000000330480 | Müllheim | Baden-Württemberg | 79379 | 5.64 | Solar | 2006-10-26 |  | 2006-10-26 |  |  | NS | Nein | nicht regelbar | NEIN | SOT
E11411014268779875000000000000002 | DE0073237973000000000000000330377 | Dachsberg | Baden-Württemberg | 79875 | 3.84 | Solar | 2006-10-26 |  | 2006-10-26 |  |  | NS | Nein | nicht regelbar | NEIN | SOT
E11411013923279736000000000000002 | DE0073237986200000000000000330264 | Rickenbach | Baden-Württemberg | 79736 | 5.04 | Solar | 2006-10-26 |  | 2006-10-26 |  |  | NS | Nein | nicht regelbar | NEIN | SOT
E11411013904679650000000000000002 | DE0073237825900000000000000330224 | Schopfheim | Baden-Württemberg | 79650 | 15.18 | Solar | 2006-10-26 |  | 2006-10-26 |  |  | NS | Nein | regelbar nach § 9 Abs. 2 EEG 2014 | NEIN | SOT
E11411013942278166000000000000002 | DE0073237929400000000000000330263 | Donaueschingen | Baden-Württemberg | 78166 | 10.4 | Solar | 2006-10-25 |  | 2006-10-25 |  |  | NS | Nein | nicht regelbar | NEIN | SOT
E11411013904379618000000000000002 | DE0073237819400000000000000330431 | Rheinfelden | Baden-Württemberg | 79618 | 8.84 | Solar | 2006-10-25 |  | 2006-10-25 |  |  | NS | Nein | nicht regelbar | NEIN | SOT
E11411013941879843000000000000002 | DE0073237987200000000000000330478 | Löffingen | Baden-Württemberg | 79843 | 8.82 | Solar | 2006-10-25 |  | 2006-10-25 |  |  | NS | Nein | nicht regelbar | NEIN | SOT
E11411013896478147000000000000002 | DE0073237812600000000000000331453 | Vöhrenbach | Baden-Württemberg | 78147 | 19.8 | Solar | 2006-10-25 |  | 2006-10-25 |  |  | NS | Nein | nicht regelbar | NEIN | SOT
E11411011153979780000000000000002 | DE0073237973000000000000000329321 | Stühlingen | Baden-Württemberg | 79780 | 10.15 | Solar | 2006-10-25 |  | 2006-10-25 |  |  | NS | Nein | nicht regelbar | NEIN | SOT
E11411013904279418000000000000002 | DE0073237985300000000000000329774 | Schliengen | Baden-Württemberg | 79418 | 6.48 | Solar | 2006-10-25 |  | 2006-10-25 |  |  | NS | Nein | nicht regelbar | NEIN | SOT
E11411011822779227000000000000002 | DE0073237986200000000000000330264 | Schallstadt | Baden-Württemberg | 79227 | 17.01 | Solar | 2006-10-25 |  | 2006-10-25 |  |  | NS | Nein | nicht regelbar | NEIN | SOT
E11411014065279588000000000000002 | DE0073237824700000000000000330060 | Efringen-Kirchen | Baden-Württemberg | 79588 | 3.75 | Solar | 2006-10-24 |  | 2006-10-24 |  |  | NS | Nein | nicht regelbar | NEIN | SOT
E11411013904779733000000000000002 | DE0073237966400000000000000330298 | Görwihl | Baden-Württemberg | 79733 | 35.02 | Solar | 2006-10-24 |  | 2006-10-24 |  |  | NS | Nein | nicht regelbar | NEIN | SOT
E11411013907179540000000000000002 | DE0073237966400000000000000330298 | Lörrach | Baden-Württemberg | 79540 | 4.5 | Solar | 2006-10-24 |  | 2006-10-24 |  |  | NS | Nein | nicht regelbar | NEIN | SOT
E11411013896278147000000000000002 | DE0073237967400000000000000328378 | Vöhrenbach | Baden-Württemberg | 78147 | 9.8 | Solar | 2006-10-24 |  | 2006-10-24 |  |  | NS | Nein | nicht regelbar | NEIN | SOT
E11411013896178078000000000000002 | DE0073237979000000000000000328546 | Niedereschach | Baden-Württemberg | 78078 | 7.4 | Solar | 2006-10-24 |  | 2006-10-24 |  |  | NS | Nein | nicht regelbar | NEIN | SOT
E11411013946779540000000000000002 | DE0073237972500000000000000329342 | Lörrach | Baden-Württemberg | 79540 | 6.4 | Solar | 2006-10-23 |  | 2006-10-23 |  |  | NS | Nein | nicht regelbar | NEIN | SOT
E11411013897378194000000000000002 | DE0073237808600000000000000330632 | Immendingen | Baden-Württemberg | 78194 | 6.6 | Solar | 2006-10-23 |  | 2006-10-23 |  |  | NS | Nein | nicht regelbar | NEIN | SOT
E11411011851579227000000000000002 | DE0073237819400000000000000330431 | Schallstadt | Baden-Württemberg | 79227 | 4.995 | Solar | 2006-10-23 |  | 2006-10-23 |  |  | NS | Nein | nicht regelbar | NEIN | SOT
E11411013899079400000000000000002 | DE0073237937900000000000000331991 | Kandern | Baden-Württemberg | 79400 | 3.2 | Solar | 2006-10-20 |  | 2006-10-20 |  |  | NS | Nein | nicht regelbar | NEIN | SOT
E11411011154079780000000000000002 | DE0073237973700000000000000329056 | Stühlingen | Baden-Württemberg | 79780 | 9.86 | Solar | 2006-10-20 |  | 2006-10-20 |  |  | NS | Nein | nicht regelbar | NEIN | SOT
E11411013875879664000000000000002 | DE0073237808600000000000000329806 | Wehr | Baden-Württemberg | 79664 | 361.4 | Solar | 2006-10-20 |  | 2006-10-20 |  |  | MS | Nein | regelbar nach § 9 Abs. 1 EEG 2014 | JA | SOL
E11411013895878126000000000000002 | DE0073237825900000000000000330224 | Königsfeld | Baden-Württemberg | 78126 | 7.93 | Solar | 2006-10-19 |  | 2006-10-19 |  |  | NS | Nein | nicht regelbar | NEIN | SOT
E11411013903879597000000000000002 | DE0073237923800000000000000331449 | Schallbach | Baden-Württemberg | 79597 | 7 | Solar | 2006-10-19 |  | 2006-10-19 |  |  | NS | Nein | nicht regelbar | NEIN | SOT
E11411011120779379000000000000002 | DE0073237816600000000000000330174 | Müllheim | Baden-Württemberg | 79379 | 6.4 | Solar | 2006-10-19 |  | 2006-10-19 |  |  | NS | Nein | nicht regelbar | NEIN | SOT
E11411011121079379000000000000002 | DE0073237816600000000000000330175 | Müllheim | Baden-Württemberg | 79379 | 6.56 | Solar | 2006-10-19 |  | 2006-10-19 |  |  | NS | Nein | nicht regelbar | NEIN | SOT
E11411013861679739000000000000002 | DE0073237973700000000000000329056 | Schwörstadt | Baden-Württemberg | 79739 | 3.57 | Solar | 2006-10-18 |  | 2006-10-18 |  |  | NS | Nein | nicht regelbar | NEIN | SOT
E11411013865579664000000000000002 | DE0073237816600000000000000329081 | Wehr | Baden-Württemberg | 79664 | 4.68 | Solar | 2006-10-18 |  | 2006-10-18 |  |  | NS | Nein | nicht regelbar | NEIN | SOT
E11411013976979400000000000000002 | DE0073237961800000000000000330077 | Kandern | Baden-Württemberg | 79400 | 18.72 | Solar | 2006-10-18 |  | 2006-10-18 |  |  | NS | Nein | nicht regelbar | NEIN | SOT
E11411013865479664000000000000002 | DE0073237929400000000000000330263 | Wehr | Baden-Württemberg | 79664 | 4.68 | Solar | 2006-10-17 |  | 2006-10-17 |  |  | NS | Nein | nicht regelbar | NEIN | SOT
E11411011912279837000000000000002 | DE0073237972500000000000000329985 | Häusern | Baden-Württemberg | 79837 | 15.3 | Solar | 2006-10-17 |  | 2006-10-17 |  |  | NS | Nein | nicht regelbar | NEIN | SOT
E11411011912179837000000000000002 | DE0073237973700000000000000329056 | Ibach | Baden-Württemberg | 79837 | 24.3 | Solar | 2006-10-17 |  | 2006-10-17 |  |  | NS | Nein | nicht regelbar | NEIN | SOT
E11411010718779295000000000000002 | DE0073237967400000000000000328378 | Sulzburg | Baden-Württemberg | 79295 | 47.925 | Solar | 2006-10-17 |  | 2006-10-17 |  |  | NS | Nein | nicht regelbar | NEIN | SOT
E11411013904079585000000000000002 | DE0073237987200000000000000330478 | Steinen | Baden-Württemberg | 79585 | 109.328 | Solar | 2006-10-17 |  | 2006-10-17 |  |  | NS | Nein | regelbar nach § 9 Abs. 1 EEG 2014 | JA | SOL
E11411013894378166000000000000002 | DE0073237972500000000000000329342 | Donaueschingen | Baden-Württemberg | 78166 | 22.31 | Solar | 2006-10-16 |  | 2006-10-16 |  |  | NS | Nein | nicht regelbar | NEIN | SOT
E11411013911779730000000000000002 | DE0073237973000000000000000329321 | Murg | Baden-Württemberg | 79730 | 29.4 | Solar | 2006-10-16 |  | 2006-10-16 |  |  | NS | Nein | nicht regelbar | NEIN | SOT
E11411013897278126000000000000002 | DE0073237942400000000000000331633 | Königsfeld | Baden-Württemberg | 78126 | 5.45 | Solar | 2006-10-16 |  | 2006-10-16 |  |  | NS | Nein | nicht regelbar | NEIN | SOT
E11411013899179539000000000000002 | DE0073237929400000000000000330263 | Lörrach | Baden-Württemberg | 79539 | 2.25 | Solar | 2006-10-16 |  | 2006-10-16 |  |  | NS | Nein | nicht regelbar | NEIN | SOT
E11411013909578187000000000000002 | DE0073237816600000000000000330165 | Geisingen | Baden-Württemberg | 78187 | 5.92 | Solar | 2006-10-13 |  | 2006-10-13 |  |  | NS | Nein | nicht regelbar | NEIN | SOT
E11411013960279618000000000000002 | DE0073237973000000000000000329321 | Rheinfelden | Baden-Württemberg | 79618 | 2.96 | Solar | 2006-10-13 |  | 2006-10-13 |  |  | NS | Nein | nicht regelbar | NEIN | SOT
E11411011851779219000000000000002 | DE0073237973000000000000000330377 | Staufen | Baden-Württemberg | 79219 | 4.44 | Solar | 2006-10-13 |  | 2006-10-13 |  |  | NS | Nein | nicht regelbar | NEIN | SOT
E11411013911478187000000000000002 | DE0073237923800000000000000331449 | Geisingen | Baden-Württemberg | 78187 | 5.72 | Solar | 2006-10-12 |  | 2006-10-12 |  |  | NS | Nein | nicht regelbar | NEIN | SOT
E11411013894478147000000000000002 | DE0073237966400000000000000330298 | Vöhrenbach | Baden-Württemberg | 78147 | 4.8 | Solar | 2006-10-12 |  | 2006-10-12 |  |  | NS | Nein | nicht regelbar | NEIN | SOT
E11411013911678187000000000000002 | DE0073237816600000000000000330175 | Geisingen | Baden-Württemberg | 78187 | 5.72 | Solar | 2006-10-12 |  | 2006-10-12 |  |  | NS | Nein | nicht regelbar | NEIN | SOT
E11411013845378187000000000000002 | DE0073237942400000000000000331633 | Geisingen | Baden-Württemberg | 78187 | 7.92 | Solar | 2006-10-12 |  | 2006-10-12 |  |  | NS | Nein | nicht regelbar | NEIN | SOT
E11411013942478147000000000000002 | DE0073237973300000000000000328594 | Vöhrenbach | Baden-Württemberg | 78147 | 6.24 | Solar | 2006-10-12 |  | 2006-10-12 |  |  | NS | Nein | nicht regelbar | NEIN | SOT
E11411011129279258000000000000002 | DE0073237967400000000000000328378 | Hartheim | Baden-Württemberg | 79258 | 4.42 | Solar | 2006-10-12 |  | 2006-10-12 |  |  | NS | Nein | nicht regelbar | NEIN | SOT
E11411013842579618000000000000002 | DE0073237816600000000000000330175 | Rheinfelden | Baden-Württemberg | 79618 | 9.52 | Solar | 2006-10-11 |  | 2006-10-11 |  |  | NS | Nein | nicht regelbar | NEIN | SOT
E11411013865079418000000000000002 | DE0073237942400000000000000331633 | Schliengen | Baden-Württemberg | 79418 | 4.56 | Solar | 2006-10-11 |  | 2006-10-11 |  |  | NS | Nein | nicht regelbar | NEIN | SOT
E11411013898979592000000000000002 | DE0073237973000000000000000329321 | Fischingen | Baden-Württemberg | 79592 | 2.88 | Solar | 2006-10-11 |  | 2006-10-11 |  |  | NS | Nein | nicht regelbar | NEIN | SOT
E11411011121379809000000000000002 | DE0073237816600000000000000329081 | Weilheim | Baden-Württemberg | 79809 | 7.26 | Solar | 2006-10-11 |  | 2006-10-11 |  |  | NS | Nein | nicht regelbar | NEIN | SOT
E11411011853079294000000000000002 | DE0073237824700000000000000330020 | Sölden | Baden-Württemberg | 79294 | 27.54 | Solar | 2006-10-11 |  | 2006-10-11 |  |  | NS | Nein | nicht regelbar | NEIN | SOT
E11411013863779418000000000000002 | DE0073237973000000000000000330377 | Schliengen | Baden-Württemberg | 79418 | 5.32 | Solar | 2006-10-11 |  | 2006-10-11 |  |  | NS | Nein | nicht regelbar | NEIN | SOT
E11411013840279576000000000000002 | DE0073237972500000000000000330166 | Weil am Rhein | Baden-Württemberg | 79576 | 4.125 | Solar | 2006-10-10 |  | 2006-10-10 |  |  | NS | Nein | nicht regelbar | NEIN | SOT
E11411013876379664000000000000002 | DE0073237816600000000000000330174 | Wehr | Baden-Württemberg | 79664 | 25.1 | Solar | 2006-10-10 |  | 2006-10-10 |  |  | NS | Nein | nicht regelbar | NEIN | SOT
E11411013840079418000000000000002 | DE0073237808600000000000000330632 | Schliengen | Baden-Württemberg | 79418 | 13.3 | Solar | 2006-10-10 |  | 2006-10-10 |  |  | NS | Nein | nicht regelbar | NEIN | SOT
E11411011101479258000000000000002 | DE0073237814700000000000000331254 | Hartheim | Baden-Württemberg | 79258 | 6.48 | Solar | 2006-10-10 |  | 2006-10-10 |  |  | NS | Nein | nicht regelbar | NEIN | SOT
E11411011121479848000000000000002 | DE0073237812600000000000000330172 | Bonndorf | Baden-Württemberg | 79848 | 29.4 | Solar | 2006-10-10 |  | 2006-10-10 |  |  | NS | Nein | nicht regelbar | NEIN | SOT
E11411011851679427000000000000002 | DE0073237816600000000000000330279 | Eschbach | Baden-Württemberg | 79427 | 3.9 | Solar | 2006-10-10 |  | 2006-10-10 |  |  | NS | Nein | nicht regelbar | NEIN | SOT
E11418010000000000000000370800001 | DE0073237923800000000000000331449 | Löffingen | Baden-Württemberg | 79843 | 9.72 | Solar | 2006-10-10 |  | 2015-01-01 |  |  | NS | Nein | nicht regelbar | NEIN | SOT
E11411018045678247000000000000002 | DE0073237808600000000000000329806 | Hilzingen | Baden-Württemberg | 78247 | 29.25 | Solar | 2006-10-09 |  | 2006-10-09 |  |  | NS | Nein | nicht regelbar | NEIN | SOT
E11411011120979790000000000000002 | DE0073237929400000000000000330263 | Küssaberg | Baden-Württemberg | 79790 | 6 | Solar | 2006-10-09 |  | 2006-10-09 |  |  | NS | Nein | nicht regelbar | NEIN | SOT
E11411013944078166000000000000002 | DE0073237825900000000000000330224 | Donaueschingen | Baden-Württemberg | 78166 | 12.32 | Solar | 2006-10-09 |  | 2006-10-09 |  |  | NS | Nein | nicht regelbar | NEIN | SOT
E11411013851478187000000000000002 | DE0073237967400000000000000328378 | Geisingen | Baden-Württemberg | 78187 | 2.975 | Solar | 2006-10-09 |  | 2006-10-09 |  |  | NS | Nein | nicht regelbar | NEIN | SOT
E11411013850779639000000000000002 | DE0073237986500000000000000329173 | Grenzach-Wyhlen | Baden-Württemberg | 79639 | 7.875 | Solar | 2006-10-09 |  | 2006-10-09 |  |  | NS | Nein | nicht regelbar | NEIN | SOT
E11411013845678247000000000000002 | DE0073237967400000000000000328378 | Hilzingen | Baden-Württemberg | 78247 | 11.7 | Solar | 2006-10-09 |  | 2006-10-09 |  |  | NS | Nein | regelbar nach § 9 Abs. 2 EEG 2014 | NEIN | SOT
E11411013840179424000000000000002 | DE0073237985300000000000000329774 | Auggen | Baden-Württemberg | 79424 | 29.4 | Solar | 2006-10-09 |  | 2006-10-09 |  |  | NS | Nein | nicht regelbar | NEIN | SOT
E11418010000000000000000351700002 | DE0073237973700000000000000329056 | Löffingen | Baden-Württemberg | 79843 | 3.3 | Solar | 2006-10-09 |  | 2015-01-01 |  |  | NS | Nein | nicht regelbar | NEIN | SOT
E11411013835078194000000000000002 | DE0073237819400000000000000330634 | Immendingen | Baden-Württemberg | 78194 | 13.86 | Solar | 2006-10-06 |  | 2006-10-06 |  |  | NS | Nein | nicht regelbar | NEIN | SOT
E11411013904179597000000000000002 | DE0073237812600000000000000330172 | Schallbach | Baden-Württemberg | 79597 | 8.05 | Solar | 2006-10-06 |  | 2006-10-06 |  |  | NS | Nein | nicht regelbar | NEIN | SOT
E11411013863479650000000000000002 | DE0073237824700000000000000330020 | Schopfheim | Baden-Württemberg | 79650 | 5.94 | Solar | 2006-10-05 |  | 2006-10-05 |  |  | NS | Nein | nicht regelbar | NEIN | SOT
E11411013903979664000000000000002 | DE0073237985300000000000000329774 | Wehr | Baden-Württemberg | 79664 | 3.9 | Solar | 2006-10-05 |  | 2006-10-05 |  |  | NS | Nein | nicht regelbar | NEIN | SOT
E11411013938479585000000000000002 | DE0073237816600000000000000329081 | Steinen | Baden-Württemberg | 79585 | 3.33 | Solar | 2006-10-05 |  | 2006-10-05 |  |  | NS | Nein | nicht regelbar | NEIN | SOT
E11411013851279395000000000000002 | DE0073237973000000000000000329321 | Neuenburg | Baden-Württemberg | 79395 | 10.92 | Solar | 2006-10-04 |  | 2006-10-04 |  |  | NS | Nein | nicht regelbar | NEIN | SOT
E11411013850879639000000000000002 | DE0073237812600000000000000331453 | Grenzach-Wyhlen | Baden-Württemberg | 79639 | 11.1 | Solar | 2006-10-04 |  | 2006-10-04 |  |  | NS | Nein | nicht regelbar | NEIN | SOT
E11411013906479418000000000000002 | DE0073237942400000000000000331633 | Schliengen | Baden-Württemberg | 79418 | 3.78 | Solar | 2006-10-04 |  | 2006-10-04 |  |  | NS | Nein | nicht regelbar | NEIN | SOT
E11411010875779790000000000000002 | DE0073237812600000000000000331453 | Küssaberg | Baden-Württemberg | 79790 | 6.93 | Solar | 2006-10-02 |  | 2006-10-02 |  |  | NS | Nein | nicht regelbar | NEIN | SOT
E11418010000000000000000372700001 | DE0073237937900000000000000331991 | Löffingen | Baden-Württemberg | 79843 | 174.96 | Solar | 2006-10-01 |  | 2015-01-01 |  |  | NS | Nein | regelbar nach § 9 Abs. 1 EEG 2014 | JA | SOL
E11411015066479872000000000000002 | DE0073237972500000000000000330166 | Bernau | Baden-Württemberg | 79872 | 7.6 | Solar | 2006-10-01 |  | 2006-10-01 |  |  | NS | Nein | nicht regelbar | NEIN | SOT
E11411013873179539000000000000002 | DE0073237986200000000000000330264 | Lörrach | Baden-Württemberg | 79539 | 2.4 | Solar | 2006-09-29 |  | 2006-09-29 |  |  | NS | Nein | nicht regelbar | NEIN | SOT
E11411013923479539000000000000002 | DE0073237985300000000000000329774 | Lörrach | Baden-Württemberg | 79539 | 3.25 | Solar | 2006-09-29 |  | 2006-09-29 |  |  | NS | Nein | nicht regelbar | NEIN | SOT
E11411013842679639000000000000002 | DE0073237967400000000000000328378 | Grenzach-Wyhlen | Baden-Württemberg | 79639 | 4.375 | Solar | 2006-09-29 |  | 2006-09-29 |  |  | NS | Nein | nicht regelbar | NEIN | SOT
E11411013898879739000000000000002 | DE0073237816600000000000000329081 | Schwörstadt | Baden-Württemberg | 79739 | 3.5 | Solar | 2006-09-29 |  | 2006-09-29 |  |  | NS | Nein | nicht regelbar | NEIN | SOT
E11411010934179258000000000000002 | DE0073237812600000000000000330172 | Hartheim | Baden-Württemberg | 79258 | 6.804 | Solar | 2006-09-29 |  | 2006-09-29 |  |  | NS | Nein | nicht regelbar | NEIN | SOT
E11411013861379639000000000000002 | DE0073237973000000000000000330177 | Grenzach-Wyhlen | Baden-Württemberg | 79639 | 3 | Solar | 2006-09-29 |  | 2006-09-29 |  |  | NS | Nein | nicht regelbar | NEIN | SOT
E11418010000000000000000370700001 | DE0073237819900000000000000307447 | Löffingen | Baden-Württemberg | 79843 | 4.6 | Solar | 2006-09-29 |  | 2015-01-01 |  |  | NS | Nein | nicht regelbar | NEIN | SOT
E11411013834979774000000000000002 | DE0073237824700000000000000330020 | Albbruck | Baden-Württemberg | 79774 | 19.8 | Solar | 2006-09-28 |  | 2006-09-28 |  |  | NS | Nein | nicht regelbar | NEIN | SOT
E11411013832479597000000000000002 | DE0073237972500000000000000330166 | Schallbach | Baden-Württemberg | 79597 | 1.04 | Solar | 2006-09-28 |  | 2006-09-28 |  |  | NS | Nein | nicht regelbar | NEIN | SOT
E11411010444879427000000000000002 | DE0073237953900000000000000326719 | Eschbach | Baden-Württemberg | 79427 | 32.625 | Solar | 2006-09-28 |  | 2006-09-28 |  |  | NS | Nein | nicht regelbar | NEIN | SOT
E11411010437979283000000000000002 | DE0073237816600000000000000330165 | Bollschweil | Baden-Württemberg | 79283 | 12.54 | Solar | 2006-09-28 |  | 2006-09-28 |  |  | NS | Nein | nicht regelbar | NEIN | SOT
E11411013986579805000000000000002 | DE0073237816600000000000000330279 | Eggingen | Baden-Württemberg | 79805 | 10.4 | Solar | 2006-09-28 |  | 2006-09-28 |  |  | NS | Nein | nicht regelbar | NEIN | SOT
E11411014790678194000000000000002 | DE0073237967400000000000000328378 | Immendingen | Baden-Württemberg | 78194 | 31.5 | Solar | 2006-09-27 |  | 2006-09-27 |  |  | NS | Nein | regelbar nach § 9 Abs. 2 EEG 2014 | NEIN | SOT
E11411013909178073000000000000002 | DE0073237953900000000000000326719 | Bad Dürrheim | Baden-Württemberg | 78073 | 6.12 | Solar | 2006-09-27 |  | 2006-09-27 |  |  | NS | Nein | nicht regelbar | NEIN | SOT
E11411011128579379000000000000002 | DE0073237966400000000000000330298 | Müllheim | Baden-Württemberg | 79379 | 8.405 | Solar | 2006-09-27 |  | 2006-09-27 |  |  | NS | Nein | nicht regelbar | NEIN | SOT
E11411013832679664000000000000002 | DE0073237929400000000000000330263 | Wehr | Baden-Württemberg | 79664 | 8.6 | Solar | 2006-09-27 |  | 2006-09-27 |  |  | NS | Nein | nicht regelbar | NEIN | SOT
E11411013852078147000000000000002 | DE0073237972500000000000000330166 | Vöhrenbach | Baden-Württemberg | 78147 | 4.1 | Solar | 2006-09-27 |  | 2006-09-27 |  |  | NS | Nein | nicht regelbar | NEIN | SOT
E11411013894578187000000000000002 | DE0073237824700000000000000330060 | Geisingen | Baden-Württemberg | 78187 | 5 | Solar | 2006-09-26 |  | 2006-09-26 |  |  | NS | Nein | nicht regelbar | NEIN | SOT
E11411013818278187000000000000002 | DE0073237986500000000000000329173 | Geisingen | Baden-Württemberg | 78187 | 5.94 | Solar | 2006-09-26 |  | 2006-09-26 |  |  | NS | Nein | nicht regelbar | NEIN | SOT
E11411013832179618000000000000002 | DE0073237967400000000000000328378 | Rheinfelden | Baden-Württemberg | 79618 | 9.18 | Solar | 2006-09-26 |  | 2006-09-26 |  |  | NS | Nein | nicht regelbar | NEIN | SOT
E11411013829879862000000000000002 | DE0073237966400000000000000330316 | Höchenschwand | Baden-Württemberg | 79862 | 35.42 | Solar | 2006-09-26 |  | 2006-09-26 |  |  | NS | Nein | nicht regelbar | NEIN | SOT
E11411010789979295000000000000002 | DE0073237967400000000000000328378 | Sulzburg | Baden-Württemberg | 79295 | 5.4 | Solar | 2006-09-25 |  | 2006-09-25 |  |  | NS | Nein | nicht regelbar | NEIN | SOT
E11411013399579837000000000000002 | DE0073237966400000000000000330298 | Häusern | Baden-Württemberg | 79837 | 9.57 | Solar | 2006-09-25 |  | 2006-09-25 |  |  | NS | Nein | nicht regelbar | NEIN | SOT
E11411013831578250000000000000002 | DE0073237986500000000000000329173 | Tengen | Baden-Württemberg | 78250 | 4.45 | Solar | 2006-09-25 |  | 2006-09-25 |  |  | NS | Nein | nicht regelbar | NEIN | SOT
E11411010434679790000000000000002 | DE0073237963900000000000000325900 | Küssaberg | Baden-Württemberg | 79790 | 43.05 | Solar | 2006-09-25 |  | 2006-09-25 |  |  | NS | Nein | nicht regelbar | NEIN | SOT
E11411011129479283000000000000002 | DE0073237966400000000000000330316 | Bollschweil | Baden-Württemberg | 79283 | 2.34 | Solar | 2006-09-22 |  | 2006-09-22 |  |  | NS | Nein | nicht regelbar | NEIN | SOT
E11411014037378147000000000000002 | DE0073237816600000000000000330174 | Vöhrenbach | Baden-Württemberg | 78147 | 7.5 | Wasser | 2006-09-21 |  | 2006-09-21 |  |  | NS | Nein | nicht regelbar | NEIN | WAP
E11411013831478166000000000000002 | DE0073237979000000000000000328546 | Donaueschingen | Baden-Württemberg | 78166 | 5.33 | Solar | 2006-09-21 |  | 2006-09-21 |  |  | NS | Nein | nicht regelbar | NEIN | SOT
E11411011141779238000000000000002 | DE0073237807800000000000000330480 | Ehrenkirchen | Baden-Württemberg | 79238 | 9.065 | Solar | 2006-09-21 |  | 2006-09-21 |  |  | NS | Nein | nicht regelbar | NEIN | SOT
E11418010000000000000000370600001 | DE0073237973000000000000000330177 | Löffingen | Baden-Württemberg | 79843 | 5.27 | Solar | 2006-09-21 |  | 2015-01-01 |  |  | NS | Nein | nicht regelbar | NEIN | SOT
E11411013876179683000000000000002 | DE0073237973000000000000000330377 | Kleines Wiesental | Baden-Württemberg | 79692 | 7.68 | Solar | 2006-09-20 |  | 2006-09-20 |  |  | NS | Nein | nicht regelbar | NEIN | SOT
E11411010958579238000000000000002 | DE0005427961800000000000000003790 | Ehrenkirchen | Baden-Württemberg | 79238 | 12.75 | Solar | 2006-09-20 |  | 2006-09-20 |  |  | NS | Nein | nicht regelbar | NEIN | SOT
E11411010257979227000000000000002 | DE0073237973300000000000000328594 | Schallstadt | Baden-Württemberg | 79227 | 16.17 | Solar | 2006-09-19 |  | 2006-09-19 |  |  | NS | Nein | nicht regelbar | NEIN | SOT
E11411013846678187000000000000002 | DE0073237812600000000000000330172 | Geisingen | Baden-Württemberg | 78187 | 5.61 | Solar | 2006-09-19 |  | 2006-09-19 |  |  | NS | Nein | nicht regelbar | NEIN | SOT
E11411014003879733000000000000002 | DE0073237967400000000000000328378 | Görwihl | Baden-Württemberg | 79733 | 5.265 | Solar | 2006-09-19 |  | 2006-09-19 |  |  | NS | Nein | nicht regelbar | NEIN | SOT
E11411010257579227000000000000002 | DE0073237825900000000000000330224 | Schallstadt | Baden-Württemberg | 79227 | 27.72 | Solar | 2006-09-19 |  | 2006-09-19 |  |  | NS | Nein | nicht regelbar | NEIN | SOT
E11411013807178187000000000000002 | DE0005427961800000000000000003790 | Geisingen | Baden-Württemberg | 78187 | 9.63 | Solar | 2006-09-18 |  | 2006-09-18 |  |  | NS | Nein | nicht regelbar | NEIN | SOT
E11411011988279688000000000000003 | DE0073237987200000000000000330478 | Hausen | Baden-Württemberg | 79688 | 1.02 | Solar | 2006-09-18 |  | 2006-09-18 |  |  | NS | Nein | nicht regelbar | NEIN | SOT
E11411013804878194000000000000002 | DE0073237808600000000000000330632 | Immendingen | Baden-Württemberg | 78194 | 8.82 | Solar | 2006-09-15 |  | 2006-09-15 |  |  | NS | Nein | nicht regelbar | NEIN | SOT
E11411013807278194000000000000002 | DE0073237963900000000000000325900 | Immendingen | Baden-Württemberg | 78194 | 7.35 | Solar | 2006-09-15 |  | 2006-09-15 |  |  | NS | Nein | nicht regelbar | NEIN | SOT
E11411013804679395000000000000002 | DE0073237819400000000000000330634 | Neuenburg | Baden-Württemberg | 79395 | 11.83 | Solar | 2006-09-15 |  | 2006-09-15 |  |  | NS | Nein | nicht regelbar | NEIN | SOT
E11411011121179790000000000000002 | DE0073237819400000000000000330431 | Küssaberg | Baden-Württemberg | 79790 | 13.86 | Solar | 2006-09-15 |  | 2006-09-15 |  |  | NS | Nein | nicht regelbar | NEIN | SOT
E11411013283379837000000000000002 | DE0073237973000000000000000330377 | St. Blasien | Baden-Württemberg | 79837 | 13.65 | Solar | 2006-09-15 |  | 2006-09-15 |  |  | NS | Nein | nicht regelbar | NEIN | SOT
E11411014703179379000000000000002 | DE0073237942400000000000000331633 | Müllheim | Baden-Württemberg | 79379 | 38.96 | Solar | 2006-09-15 |  | 2006-09-15 |  |  | MS | Nein | regelbar nach § 9 Abs. 2 EEG 2014 | JA | SOL
E11411013832278073000000000000002 | DE0073237819400000000000000330634 | Bad Dürrheim | Baden-Württemberg | 78073 | 232.915 | Solar | 2006-09-15 |  | 2006-09-15 |  |  | MS | Nein | regelbar nach § 9 Abs. 1 EEG 2014 | JA | SOL
E11411014703079379000000000000002 | DE0073237819400000000000000330431 | Müllheim | Baden-Württemberg | 79379 | 29.06 | Solar | 2006-09-15 |  | 2006-09-15 |  |  | MS | Nein | nicht regelbar | JA | SOL
E11411011655279801000000000000002 | DE0073237972500000000000000329342 | Hohentengen | Baden-Württemberg | 79801 | 26.04 | Solar | 2006-09-14 |  | 2006-09-14 |  |  | NS | Nein | nicht regelbar | NEIN | SOT
E11411013810078078000000000000002 | DE0073237816600000000000000330174 | Niedereschach | Baden-Württemberg | 78078 | 4.16 | Solar | 2006-09-14 |  | 2006-09-14 |  |  | NS | Nein | nicht regelbar | NEIN | SOT
E11411013947679853000000000000002 | DE0073237979000000000000000328546 | Lenzkirch | Baden-Württemberg | 79853 | 6.12 | Solar | 2006-09-14 |  | 2006-09-14 |  |  | NS | Nein | nicht regelbar | NEIN | SOT
E11411013807379618000000000000002 | DE0073237961800000000000000330077 | Rheinfelden | Baden-Württemberg | 79618 | 5.075 | Solar | 2006-09-13 |  | 2006-09-13 |  |  | NS | Nein | nicht regelbar | NEIN | SOT
E11411010244079299000000000000002 | DE0073237808600000000000000330632 | Wittnau | Baden-Württemberg | 79299 | 19 | Solar | 2006-09-13 |  | 2006-09-13 |  |  | NS | Nein | nicht regelbar | NEIN | SOT
E11411013793979585000000000000002 | DE0073237973000000000000000330177 | Efringen-Kirchen | Baden-Württemberg | 79588 | 11.73 | Solar | 2006-09-13 |  | 2006-09-13 |  |  | NS | Nein | nicht regelbar | NEIN | SOT
E11411013916579733000000000000002 | DE0073237987200000000000000330478 | Görwihl | Baden-Württemberg | 79733 | 15.75 | Solar | 2006-09-13 |  | 2006-09-13 |  |  | NS | Nein | nicht regelbar | NEIN | SOT
E11411013916679733000000000000002 | DE0073237819400000000000000330634 | Görwihl | Baden-Württemberg | 79733 | 10.08 | Solar | 2006-09-13 |  | 2006-09-13 |  |  | NS | Nein | nicht regelbar | NEIN | SOT
E11411013800679585000000000000002 | DE0073237941800000000000000330498 | Steinen | Baden-Württemberg | 79585 | 5.07 | Solar | 2006-09-12 |  | 2006-09-12 |  |  | NS | Nein | nicht regelbar | NEIN | SOT
E11411014047679589000000000000002 | DE0073237808600000000000000329806 | Binzen | Baden-Württemberg | 79589 | 8.1 | Solar | 2006-09-12 |  | 2006-09-12 |  |  | NS | Nein | nicht regelbar | NEIN | SOT
E11411011153279299000000000000002 | DE0073237986200000000000000330264 | Wittnau | Baden-Württemberg | 79299 | 3.325 | Solar | 2006-09-12 |  | 2006-09-12 |  |  | NS | Nein | nicht regelbar | NEIN | SOT
E11411014081279597000000000000002 | DE0073237972500000000000000329342 | Schallbach | Baden-Württemberg | 79597 | 2.12 | Solar | 2006-09-11 |  | 2006-09-11 |  |  | NS | Nein | nicht regelbar | NEIN | SOT
E11411013787179664000000000000002 | DE0073237941800000000000000330498 | Wehr | Baden-Württemberg | 79664 | 6.46 | Solar | 2006-09-08 |  | 2006-09-08 |  |  | NS | Nein | nicht regelbar | NEIN | SOT
E11411013896978086000000000000002 | DE0073237987200000000000000330478 | Brigachtal | Baden-Württemberg | 78086 | 18.87 | Solar | 2006-09-07 |  | 2006-09-07 |  |  | NS | Nein | nicht regelbar | NEIN | SOT
E11411013842479664000000000000002 | DE0073237973300000000000000328594 | Wehr | Baden-Württemberg | 79664 | 10.71 | Solar | 2006-09-07 |  | 2006-09-07 |  |  | NS | Nein | nicht regelbar | NEIN | SOT
E11411013897579725000000000000002 | DE0073237973000000000000000330377 | Laufenburg | Baden-Württemberg | 79725 | 3.6 | Solar | 2006-09-07 |  | 2006-09-07 |  |  | NS | Nein | nicht regelbar | NEIN | SOT
E11411011128979379000000000000002 | DE0073237963900000000000000325900 | Müllheim | Baden-Württemberg | 79379 | 7.02 | Solar | 2006-09-07 |  | 2006-09-07 |  |  | NS | Nein | nicht regelbar | NEIN | SOT
E11411011154379379000000000000002 | DE0073237973000000000000000330377 | Müllheim | Baden-Württemberg | 79379 | 2.07 | Solar | 2006-09-07 |  | 2006-09-07 |  |  | NS | Nein | nicht regelbar | NEIN | SOT
E11411013861079739000000000000002 | DE0073237816600000000000000330165 | Schwörstadt | Baden-Württemberg | 79739 | 17.575 | Solar | 2006-09-06 |  | 2006-09-06 |  |  | NS | Nein | nicht regelbar | NEIN | SOT
E11411013793878147000000000000002 | DE0073237985300000000000000329774 | Vöhrenbach | Baden-Württemberg | 78147 | 2.925 | Solar | 2006-09-06 |  | 2006-09-06 |  |  | NS | Nein | nicht regelbar | NEIN | SOT
E11411013793478078000000000000002 | DE0073237973700000000000000329056 | Niedereschach | Baden-Württemberg | 78078 | 8.28 | Solar | 2006-09-06 |  | 2006-09-06 |  |  | NS | Nein | nicht regelbar | NEIN | SOT
E11411011154279879000000000000002 | DE0073237808600000000000000329806 | Wutach | Baden-Württemberg | 79879 | 10 | Solar | 2006-09-06 |  | 2006-09-06 |  |  | NS | Nein | nicht regelbar | NEIN | SOT
E11411013861179739000000000000002 | DE0073237953900000000000000326719 | Schwörstadt | Baden-Württemberg | 79739 | 10.36 | Solar | 2006-09-06 |  | 2006-09-06 |  |  | NS | Nein | nicht regelbar | NEIN | SOT
E11411013850979576000000000000002 | DE0073237816600000000000000330174 | Weil am Rhein | Baden-Württemberg | 79576 | 2.52 | Solar | 2006-09-05 |  | 2006-09-05 |  |  | NS | Nein | nicht regelbar | NEIN | SOT
E11411013800279576000000000000002 | DE0073237941800000000000000330498 | Weil am Rhein | Baden-Württemberg | 79576 | 2.8 | Solar | 2006-09-05 |  | 2006-09-05 |  |  | NS | Nein | nicht regelbar | NEIN | SOT
E11411013787079664000000000000002 | DE0073237923800000000000000331449 | Wehr | Baden-Württemberg | 79664 | 3.06 | Solar | 2006-09-04 |  | 2006-09-04 |  |  | NS | Nein | nicht regelbar | NEIN | SOT
E11411013793079868000000000000002 | DE0073237966400000000000000330298 | Feldberg | Baden-Württemberg | 79868 | 3.388 | Solar | 2006-09-04 |  | 2006-09-04 |  |  | NS | Nein | nicht regelbar | NEIN | SOT
E11411013790979733000000000000002 | DE0073237819900000000000000307447 | Görwihl | Baden-Württemberg | 79733 | 9.2 | Solar | 2006-09-04 |  | 2006-09-04 |  |  | NS | Nein | nicht regelbar | NEIN | SOT
E11411013777379736000000000000002 | DE0073237937900000000000000331991 | Rickenbach | Baden-Württemberg | 79736 | 21.84 | Solar | 2006-08-31 |  | 2006-08-31 |  |  | NS | Nein | nicht regelbar | NEIN | SOT
E11411013780978247000000000000002 | DE0073237941800000000000000330498 | Hilzingen | Baden-Württemberg | 78247 | 32.4 | Solar | 2006-08-30 |  | 2006-08-30 |  |  | NS | Nein | nicht regelbar | NEIN | SOT
E11411013768879664000000000000002 | DE0005427961800000000000000003790 | Wehr | Baden-Württemberg | 79664 | 6.24 | Solar | 2006-08-30 |  | 2006-08-30 |  |  | NS | Nein | nicht regelbar | NEIN | SOT
E11411013790579774000000000000002 | DE0073237825900000000000000330224 | Albbruck | Baden-Württemberg | 79774 | 20.11 | Solar | 2006-08-30 |  | 2006-08-30 |  |  | NS | Nein | nicht regelbar | NEIN | SOT
E11411013796979737000000000000002 | DE0073237808600000000000000330632 | Herrischried | Baden-Württemberg | 79737 | 11.7 | Solar | 2006-08-29 |  | 2006-08-29 |  |  | NS | Nein | nicht regelbar | NEIN | SOT
E11411013780879843000000000000002 | DE0073237816600000000000000330279 | Löffingen | Baden-Württemberg | 79843 | 13.125 | Solar | 2006-08-29 |  | 2006-08-29 |  |  | NS | Nein | nicht regelbar | NEIN | SOT
E11411013796879737000000000000002 | DE0073237979000000000000000328546 | Herrischried | Baden-Württemberg | 79737 | 23.4 | Solar | 2006-08-29 |  | 2006-08-29 |  |  | NS | Nein | nicht regelbar | NEIN | SOT
E11411013794879650000000000000002 | DE0073237816600000000000000330175 | Schopfheim | Baden-Württemberg | 79650 | 6.27 | Solar | 2006-08-29 |  | 2006-08-29 |  |  | NS | Nein | nicht regelbar | NEIN | SOT
E11411013791278250000000000000002 | DE0073237973000000000000000330377 | Tengen | Baden-Württemberg | 78250 | 4.42 | Solar | 2006-08-28 |  | 2006-08-28 |  |  | NS | Nein | nicht regelbar | NEIN | SOT
E11411013791478250000000000000002 | DE0073237979000000000000000328546 | Tengen | Baden-Württemberg | 78250 | 16.2 | Solar | 2006-08-28 |  | 2006-08-28 |  |  | NS | Nein | nicht regelbar | NEIN | SOT
E11411013802179774000000000000002 | DE0073237937900000000000000331991 | Albbruck | Baden-Württemberg | 79774 | 3.78 | Solar | 2006-08-28 |  | 2006-08-28 |  |  | NS | Nein | nicht regelbar | NEIN | SOT
E11411013802079733000000000000002 | DE0073237929400000000000000330263 | Görwihl | Baden-Württemberg | 79733 | 3.9 | Solar | 2006-08-26 |  | 2006-08-26 |  |  | NS | Nein | nicht regelbar | NEIN | SOT
E11411013832079379000000000000002 | DE0073237808600000000000000330632 | Müllheim | Baden-Württemberg | 79379 | 5.66 | Solar | 2006-08-25 |  | 2006-08-25 |  |  | NS | Nein | nicht regelbar | NEIN | SOT
E11411013767679585000000000000002 | DE0073237937900000000000000331991 | Steinen | Baden-Württemberg | 79585 | 9.01 | Solar | 2006-08-24 |  | 2006-08-24 |  |  | NS | Nein | nicht regelbar | NEIN | SOT
E11411013683079872000000000000002 | DE0073237972500000000000000330166 | Bernau | Baden-Württemberg | 79872 | 4.655 | Solar | 2006-08-24 |  | 2006-08-24 |  |  | NS | Nein | nicht regelbar | NEIN | SOT
E11411013767079585000000000000002 | DE0073237819400000000000000330634 | Steinen | Baden-Württemberg | 79585 | 13.44 | Solar | 2006-08-24 |  | 2006-08-24 |  |  | NS | Nein | nicht regelbar | NEIN | SOT
E11411013791979774000000000000002 | DE0073237942400000000000000331633 | Albbruck | Baden-Württemberg | 79774 | 28.14 | Solar | 2006-08-23 |  | 2006-08-23 |  |  | NS | Nein | nicht regelbar | NEIN | SOT
E11411013803879639000000000000002 | DE0073237972500000000000000329985 | Grenzach-Wyhlen | Baden-Württemberg | 79639 | 4.2 | Solar | 2006-08-23 |  | 2006-08-23 |  |  | NS | Nein | nicht regelbar | NEIN | SOT
E11411013802379774000000000000002 | DE0005427961800000000000000003790 | Albbruck | Baden-Württemberg | 79774 | 10.125 | Solar | 2006-08-23 |  | 2006-08-23 |  |  | NS | Nein | nicht regelbar | NEIN | SOT
E11411013754179650000000000000002 | DE0073237941800000000000000330498 | Schopfheim | Baden-Württemberg | 79650 | 10.32 | Solar | 2006-08-23 |  | 2006-08-23 |  |  | NS | Nein | nicht regelbar | NEIN | SOT
E11411013778879689000000000000002 | DE0073237963900000000000000325900 | Maulburg | Baden-Württemberg | 79689 | 4.81 | Solar | 2006-08-23 |  | 2006-08-23 |  |  | NS | Nein | nicht regelbar | NEIN | SOT
E11411013776979539000000000000002 | DE0073237972500000000000000330166 | Lörrach | Baden-Württemberg | 79539 | 6 | Solar | 2006-08-22 |  | 2006-08-22 |  |  | NS | Nein | nicht regelbar | NEIN | SOT
E11411013766879395000000000000002 | DE0073237808600000000000000330632 | Neuenburg | Baden-Württemberg | 79395 | 9.1 | Solar | 2006-08-22 |  | 2006-08-22 |  |  | NS | Nein | nicht regelbar | NEIN | SOT
E11411013766979618000000000000002 | DE0073237942400000000000000331633 | Rheinfelden | Baden-Württemberg | 79618 | 4.2 | Solar | 2006-08-22 |  | 2006-08-22 |  |  | NS | Nein | nicht regelbar | NEIN | SOT
E11411013909379874000000000000002 | DE0073237929400000000000000330263 | Breitnau | Baden-Württemberg | 79874 | 4.2 | Solar | 2006-08-18 |  | 2006-08-18 |  |  | NS | Nein | nicht regelbar | NEIN | SOT
E11411019452979379000000000000001 | DE0073237824700000000000000330020 | Müllheim | Baden-Württemberg | 79379 | 9.25 | Solar | 2006-08-18 |  | 2006-08-18 |  |  | NS | Nein | nicht regelbar | NEIN | SOT
E11411019831279379000000000000001 | DE0073237807800000000000000330480 | Müllheim | Baden-Württemberg | 79379 | 8.88 | Solar | 2006-08-18 |  | 2006-08-18 |  |  | NS | Nein | nicht regelbar | NEIN | SOT
E11411013767378126000000000000002 | DE0073237819900000000000000307447 | Königsfeld | Baden-Württemberg | 78126 | 3.846 | Solar | 2006-08-17 |  | 2006-08-17 |  |  | NS | Nein | nicht regelbar | NEIN | SOT
E11411013792279650000000000000002 | DE0073237819900000000000000307447 | Schopfheim | Baden-Württemberg | 79650 | 4.76 | Solar | 2006-08-17 |  | 2006-08-17 |  |  | NS | Nein | nicht regelbar | NEIN | SOT
E11411019620679227000000000000001 | DE0073237819400000000000000330431 | Schallstadt | Baden-Württemberg | 79227 | 9.99 | Solar | 2006-08-17 |  | 2006-08-17 |  |  | NS | Nein | nicht regelbar | NEIN | SOT
E11411019817179872000000000000001 | DE0073237973300000000000000328594 | Bernau | Baden-Württemberg | 79872 | 8.67 | Solar | 2006-08-17 |  | 2006-08-17 |  |  | NS | Nein | nicht regelbar | NEIN | SOT
E11411013767578126000000000000002 | DE0073237929400000000000000330263 | Königsfeld | Baden-Württemberg | 78126 | 8 | Solar | 2006-08-16 |  | 2006-08-16 |  |  | NS | Nein | nicht regelbar | NEIN | SOT
E11411013751879774000000000000002 | DE0073237973000000000000000330377 | Albbruck | Baden-Württemberg | 79774 | 5.22 | Solar | 2006-08-16 |  | 2006-08-16 |  |  | NS | Nein | nicht regelbar | NEIN | SOT
E11411013738979843000000000000002 | DE0073237808600000000000000330632 | Löffingen | Baden-Württemberg | 79843 | 5.44 | Solar | 2006-08-15 |  | 2006-08-15 |  |  | NS | Nein | nicht regelbar | NEIN | SOT
E11411013737478147000000000000002 | DE0073237942400000000000000331633 | Vöhrenbach | Baden-Württemberg | 78147 | 10.2 | Solar | 2006-08-14 |  | 2006-08-14 |  |  | NS | Nein | nicht regelbar | NEIN | SOT
E11411019813979379000000000000001 | DE0073237979000000000000000328546 | Müllheim | Baden-Württemberg | 79379 | 5.76 | Solar | 2006-08-14 |  | 2006-08-14 |  |  | NS | Nein | nicht regelbar | NEIN | SOT
E11411011154179283000000000000002 | DE0073237972500000000000000329342 | Bollschweil | Baden-Württemberg | 79283 | 12 | Solar | 2006-08-14 |  | 2006-08-14 |  |  | NS | Nein | nicht regelbar | NEIN | SOT
E11411013730679576000000000000002 | DE0073237929400000000000000330263 | Weil am Rhein | Baden-Württemberg | 79576 | 46.875 | Solar | 2006-08-11 |  | 2006-08-11 |  |  | NS | Nein | nicht regelbar | JA | SOL
E11411013743878166000000000000002 | DE0073237963900000000000000325900 | Donaueschingen | Baden-Württemberg | 78166 | 12 | Solar | 2006-08-11 |  | 2006-08-11 |  |  | NS | Nein | nicht regelbar | NEIN | SOT
E11411013832779592000000000000002 | DE0073237812600000000000000331453 | Fischingen | Baden-Württemberg | 79592 | 3.6 | Solar | 2006-08-11 |  | 2006-08-11 |  |  | NS | Nein | nicht regelbar | NEIN | SOT
E11411019811779238000000000000001 | DE0073237966400000000000000330298 | Ehrenkirchen | Baden-Württemberg | 79238 | 10.52 | Solar | 2006-08-11 |  | 2006-08-11 |  |  | NS | Nein | nicht regelbar | NEIN | SOT
E11411013826078166000000000000002 | DE0073237816600000000000000330174 | Donaueschingen | Baden-Württemberg | 78166 | 106.92 | Solar | 2006-08-11 |  | 2006-08-11 |  |  | MS | Nein | regelbar nach § 9 Abs. 1 EEG 2014 | JA | SOL
E11411019818979219000000000000001 | DE0073237973000000000000000330177 | Staufen | Baden-Württemberg | 79219 | 3.15 | Solar | 2006-08-10 |  | 2006-08-10 |  |  | NS | Nein | nicht regelbar | NEIN | SOT
E11411013795478247000000000000002 | DE0073237953900000000000000326719 | Hilzingen | Baden-Württemberg | 78247 | 265 | Biomasse | 2006-08-10 |  | 2006-08-10 |  |  | MS | Nein | regelbar nach § 9 Abs. 1 EEG 2014 | JA | BIL | Ja | Nein |  | 251.75
E11411013714978250000000000000002 | DE0073237808600000000000000329806 | Tengen | Baden-Württemberg | 78250 | 18.975 | Solar | 2006-08-09 |  | 2006-08-09 |  |  | NS | Nein | nicht regelbar | NEIN | SOT
E11411013718479688000000000000002 | DE0073237812600000000000000330172 | Hausen | Baden-Württemberg | 79688 | 4.68 | Solar | 2006-08-09 |  | 2006-08-09 |  |  | NS | Nein | nicht regelbar | NEIN | SOT
E11411013725679618000000000000002 | DE0073237973000000000000000330377 | Rheinfelden | Baden-Württemberg | 79618 | 4.81 | Solar | 2006-08-09 |  | 2006-08-09 |  |  | NS | Nein | nicht regelbar | NEIN | SOT
E11411013725779618000000000000002 | DE0073237807800000000000000330480 | Rheinfelden | Baden-Württemberg | 79618 | 4.81 | Solar | 2006-08-09 |  | 2006-08-09 |  |  | NS | Nein | nicht regelbar | NEIN | SOT
E11411014226679777000000000000002 | DE0073237816600000000000000329081 | Ühlingen-Birkendorf | Baden-Württemberg | 79777 | 8.4 | Solar | 2006-08-09 |  | 2006-08-09 |  |  | NS | Nein | nicht regelbar | NEIN | SOT
E11418010000000000000000369400001 | DE0073237973700000000000000329056 | Löffingen | Baden-Württemberg | 79843 | 25 | Biomasse | 2006-08-08 |  | 2006-08-08 |  |  | NS | Nein | nicht regelbar | NEIN | BIP | Ja | Nein |  | 25
E11411013742578078000000000000002 | DE0073237814700000000000000331254 | Niedereschach | Baden-Württemberg | 78078 | 8.28 | Solar | 2006-08-07 |  | 2006-08-07 |  |  | NS | Nein | nicht regelbar | NEIN | SOT
E11411013715779539000000000000002 | DE0005427961800000000000000003790 | Lörrach | Baden-Württemberg | 79539 | 8.25 | Solar | 2006-08-04 |  | 2006-08-04 |  |  | NS | Nein | nicht regelbar | NEIN | SOT
E11411013727579541000000000000002 | DE0073237819900000000000000307447 | Lörrach | Baden-Württemberg | 79541 | 5.95 | Solar | 2006-08-04 |  | 2006-08-04 |  |  | NS | Nein | nicht regelbar | NEIN | SOT
E11411013760879415000000000000002 | DE0073237973000000000000000330177 | Bad Bellingen | Baden-Württemberg | 79415 | 24 | Solar | 2006-08-03 |  | 2006-08-03 |  |  | NS | Nein | nicht regelbar | NEIN | SOT
E11411013715479664000000000000002 | DE0073237808600000000000000329806 | Wehr | Baden-Württemberg | 79664 | 1.04 | Solar | 2006-08-03 |  | 2006-08-03 |  |  | NS | Nein | nicht regelbar | NEIN | SOT
E11411013715079669000000000000002 | DE0073237816600000000000000330279 | Zell | Baden-Württemberg | 79669 | 8.64 | Solar | 2006-08-03 |  | 2006-08-03 |  |  | NS | Nein | nicht regelbar | NEIN | SOT
E11411013715679418000000000000002 | DE0073237819900000000000000307447 | Schliengen | Baden-Württemberg | 79418 | 5.75 | Solar | 2006-08-03 |  | 2006-08-03 |  |  | NS | Nein | nicht regelbar | NEIN | SOT
E11411013754379650000000000000002 | DE0073237825900000000000000330224 | Schopfheim | Baden-Württemberg | 79650 | 7.03 | Solar | 2006-08-03 |  | 2006-08-03 |  |  | NS | Nein | nicht regelbar | NEIN | SOT
E11411019339279777000000000000001 | DE0073237814700000000000000331254 | Ühlingen-Birkendorf | Baden-Württemberg | 79777 | 13.2 | Solar | 2006-08-03 |  | 2006-08-03 |  |  | NS | Nein | nicht regelbar | NEIN | SOT
E11411013745179774000000000000002 | DE0073237812600000000000000330172 | Albbruck | Baden-Württemberg | 79774 | 12.9 | Solar | 2006-08-02 |  | 2006-08-02 |  |  | NS | Nein | nicht regelbar | NEIN | SOT
E11411013807079774000000000000002 | DE0073237819400000000000000330634 | Albbruck | Baden-Württemberg | 79774 | 9.675 | Solar | 2006-08-02 |  | 2006-08-02 |  |  | NS | Nein | nicht regelbar | NEIN | SOT
E11411013720578147000000000000002 | DE0073237972500000000000000329342 | Vöhrenbach | Baden-Württemberg | 78147 | 6.08 | Solar | 2006-08-02 |  | 2006-08-02 |  |  | NS | Nein | nicht regelbar | NEIN | SOT
E11411019610979227000000000000001 | DE0073237929400000000000000330263 | Schallstadt | Baden-Württemberg | 79227 | 23.92 | Solar | 2006-08-02 |  | 2006-08-02 |  |  | NS | Nein | nicht regelbar | NEIN | SOT
E11411013812379682000000000000002 | DE0073237819400000000000000330431 | Todtmoos | Baden-Württemberg | 79682 | 3.25 | Solar | 2006-08-01 |  | 2006-08-01 |  |  | NS | Nein | nicht regelbar | NEIN | SOT
E11411013655278247000000000000002 | DE0073237986200000000000000330264 | Hilzingen | Baden-Württemberg | 78247 | 8 | Solar | 2006-08-01 |  | 2006-08-01 |  |  | NS | Nein | nicht regelbar | NEIN | SOT
E11411013793779774000000000000002 | DE0073237923800000000000000331449 | Albbruck | Baden-Württemberg | 79774 | 2.45 | Solar | 2006-08-01 |  | 2006-08-01 |  |  | NS | Nein | nicht regelbar | NEIN | SOT
E11411019610879238000000000000001 | DE0073237816600000000000000330175 | Ehrenkirchen | Baden-Württemberg | 79238 | 11.32 | Solar | 2006-07-31 |  | 2006-07-31 |  |  | NS | Nein | nicht regelbar | NEIN | SOT
E11411013720079664000000000000002 | DE0073237966400000000000000330316 | Wehr | Baden-Württemberg | 79664 | 5.85 | Solar | 2006-07-28 |  | 2006-07-28 |  |  | NS | Nein | nicht regelbar | NEIN | SOT
E11411013714279541000000000000002 | DE0073237808600000000000000330632 | Lörrach | Baden-Württemberg | 79541 | 5.95 | Solar | 2006-07-28 |  | 2006-07-28 |  |  | NS | Nein | nicht regelbar | NEIN | SOT
E11411013739179424000000000000002 | DE0073237942400000000000000331633 | Auggen | Baden-Württemberg | 79424 | 12.5 | Solar | 2006-07-28 |  | 2006-07-28 |  |  | NS | Nein | nicht regelbar | NEIN | SOT
E11411013713179843000000000000002 | DE0073237986500000000000000329173 | Löffingen | Baden-Württemberg | 79843 | 12.18 | Solar | 2006-07-28 |  | 2006-07-28 |  |  | NS | Nein | nicht regelbar | NEIN | SOT
E11411019453179282000000000000001 | DE0073237816600000000000000330175 | Ballrechten-Dottingen | Baden-Württemberg | 79282 | 2.88 | Solar | 2006-07-28 |  | 2006-07-28 |  |  | NS | Nein | nicht regelbar | NEIN | SOT
E11418010000000000000000369300001 | DE0073237812600000000000000331453 | Löffingen | Baden-Württemberg | 79843 | 1.068 | Solar | 2006-07-28 |  | 2015-01-01 |  |  | NS | Nein | nicht regelbar | NEIN | SOT
E11411013720678147000000000000002 | DE0073237966400000000000000330298 | Vöhrenbach | Baden-Württemberg | 78147 | 9.52 | Solar | 2006-07-27 |  | 2006-07-27 |  |  | NS | Nein | nicht regelbar | NEIN | SOT
E11411013714179736000000000000002 | DE0073237816600000000000000329081 | Rickenbach | Baden-Württemberg | 79736 | 3.47 | Solar | 2006-07-27 |  | 2006-07-27 |  |  | NS | Nein | nicht regelbar | NEIN | SOT
E11411013713279733000000000000002 | DE0005427961800000000000000003790 | Görwihl | Baden-Württemberg | 79733 | 7.92 | Solar | 2006-07-27 |  | 2006-07-27 |  |  | NS | Nein | nicht regelbar | NEIN | SOT
E11411013769078166000000000000002 | DE0073237824700000000000000330060 | Donaueschingen | Baden-Württemberg | 78166 | 5.83 | Solar | 2006-07-26 |  | 2006-07-26 |  |  | NS | Nein | nicht regelbar | NEIN | SOT
E11411013714779585000000000000002 | DE0073237967400000000000000328378 | Steinen | Baden-Württemberg | 79585 | 11.9 | Solar | 2006-07-26 |  | 2006-07-26 |  |  | NS | Nein | nicht regelbar | NEIN | SOT
E11411013720279664000000000000002 | DE0073237986500000000000000329173 | Wehr | Baden-Württemberg | 79664 | 3.74 | Solar | 2006-07-26 |  | 2006-07-26 |  |  | NS | Nein | nicht regelbar | NEIN | SOT
E11411013725479618000000000000002 | DE0073237816600000000000000330279 | Rheinfelden | Baden-Württemberg | 79618 | 9.99 | Solar | 2006-07-26 |  | 2006-07-26 |  |  | NS | Nein | nicht regelbar | NEIN | SOT
E11411013712978086000000000000002 | DE0073237937900000000000000331991 | Brigachtal | Baden-Württemberg | 78086 | 5.6 | Solar | 2006-07-25 |  | 2006-07-25 |  |  | NS | Nein | nicht regelbar | NEIN | SOT
E11411013719978187000000000000002 | DE0073237825900000000000000330224 | Geisingen | Baden-Württemberg | 78187 | 6 | Solar | 2006-07-25 |  | 2006-07-25 |  |  | NS | Nein | nicht regelbar | NEIN | SOT
E11411013714379379000000000000002 | DE0073237985300000000000000329774 | Müllheim | Baden-Württemberg | 79379 | 5.66 | Solar | 2006-07-25 |  | 2006-07-25 |  |  | NS | Nein | nicht regelbar | NEIN | SOT
E11411019610779875000000000000001 | DE0073237816600000000000000330174 | Dachsberg | Baden-Württemberg | 79875 | 5.5 | Solar | 2006-07-24 |  | 2006-07-24 |  |  | NS | Nein | nicht regelbar | NEIN | SOT
E11411013834879733000000000000002 | DE0073237972500000000000000329985 | Görwihl | Baden-Württemberg | 79733 | 4.32 | Solar | 2006-07-21 |  | 2006-07-21 |  |  | NS | Nein | nicht regelbar | NEIN | SOT
E11411013720478147000000000000002 | DE0073237937900000000000000331991 | Vöhrenbach | Baden-Württemberg | 78147 | 5.46 | Solar | 2006-07-19 |  | 2006-07-19 |  |  | NS | Nein | nicht regelbar | NEIN | SOT
E11411013742378147000000000000002 | DE0073237825900000000000000330224 | Vöhrenbach | Baden-Württemberg | 78147 | 9.72 | Solar | 2006-07-19 |  | 2006-07-19 |  |  | NS | Nein | nicht regelbar | NEIN | SOT
E11418010000000000000000369200001 | DE0073237953900000000000000326719 | Löffingen | Baden-Württemberg | 79843 | 4.1 | Solar | 2006-07-19 |  | 2015-01-01 |  |  | NS | Nein | nicht regelbar | NEIN | SOT
E11418010000000000000000360800002 | DE0073237816600000000000000330165 | Löffingen | Baden-Württemberg | 79843 | 4.42 | Solar | 2006-07-18 |  | 2015-01-01 |  |  | NS | Nein | nicht regelbar | NEIN | SOT
E11411013719878078000000000000002 | DE0073237808600000000000000330632 | Niedereschach | Baden-Württemberg | 78078 | 4.14 | Solar | 2006-07-18 |  | 2006-07-18 |  |  | NS | Nein | nicht regelbar | NEIN | SOT
E11411013704678078000000000000002 | DE0073237963900000000000000325900 | Niedereschach | Baden-Württemberg | 78078 | 7.48 | Solar | 2006-07-18 |  | 2006-07-18 |  |  | NS | Nein | nicht regelbar | NEIN | SOT
E11411013714479576000000000000002 | DE0073237967400000000000000328378 | Weil am Rhein | Baden-Württemberg | 79576 | 4.41 | Solar | 2006-07-18 |  | 2006-07-18 |  |  | NS | Nein | nicht regelbar | NEIN | SOT
E11411019113879875000000000000001 | DE0073237937900000000000000331991 | Dachsberg | Baden-Württemberg | 79875 | 3 | Solar | 2006-07-18 |  | 2006-07-18 |  |  | NS | Nein | nicht regelbar | NEIN | SOT
E11411014866579379000000000000002 | DE0073237942400000000000000331633 | Müllheim | Baden-Württemberg | 79379 | 2.38 | Solar | 2006-07-18 |  | 2006-07-18 |  |  | NS | Nein | nicht regelbar | NEIN | SOT
E11411019036479379000000000000001 | DE0073237973700000000000000329056 | Müllheim | Baden-Württemberg | 79379 | 3.57 | Solar | 2006-07-18 |  | 2006-07-18 |  |  | NS | Nein | nicht regelbar | NEIN | SOT
E11411013705179689000000000000002 | DE0073237807800000000000000330480 | Maulburg | Baden-Württemberg | 79689 | 8.385 | Solar | 2006-07-17 |  | 2006-07-17 |  |  | NS | Nein | nicht regelbar | NEIN | SOT
E11411013718578166000000000000002 | DE0073237973000000000000000330177 | Donaueschingen | Baden-Württemberg | 78166 | 3.96 | Solar | 2006-07-17 |  | 2006-07-17 |  |  | NS | Nein | nicht regelbar | NEIN | SOT
E11411013742679874000000000000002 | DE0073237816600000000000000330165 | Breitnau | Baden-Württemberg | 79874 | 15.7 | Solar | 2006-07-14 |  | 2006-07-14 |  |  | NS | Nein | nicht regelbar | NEIN | SOT
E11411013669179664000000000000002 | DE0073237973000000000000000329321 | Wehr | Baden-Württemberg | 79664 | 13.475 | Solar | 2006-07-14 |  | 2006-07-14 |  |  | MS | Nein | regelbar nach § 9 Abs. 2 EEG 2014 | JA | SOL
E11411013668979664000000000000002 | DE0073237972500000000000000329342 | Wehr | Baden-Württemberg | 79664 | 27.125 | Solar | 2006-07-14 |  | 2006-07-14 |  |  | MS | Nein | regelbar nach § 9 Abs. 2 EEG 2014 | JA | SOL
E11411013713379682000000000000002 | DE0073237942400000000000000331633 | Todtmoos | Baden-Württemberg | 79682 | 5.12 | Solar | 2006-07-13 |  | 2006-07-13 |  |  | NS | Nein | nicht regelbar | NEIN | SOT
E11411018947279809000000000000001 | DE0073237812600000000000000330172 | Weilheim | Baden-Württemberg | 79809 | 7.36 | Solar | 2006-07-13 |  | 2006-07-13 |  |  | NS | Nein | nicht regelbar | NEIN | SOT
E11411019035979219000000000000001 | DE0073237967400000000000000328378 | Staufen | Baden-Württemberg | 79219 | 26.88 | Solar | 2006-07-13 |  | 2006-07-13 |  |  | NS | Nein | nicht regelbar | NEIN | SOT
E1059801000SONNH03800000000000002 | DE0073237967400000000000000328378 | Todtnau | Baden-Württemberg | 79674 | 6.1 | Solar | 2006-07-12 |  | 2016-01-01 |  |  | NS | Nein | nicht regelbar | NEIN | SOT
E11411013744979415000000000000002 | DE0073237972500000000000000329342 | Bad Bellingen | Baden-Württemberg | 79415 | 6.3 | Solar | 2006-07-12 |  | 2006-07-12 |  |  | NS | Nein | nicht regelbar | NEIN | SOT
E11411013654878073000000000000002 | DE0073237937900000000000000331991 | Bad Dürrheim | Baden-Württemberg | 78073 | 3.45 | Solar | 2006-07-12 |  | 2006-07-12 |  |  | NS | Nein | nicht regelbar | NEIN | SOT
E11411013713579730000000000000002 | DE0073237812600000000000000331453 | Murg | Baden-Württemberg | 79730 | 13.52 | Solar | 2006-07-12 |  | 2006-07-12 |  |  | NS | Nein | nicht regelbar | NEIN | SOT
E11411018947179805000000000000001 | DE0073237819900000000000000307447 | Eggingen | Baden-Württemberg | 79805 | 14.28 | Solar | 2006-07-12 |  | 2006-07-12 |  |  | NS | Nein | nicht regelbar | NEIN | SOT
E11411013646579618000000000000002 | DE0073237812600000000000000331453 | Rheinfelden | Baden-Württemberg | 79618 | 1.98 | Solar | 2006-07-11 |  | 2006-07-11 |  |  | NS | Nein | nicht regelbar | NEIN | SOT
E11411013718279541000000000000002 | DE0073237942400000000000000331633 | Lörrach | Baden-Württemberg | 79541 | 3.325 | Solar | 2006-07-11 |  | 2006-07-11 |  |  | NS | Nein | nicht regelbar | NEIN | SOT
E11411013839879639000000000000002 | DE0073237966400000000000000330316 | Grenzach-Wyhlen | Baden-Württemberg | 79639 | 4.2 | Solar | 2006-07-11 |  | 2006-07-11 |  |  | NS | Nein | nicht regelbar | NEIN | SOT
E11411013714579539000000000000002 | DE0073237824700000000000000330060 | Lörrach | Baden-Württemberg | 79539 | 4.725 | Solar | 2006-07-11 |  | 2006-07-11 |  |  | NS | Nein | nicht regelbar | NEIN | SOT
E11411013705379650000000000000002 | DE0073237973300000000000000328594 | Schopfheim | Baden-Württemberg | 79650 | 1.25 | Solar | 2006-07-11 |  | 2006-07-11 |  |  | NS | Nein | nicht regelbar | NEIN | SOT
E11411013720778147000000000000002 | DE0073237816600000000000000330165 | Vöhrenbach | Baden-Württemberg | 78147 | 5.74 | Solar | 2006-07-11 |  | 2006-07-11 |  |  | NS | Nein | nicht regelbar | NEIN | SOT
E11411013718379418000000000000002 | DE0073237973000000000000000330177 | Schliengen | Baden-Württemberg | 79418 | 29.4 | Solar | 2006-07-10 |  | 2006-07-10 |  |  | NS | Nein | nicht regelbar | NEIN | SOT
E11411013794379650000000000000002 | DE0073237972500000000000000329342 | Schopfheim | Baden-Württemberg | 79650 | 2.25 | Solar | 2006-07-10 |  | 2006-07-10 |  |  | NS | Nein | nicht regelbar | NEIN | SOT
E11411018940979238000000000000001 | DE0073237825900000000000000330224 | Ehrenkirchen | Baden-Württemberg | 79238 | 8.415 | Solar | 2006-07-10 |  | 2006-07-10 |  |  | NS | Nein | nicht regelbar | NEIN | SOT
E11411018946979238000000000000001 | DE0073237941800000000000000330498 | Ehrenkirchen | Baden-Württemberg | 79238 | 11.7 | Solar | 2006-07-10 |  | 2006-07-10 |  |  | NS | Nein | nicht regelbar | NEIN | SOT
E11411018951979258000000000000001 | DE0073237967400000000000000328378 | Hartheim | Baden-Württemberg | 79258 | 9.66 | Solar | 2006-07-10 |  | 2006-07-10 |  |  | NS | Nein | nicht regelbar | NEIN | SOT
E11411014232579862000000000000002 | DE0073237986200000000000000330264 | Höchenschwand | Baden-Württemberg | 79862 | 4.14 | Solar | 2006-07-10 |  | 2006-07-10 |  |  | NS | Nein | nicht regelbar | NEIN | SOT
E11411013647378166000000000000002 | DE0073237966400000000000000330298 | Donaueschingen | Baden-Württemberg | 78166 | 3.96 | Solar | 2006-07-07 |  | 2006-07-07 |  |  | NS | Nein | nicht regelbar | NEIN | SOT
E11411013716779856000000000000002 | DE0073237967400000000000000328378 | Hinterzarten | Baden-Württemberg | 79856 | 4.6 | Solar | 2006-07-07 |  | 2006-07-07 |  |  | NS | Nein | nicht regelbar | NEIN | SOT
E11411013650478086000000000000002 | DE0073237941800000000000000330498 | Brigachtal | Baden-Württemberg | 78086 | 4.1 | Solar | 2006-07-06 |  | 2006-07-06 |  |  | NS | Nein | nicht regelbar | NEIN | SOT
E11411013654578187000000000000002 | DE0073237808600000000000000330632 | Geisingen | Baden-Württemberg | 78187 | 7.02 | Solar | 2006-07-06 |  | 2006-07-06 |  |  | NS | Nein | nicht regelbar | NEIN | SOT
E11411013720378187000000000000002 | DE0073237961800000000000000330077 | Geisingen | Baden-Württemberg | 78187 | 13.76 | Solar | 2006-07-06 |  | 2006-07-06 |  |  | NS | Nein | nicht regelbar | NEIN | SOT
E11411018447679379000000000000001 | DE0005427961800000000000000003790 | Müllheim | Baden-Württemberg | 79379 | 39.6 | Solar | 2006-07-06 |  | 2006-07-06 |  |  | NS | Nein | nicht regelbar | NEIN | SOT
E11411018936479848000000000000001 | DE0073237966400000000000000330316 | Bonndorf | Baden-Württemberg | 79848 | 12.21 | Solar | 2006-07-05 |  | 2006-07-05 |  |  | NS | Nein | nicht regelbar | NEIN | SOT
E11411013653879733000000000000002 | DE0005427961800000000000000003790 | Görwihl | Baden-Württemberg | 79733 | 17.5 | Solar | 2006-07-05 |  | 2006-07-05 |  |  | NS | Nein | nicht regelbar | NEIN | SOT
E11411013653579639000000000000002 | DE0073237961800000000000000330077 | Grenzach-Wyhlen | Baden-Württemberg | 79639 | 4.8 | Solar | 2006-07-05 |  | 2006-07-05 |  |  | NS | Nein | nicht regelbar | NEIN | SOT
E11411018936379848000000000000001 | DE0073237973300000000000000328594 | Bonndorf | Baden-Württemberg | 79848 | 10.08 | Solar | 2006-07-05 |  | 2006-07-05 |  |  | NS | Nein | nicht regelbar | NEIN | SOT
E11411013713779589000000000000002 | DE0073237961800000000000000330077 | Binzen | Baden-Württemberg | 79589 | 3.15 | Solar | 2006-07-05 |  | 2006-07-05 |  |  | NS | Nein | nicht regelbar | NEIN | SOT
E11411018937779809000000000000001 | DE0073237987200000000000000330478 | Weilheim | Baden-Württemberg | 79809 | 21.89 | Solar | 2006-07-04 |  | 2006-07-04 |  |  | NS | Nein | nicht regelbar | NEIN | SOT
E11411014864279539000000000000002 | DE0005427961800000000000000003790 | Lörrach | Baden-Württemberg | 79539 | 2.31 | Solar | 2006-07-04 |  | 2006-07-04 |  |  | NS | Nein | nicht regelbar | NEIN | SOT
E11411013646978194000000000000002 | DE0073237923800000000000000331449 | Immendingen | Baden-Württemberg | 78194 | 20.16 | Solar | 2006-07-04 |  | 2006-07-04 |  |  | NS | Nein | nicht regelbar | NEIN | SOT
E11411013650979618000000000000002 | DE0073237819400000000000000330431 | Rheinfelden | Baden-Württemberg | 79618 | 4.07 | Solar | 2006-07-04 |  | 2006-07-04 |  |  | NS | Nein | nicht regelbar | NEIN | SOT
E11411013745079415000000000000002 | DE0073237819400000000000000330431 | Bad Bellingen | Baden-Württemberg | 79415 | 13.3 | Solar | 2006-07-03 |  | 2006-07-03 |  |  | NS | Nein | nicht regelbar | NEIN | SOT
E11411013737178187000000000000002 | DE0073237816600000000000000329081 | Geisingen | Baden-Württemberg | 78187 | 4.2 | Solar | 2006-07-03 |  | 2006-07-03 |  |  | NS | Nein | nicht regelbar | NEIN | SOT
E11411013715578086000000000000002 | DE0073237937900000000000000331991 | Brigachtal | Baden-Württemberg | 78086 | 10.8 | Solar | 2006-07-03 |  | 2006-07-03 |  |  | NS | Nein | nicht regelbar | NEIN | SOT
E11411018937079859000000000000001 | DE0073237973300000000000000328594 | Schluchsee | Baden-Württemberg | 79859 | 6 | Solar | 2006-07-03 |  | 2006-07-03 |  |  | NS | Nein | nicht regelbar | NEIN | SOT
E11411013744078187000000000000002 | DE0073237816600000000000000329081 | Geisingen | Baden-Württemberg | 78187 | 16.8 | Solar | 2006-07-03 |  | 2006-07-03 |  |  | NS | Nein | nicht regelbar | NEIN | SOT
E11411013744178187000000000000002 | DE0073237819900000000000000307447 | Geisingen | Baden-Württemberg | 78187 | 8.4 | Solar | 2006-07-03 |  | 2006-07-03 |  |  | NS | Nein | nicht regelbar | NEIN | SOT
E11411019106979872000000000000001 | DE0073237825900000000000000330224 | Bernau | Baden-Württemberg | 79872 | 7.8 | Solar | 2006-07-01 |  | 2006-07-01 |  |  | NS | Nein | nicht regelbar | NEIN | SOT
E11411013649679725000000000000002 | DE0073237819900000000000000307447 | Laufenburg | Baden-Württemberg | 79725 | 4.83 | Solar | 2006-06-30 |  | 2006-06-30 |  |  | NS | Nein | nicht regelbar | NEIN | SOT
E11411013644478166000000000000002 | DE0073237966400000000000000330316 | Donaueschingen | Baden-Württemberg | 78166 | 5 | Solar | 2006-06-29 |  | 2006-06-29 |  |  | NS | Nein | nicht regelbar | NEIN | SOT
E11411013651978126000000000000002 | DE0073237942400000000000000331633 | Königsfeld | Baden-Württemberg | 78126 | 29.82 | Solar | 2006-06-29 |  | 2006-06-29 |  |  | NS | Nein | nicht regelbar | NEIN | SOT
E11411013652278126000000000000002 | DE0073237923800000000000000331449 | Königsfeld | Baden-Württemberg | 78126 | 29.4 | Solar | 2006-06-29 |  | 2006-06-29 |  |  | NS | Nein | nicht regelbar | NEIN | SOT
E11411013942378083000000000000002 | DE0073237972500000000000000330166 | Dauchingen | Baden-Württemberg | 78083 | 29.6 | Solar | 2006-06-29 |  | 2006-06-29 |  |  | NS | Nein | nicht regelbar | NEIN | SOT
E11411013651379689000000000000002 | DE0073237972500000000000000329342 | Maulburg | Baden-Württemberg | 79689 | 16.8 | Solar | 2006-06-29 |  | 2006-06-29 |  |  | NS | Nein | nicht regelbar | NEIN | SOT
E11411013713879585000000000000002 | DE0073237923800000000000000331449 | Steinen | Baden-Württemberg | 79585 | 2.1 | Solar | 2006-06-29 |  | 2006-06-29 |  |  | NS | Nein | nicht regelbar | NEIN | SOT
E11411018427479809000000000000001 | DE0073237986500000000000000329173 | Weilheim | Baden-Württemberg | 79809 | 27.37 | Solar | 2006-06-29 |  | 2006-06-29 |  |  | NS | Nein | nicht regelbar | NEIN | SOT
E11411018439979282000000000000001 | DE0073237819400000000000000330634 | Ballrechten-Dottingen | Baden-Württemberg | 79282 | 16.32 | Solar | 2006-06-29 |  | 2006-06-29 |  |  | NS | Nein | nicht regelbar | NEIN | SOT
E11411013704779618000000000000002 | DE0073237986500000000000000329173 | Rheinfelden | Baden-Württemberg | 79618 | 5.94 | Solar | 2006-06-29 |  | 2006-06-29 |  |  | NS | Nein | nicht regelbar | NEIN | SOT
E11411013642179868000000000000002 | DE0073237819900000000000000307447 | Feldberg | Baden-Württemberg | 79868 | 3.7 | Solar | 2006-06-28 |  | 2006-06-28 |  |  | NS | Nein | nicht regelbar | NEIN | SOT
E11411013651479418000000000000002 | DE0073237953900000000000000326719 | Schliengen | Baden-Württemberg | 79418 | 13.035 | Solar | 2006-06-28 |  | 2006-06-28 |  |  | NS | Nein | nicht regelbar | NEIN | SOT
E11411018936579244000000000000001 | DE0073237979000000000000000328546 | Münstertal | Baden-Württemberg | 79244 | 15.18 | Solar | 2006-06-28 |  | 2006-06-28 |  |  | NS | Nein | nicht regelbar | NEIN | SOT
E11411013632879664000000000000002 | DE0073237953900000000000000326719 | Wehr | Baden-Württemberg | 79664 | 509.98 | Solar | 2006-06-27 |  | 2006-06-27 |  |  | MS | Nein | regelbar nach § 9 Abs. 1 EEG 2014 | JA | SOL
E11411013767179618000000000000002 | DE0073237973000000000000000330377 | Rheinfelden | Baden-Württemberg | 79618 | 4.625 | Solar | 2006-06-27 |  | 2006-06-27 |  |  | NS | Nein | nicht regelbar | NEIN | SOT
E11411013642678187000000000000002 | DE0073237816600000000000000330175 | Geisingen | Baden-Württemberg | 78187 | 5 | Solar | 2006-06-27 |  | 2006-06-27 |  |  | NS | Nein | nicht regelbar | NEIN | SOT
E11411013704879774000000000000002 | DE0073237812600000000000000330172 | Albbruck | Baden-Württemberg | 79774 | 27.54 | Solar | 2006-06-27 |  | 2006-06-27 |  |  | NS | Nein | nicht regelbar | NEIN | SOT
E11411013653479664000000000000002 | DE0073237814700000000000000331254 | Wehr | Baden-Württemberg | 79664 | 1.698 | Solar | 2006-06-27 |  | 2006-06-27 |  |  | NS | Nein | nicht regelbar | NEIN | SOT
E11411019453079777000000000000001 | DE0073237816600000000000000330174 | Ühlingen-Birkendorf | Baden-Württemberg | 79777 | 1.63 | Solar | 2006-06-27 |  | 2006-06-27 |  |  | NS | Nein | nicht regelbar | NEIN | SOT
E11411013647579843000000000000002 | DE0073237986200000000000000330264 | Löffingen | Baden-Württemberg | 79843 | 29.7 | Solar | 2006-06-26 |  | 2006-06-26 |  |  | NS | Nein | nicht regelbar | NEIN | SOT
E11411013648579539000000000000002 | DE0073237808600000000000000329806 | Lörrach | Baden-Württemberg | 79539 | 4.45 | Solar | 2006-06-26 |  | 2006-06-26 |  |  | NS | Nein | nicht regelbar | NEIN | SOT
E11411013650579400000000000000002 | DE0073237963900000000000000325900 | Kandern | Baden-Württemberg | 79400 | 21 | Solar | 2006-06-26 |  | 2006-06-26 |  |  | NS | Nein | nicht regelbar | NEIN | SOT
E11411018934879862000000000000001 | DE0073237967400000000000000328378 | Höchenschwand | Baden-Württemberg | 79862 | 9.6 | Solar | 2006-06-26 |  | 2006-06-26 |  |  | NS | Nein | nicht regelbar | NEIN | SOT
E11411013713479730000000000000002 | DE0073237923800000000000000331449 | Murg | Baden-Württemberg | 79730 | 28.7 | Solar | 2006-06-26 |  | 2006-06-26 |  |  | NS | Nein | nicht regelbar | NEIN | SOT
E11411013646279424000000000000002 | DE0073237929400000000000000330263 | Auggen | Baden-Württemberg | 79424 | 3.25 | Solar | 2006-06-22 |  | 2006-06-22 |  |  | NS | Nein | nicht regelbar | NEIN | SOT
E11418010000000000000000351600002 | DE0073237819400000000000000330431 | Löffingen | Baden-Württemberg | 79843 | 15.64 | Solar | 2006-06-22 |  | 2015-01-01 |  |  | NS | Nein | nicht regelbar | NEIN | SOT
E11411013646779639000000000000002 | DE0073237812600000000000000330172 | Grenzach-Wyhlen | Baden-Württemberg | 79639 | 4.8 | Solar | 2006-06-21 |  | 2006-06-21 |  |  | NS | Nein | nicht regelbar | NEIN | SOT
E11411013646078147000000000000002 | DE0073237929400000000000000330263 | Vöhrenbach | Baden-Württemberg | 78147 | 19.25 | Solar | 2006-06-21 |  | 2006-06-21 |  |  | NS | Nein | nicht regelbar | NEIN | SOT
E11411013646179639000000000000002 | DE0073237812600000000000000330172 | Grenzach-Wyhlen | Baden-Württemberg | 79639 | 4.59 | Solar | 2006-06-21 |  | 2006-06-21 |  |  | NS | Nein | nicht regelbar | NEIN | SOT
E11411013704979639000000000000002 | DE0073237973000000000000000330177 | Grenzach-Wyhlen | Baden-Württemberg | 79639 | 7.68 | Solar | 2006-06-21 |  | 2006-06-21 |  |  | NS | Nein | nicht regelbar | NEIN | SOT
E11411019620779872000000000000001 | DE0073237979000000000000000328546 | Bernau | Baden-Württemberg | 79872 | 14 | Solar | 2006-06-21 |  | 2006-06-21 |  |  | NS | Nein | nicht regelbar | NEIN | SOT
E1007101E000G000H0000008000000001 | DE00720079541E000G000H00000080000 | Lörrach | Baden-Württemberg | 79541 | 3.15 | Solar | 2006-06-20 |  | 2017-01-01 |  |  | NS | Nein | nicht regelbar | NEIN | SOT
E11411013737578086000000000000002 | DE0005427961800000000000000003790 | Brigachtal | Baden-Württemberg | 78086 | 13.65 | Solar | 2006-06-20 |  | 2006-06-20 |  |  | NS | Nein | nicht regelbar | NEIN | SOT
E11411013641978247000000000000002 | DE0073237966400000000000000330316 | Hilzingen | Baden-Württemberg | 78247 | 17.22 | Solar | 2006-06-20 |  | 2006-06-20 |  |  | NS | Nein | regelbar nach § 9 Abs. 2 EEG 2014 | NEIN | SOT
E11411013648378247000000000000002 | DE0073237966400000000000000330298 | Hilzingen | Baden-Württemberg | 78247 | 11.42 | Solar | 2006-06-20 |  | 2006-06-20 |  |  | NS | Nein | regelbar nach § 9 Abs. 2 EEG 2014 | NEIN | SOT
E11411013649779733000000000000002 | DE0073237979000000000000000328546 | Görwihl | Baden-Württemberg | 79733 | 12.96 | Solar | 2006-06-20 |  | 2006-06-20 |  |  | NS | Nein | nicht regelbar | NEIN | SOT
E11411018931079227000000000000001 | DE0073237963900000000000000325900 | Schallstadt | Baden-Württemberg | 79227 | 4.3 | Solar | 2006-06-20 |  | 2006-06-20 |  |  | NS | Nein | nicht regelbar | NEIN | SOT
E11411011038579664000000000000003 | DE0073237973700000000000000329056 | Wehr | Baden-Württemberg | 79664 | 10.044 | Solar | 2006-06-19 |  | 2006-06-19 |  |  | NS | Nein | nicht regelbar | NEIN | SOT
E11411013627579730000000000000002 | DE0073237808600000000000000330632 | Murg | Baden-Württemberg | 79730 | 2.99 | Solar | 2006-06-19 |  | 2006-06-19 |  |  | NS | Nein | nicht regelbar | NEIN | SOT
E11411013625278194000000000000002 | DE0073237972500000000000000329342 | Immendingen | Baden-Württemberg | 78194 | 6.8 | Solar | 2006-06-19 |  | 2006-06-19 |  |  | NS | Nein | nicht regelbar | NEIN | SOT
E11411013703979730000000000000002 | DE0073237812600000000000000330172 | Murg | Baden-Württemberg | 79730 | 5.52 | Solar | 2006-06-19 |  | 2006-06-19 |  |  | NS | Nein | nicht regelbar | NEIN | SOT
E11411014275679790000000000000002 | DE0073237819400000000000000330634 | Küssaberg | Baden-Württemberg | 79790 | 16.2 | Solar | 2006-06-19 |  | 2006-06-19 |  |  | NS | Nein | nicht regelbar | NEIN | SOT
E11411018194479804000000000000001 | DE0073237972500000000000000329342 | Dogern | Baden-Württemberg | 79804 | 3.15 | Solar | 2006-06-19 |  | 2006-06-19 |  |  | NS | Nein | nicht regelbar | NEIN | SOT
E11411013644778166000000000000002 | DE0073237819400000000000000330431 | Donaueschingen | Baden-Württemberg | 78166 | 13.44 | Solar | 2006-06-14 |  | 2006-06-14 |  |  | NS | Nein | nicht regelbar | NEIN | SOT
E11411013864979585000000000000002 | DE0073237819400000000000000330431 | Steinen | Baden-Württemberg | 79585 | 23.8 | Solar | 2006-06-14 |  | 2006-06-14 |  |  | NS | Nein | nicht regelbar | NEIN | SOT
E11411013712879871000000000000002 | DE0073237816600000000000000330175 | Eisenbach | Baden-Württemberg | 79871 | 3.24 | Solar | 2006-06-14 |  | 2006-06-14 |  |  | NS | Nein | nicht regelbar | NEIN | SOT
E11411018193779777000000000000001 | DE0073237824700000000000000330060 | Ühlingen-Birkendorf | Baden-Württemberg | 79777 | 15.216 | Solar | 2006-06-14 |  | 2006-06-14 |  |  | NS | Nein | nicht regelbar | NEIN | SOT
E11411018273679780000000000000001 | DE0073237937900000000000000331991 | Stühlingen | Baden-Württemberg | 79780 | 29.4 | Solar | 2006-06-14 |  | 2006-06-14 |  |  | NS | Nein | nicht regelbar | NEIN | SOT
E11411013644679725000000000000002 | DE0073237973300000000000000328594 | Laufenburg | Baden-Württemberg | 79725 | 5.61 | Solar | 2006-06-14 |  | 2006-06-14 |  |  | NS | Nein | nicht regelbar | NEIN | SOT
E11411017934479780000000000000001 | DE0073237972500000000000000329985 | Stühlingen | Baden-Württemberg | 79780 | 290 | Biomasse | 2006-06-14 |  | 2006-06-14 |  |  | MS | Nein | regelbar nach § 9 Abs. 1 EEG 2014 | JA | BIL | Ja | Nein | 2016-11-10 | 152.7
E11411017979579282000000000000001 | DE0073237987200000000000000330478 | Ballrechten-Dottingen | Baden-Württemberg | 79282 | 43.725 | Solar | 2006-06-14 |  | 2006-06-14 |  |  | NS | Nein | nicht regelbar | NEIN | SOT
E11411013609478086000000000000002 | DE0073237825900000000000000330224 | Brigachtal | Baden-Württemberg | 78086 | 19.2 | Solar | 2006-06-13 |  | 2006-06-13 |  |  | NS | Nein | nicht regelbar | NEIN | SOT
E11411013646679650000000000000002 | DE0073237973000000000000000330377 | Schopfheim | Baden-Württemberg | 79650 | 3.06 | Solar | 2006-06-13 |  | 2006-06-13 |  |  | NS | Nein | nicht regelbar | NEIN | SOT
E11411018290379282000000000000001 | DE0073237941800000000000000330498 | Ballrechten-Dottingen | Baden-Württemberg | 79282 | 5.92 | Solar | 2006-06-13 |  | 2006-06-13 |  |  | NS | Nein | nicht regelbar | NEIN | SOT
E11411010790279258000000000000002 | DE0073237985300000000000000329774 | Hartheim | Baden-Württemberg | 79258 | 3.9 | Solar | 2006-06-13 |  | 2006-06-13 |  |  | NS | Nein | nicht regelbar | NEIN | SOT
E11411013652979725000000000000002 | DE0073237967400000000000000328378 | Laufenburg | Baden-Württemberg | 79725 | 4 | Solar | 2006-06-09 |  | 2006-06-09 |  |  | NS | Nein | nicht regelbar | NEIN | SOT
E11411013608179618000000000000002 | DE0073237941800000000000000330498 | Rheinfelden | Baden-Württemberg | 79618 | 6.3 | Solar | 2006-06-09 |  | 2006-06-09 |  |  | NS | Nein | nicht regelbar | NEIN | SOT
E11411013724979576000000000000002 | DE0073237923800000000000000331449 | Weil am Rhein | Baden-Württemberg | 79576 | 3.52 | Solar | 2006-06-09 |  | 2006-06-09 |  |  | NS | Nein | nicht regelbar | NEIN | SOT
E11411013997179669000000000000002 | DE0073237963900000000000000325900 | Zell | Baden-Württemberg | 79669 | 3.78 | Solar | 2006-06-09 |  | 2006-06-09 |  |  | NS | Nein | nicht regelbar | NEIN | SOT
E11411018290279872000000000000001 | DE0073237814700000000000000331254 | Bernau | Baden-Württemberg | 79872 | 3.78 | Solar | 2006-06-09 |  | 2006-06-09 |  |  | NS | Nein | nicht regelbar | NEIN | SOT
E11411011851879219000000000000002 | DE0073237816600000000000000330165 | Staufen | Baden-Württemberg | 79219 | 1.85 | Solar | 2006-06-09 |  | 2006-06-09 |  |  | NS | Nein | nicht regelbar | NEIN | SOT
E11411014884279418000000000000002 | DE0073237967400000000000000328378 | Schliengen | Baden-Württemberg | 79418 | 7.875 | Solar | 2006-06-08 |  | 2006-06-08 |  |  | NS | Nein | nicht regelbar | NEIN | SOT
E11411013705279618000000000000002 | DE0073237963900000000000000325900 | Rheinfelden | Baden-Württemberg | 79618 | 3.15 | Solar | 2006-06-08 |  | 2006-06-08 |  |  | NS | Nein | nicht regelbar | NEIN | SOT
E11411013608279664000000000000002 | DE0073237812600000000000000330172 | Wehr | Baden-Württemberg | 79664 | 7.2 | Solar | 2006-06-08 |  | 2006-06-08 |  |  | NS | Nein | nicht regelbar | NEIN | SOT
E11411018235279777000000000000001 | DE0073237973000000000000000330177 | Ühlingen-Birkendorf | Baden-Württemberg | 79777 | 13.6 | Solar | 2006-06-08 |  | 2006-06-08 |  |  | NS | Nein | nicht regelbar | NEIN | SOT
E11411018092779872000000000000001 | DE0073237812600000000000000330172 | Bernau | Baden-Württemberg | 79872 | 4.2 | Solar | 2006-06-08 |  | 2006-06-08 |  |  | NS | Nein | nicht regelbar | NEIN | SOT
E11411018101279809000000000000001 | DE0073237972500000000000000329985 | Weilheim | Baden-Württemberg | 79809 | 5.4 | Solar | 2006-06-08 |  | 2006-06-08 |  |  | NS | Nein | nicht regelbar | NEIN | SOT
E11411018235479865000000000000001 | DE0073237816600000000000000330174 | Grafenhausen | Baden-Württemberg | 79865 | 4.14 | Solar | 2006-06-08 |  | 2006-06-08 |  |  | NS | Nein | nicht regelbar | NEIN | SOT
E11411013643278187000000000000002 | DE0073237979000000000000000328546 | Geisingen | Baden-Württemberg | 78187 | 4.92 | Solar | 2006-06-07 |  | 2006-06-07 |  |  | NS | Nein | nicht regelbar | NEIN | SOT
E11411013611878166000000000000002 | DE0073237814700000000000000331254 | Donaueschingen | Baden-Württemberg | 78166 | 8.28 | Solar | 2006-06-07 |  | 2006-06-07 |  |  | NS | Nein | nicht regelbar | NEIN | SOT
E11411018930679219000000000000001 | DE0073237819900000000000000307447 | Staufen | Baden-Württemberg | 79219 | 5.46 | Solar | 2006-06-07 |  | 2006-06-07 |  |  | NS | Nein | nicht regelbar | NEIN | SOT
E11411019107079283000000000000001 | DE0073237937900000000000000331991 | Bollschweil | Baden-Württemberg | 79283 | 8.695 | Solar | 2006-06-07 |  | 2006-06-07 |  |  | NS | Nein | nicht regelbar | NEIN | SOT
E11418010000000000000000367900001 | DE0073237808600000000000000330632 | Löffingen | Baden-Württemberg | 79843 | 22.5 | Solar | 2006-06-07 |  | 2015-01-01 |  |  | NS | Nein | nicht regelbar | NEIN | SOT
E11411018064779862000000000000001 | DE0073237812600000000000000330172 | Höchenschwand | Baden-Württemberg | 79862 | 18.9 | Solar | 2006-06-06 |  | 2006-06-06 |  |  | NS | Nein | nicht regelbar | NEIN | SOT
E11411014229479875000000000000002 | DE0073237966400000000000000330316 | Dachsberg | Baden-Württemberg | 79875 | 6.6 | Solar | 2006-06-06 |  | 2006-06-06 |  |  | NS | Nein | nicht regelbar | NEIN | SOT
E11418010000000000000000368100001 | DE0073237819400000000000000330431 | Löffingen | Baden-Württemberg | 79843 | 22.4 | Solar | 2006-06-02 |  | 2015-01-01 |  |  | NS | Nein | nicht regelbar | NEIN | SOT
E11418010000000000000000368000001 | DE0005427961800000000000000003790 | Löffingen | Baden-Württemberg | 79843 | 7.5 | Solar | 2006-06-02 |  | 2015-01-01 |  |  | NS | Nein | nicht regelbar | NEIN | SOT
E11411013623379682000000000000002 | DE0073237953900000000000000326719 | Todtmoos | Baden-Württemberg | 79682 | 9.45 | Solar | 2006-06-02 |  | 2006-06-02 |  |  | NS | Nein | nicht regelbar | NEIN | SOT
E11411013628279541000000000000002 | DE0073237973300000000000000328594 | Lörrach | Baden-Württemberg | 79541 | 21.76 | Solar | 2006-06-02 |  | 2006-06-02 |  |  | NS | Nein | nicht regelbar | NEIN | SOT
E11411013742479737000000000000002 | DE0073237816600000000000000330175 | Herrischried | Baden-Württemberg | 79737 | 12.87 | Solar | 2006-06-02 |  | 2006-06-02 |  |  | NS | Nein | nicht regelbar | NEIN | SOT
E11418010000000000000000372400001 | DE0073237973300000000000000328594 | Löffingen | Baden-Württemberg | 79843 | 1628 | Biomasse | 2006-06-01 |  | 2015-01-01 |  |  | MS | Nein | regelbar nach § 9 Abs. 1 EEG 2014 | JA | BIL | Ja | Ja | 2017-06-01 | 515.83
E11411013572678147000000000000002 | DE0005427961800000000000000003790 | Vöhrenbach | Baden-Württemberg | 78147 | 6.4 | Solar | 2006-06-01 |  | 2006-06-01 |  |  | NS | Nein | nicht regelbar | NEIN | SOT
E11411013612778126000000000000002 | DE0073237985300000000000000329774 | Königsfeld | Baden-Württemberg | 78126 | 3.36 | Solar | 2006-06-01 |  | 2006-06-01 |  |  | NS | Nein | nicht regelbar | NEIN | SOT
E1157201eckertchrista000000000001 | DE0073237972500000000000000329342 | Laufenburg | Baden-Württemberg | 79725 | 10.33 | Solar | 2006-06-01 |  | 2012-01-01 |  |  | NS | Nein | nicht regelbar | NEIN | SOT
E11411013644379669000000000000002 | DE0073237972500000000000000330166 | Zell | Baden-Württemberg | 79669 | 5.75 | Solar | 2006-06-01 |  | 2006-06-01 |  |  | NS | Nein | nicht regelbar | NEIN | SOT
E11411013659979618000000000000002 | DE0073237973300000000000000328594 | Rheinfelden | Baden-Württemberg | 79618 | 3.15 | Solar | 2006-05-31 |  | 2006-05-31 |  |  | NS | Nein | nicht regelbar | NEIN | SOT
E11411013641579736000000000000002 | DE0073237942400000000000000331633 | Rickenbach | Baden-Württemberg | 79736 | 11.7 | Solar | 2006-05-31 |  | 2006-05-31 |  |  | NS | Nein | nicht regelbar | NEIN | SOT
E11411013575079418000000000000002 | DE0073237816600000000000000330165 | Schliengen | Baden-Württemberg | 79418 | 11.275 | Solar | 2006-05-31 |  | 2006-05-31 |  |  | NS | Nein | nicht regelbar | NEIN | SOT
E11411013608379664000000000000002 | DE0073237814700000000000000331254 | Wehr | Baden-Württemberg | 79664 | 6.825 | Solar | 2006-05-30 |  | 2006-05-30 |  |  | NS | Nein | nicht regelbar | NEIN | SOT
E11411017761279379000000000000001 | DE0073237923800000000000000331449 | Müllheim | Baden-Württemberg | 79379 | 4.07 | Solar | 2006-05-29 |  | 2006-05-29 |  |  | NS | Nein | nicht regelbar | NEIN | SOT
E11411017801979379000000000000001 | DE0073237816600000000000000329081 | Müllheim | Baden-Württemberg | 79379 | 24.48 | Solar | 2006-05-29 |  | 2006-05-29 |  |  | NS | Nein | nicht regelbar | NEIN | SOT
E11411013628779774000000000000002 | DE0073237972500000000000000329342 | Albbruck | Baden-Württemberg | 79774 | 16.66 | Solar | 2006-05-24 |  | 2006-05-24 |  |  | NS | Nein | nicht regelbar | NEIN | SOT
E11411013573579725000000000000002 | DE0073237941800000000000000330498 | Laufenburg | Baden-Württemberg | 79725 | 7.28 | Solar | 2006-05-24 |  | 2006-05-24 |  |  | NS | Nein | nicht regelbar | NEIN | SOT
E11411013573779725000000000000002 | DE0073237967400000000000000328378 | Laufenburg | Baden-Württemberg | 79725 | 8.06 | Solar | 2006-05-24 |  | 2006-05-24 |  |  | NS | Nein | nicht regelbar | NEIN | SOT
E11411013573678073000000000000002 | DE0073237812600000000000000331453 | Bad Dürrheim | Baden-Württemberg | 78073 | 9.1 | Solar | 2006-05-24 |  | 2006-05-24 |  |  | NS | Nein | nicht regelbar | NEIN | SOT
E11411013609578187000000000000002 | DE0073237819400000000000000330634 | Geisingen | Baden-Württemberg | 78187 | 11.61 | Solar | 2006-05-24 |  | 2006-05-24 |  |  | NS | Nein | nicht regelbar | NEIN | SOT
E11411013609778187000000000000002 | DE0073237808600000000000000330632 | Geisingen | Baden-Württemberg | 78187 | 5.88 | Solar | 2006-05-24 |  | 2006-05-24 |  |  | NS | Nein | nicht regelbar | NEIN | SOT
E11411013620779576000000000000002 | DE0073237816600000000000000330279 | Weil am Rhein | Baden-Württemberg | 79576 | 3.6 | Solar | 2006-05-24 |  | 2006-05-24 |  |  | NS | Nein | nicht regelbar | NEIN | SOT
E11411013623478187000000000000002 | DE0073237816600000000000000330175 | Geisingen | Baden-Württemberg | 78187 | 11.61 | Solar | 2006-05-24 |  | 2006-05-24 |  |  | NS | Nein | nicht regelbar | NEIN | SOT
E11411018297579238000000000000001 | DE0073237986200000000000000330264 | Ehrenkirchen | Baden-Württemberg | 79238 | 30.9 | Solar | 2006-05-24 |  | 2006-05-24 |  |  | NS | Nein | nicht regelbar | NEIN | SOT
E11411013751979774000000000000002 | DE0073237967400000000000000328378 | Albbruck | Baden-Württemberg | 79774 | 2.1 | Solar | 2006-05-24 |  | 2006-05-24 |  |  | NS | Nein | nicht regelbar | NEIN | SOT
E11411013574179585000000000000002 | DE0073237986200000000000000330264 | Steinen | Baden-Württemberg | 79585 | 4.5 | Solar | 2006-05-23 |  | 2006-05-23 |  |  | NS | Nein | nicht regelbar | NEIN | SOT
E11411013612178166000000000000002 | DE0073237812600000000000000330172 | Donaueschingen | Baden-Württemberg | 78166 | 20.8 | Solar | 2006-05-23 |  | 2006-05-23 |  |  | NS | Nein | nicht regelbar | NEIN | SOT
E11411013628179853000000000000002 | DE0073237967400000000000000328378 | Lenzkirch | Baden-Württemberg | 79853 | 5.8 | Solar | 2006-05-23 |  | 2006-05-23 |  |  | NS | Nein | nicht regelbar | NEIN | SOT
E11411013655679871000000000000002 | DE0073237824700000000000000330020 | Eisenbach | Baden-Württemberg | 79871 | 4.95 | Solar | 2006-05-23 |  | 2006-05-23 |  |  | NS | Nein | nicht regelbar | NEIN | SOT
E11411013713079639000000000000002 | DE0073237819400000000000000330431 | Grenzach-Wyhlen | Baden-Württemberg | 79639 | 2.56 | Solar | 2006-05-23 |  | 2006-05-23 |  |  | NS | Nein | nicht regelbar | NEIN | SOT
E11411017792779219000000000000001 | DE0073237812600000000000000331453 | Staufen | Baden-Württemberg | 79219 | 6.08 | Solar | 2006-05-23 |  | 2006-05-23 |  |  | NS | Nein | nicht regelbar | NEIN | SOT
E11411017921379379000000000000001 | DE0073237967400000000000000328378 | Müllheim | Baden-Württemberg | 79379 | 11.1 | Solar | 2006-05-23 |  | 2006-05-23 |  |  | NS | Nein | nicht regelbar | NEIN | SOT
E11418010000000000000000367100001 | DE0073237929400000000000000330263 | Löffingen | Baden-Württemberg | 79843 | 5 | Solar | 2006-05-23 |  | 2015-01-01 |  |  | NS | Nein | nicht regelbar | NEIN | SOT
E11411014227879780000000000000002 | DE0073237973700000000000000329056 | Stühlingen | Baden-Württemberg | 79780 | 2.59 | Solar | 2006-05-23 |  | 2006-05-23 |  |  | NS | Nein | nicht regelbar | NEIN | SOT
E11411013605378187000000000000002 | DE0073237812600000000000000331453 | Geisingen | Baden-Württemberg | 78187 | 13.69 | Solar | 2006-05-22 |  | 2006-05-22 |  |  | NS | Nein | nicht regelbar | NEIN | SOT
E11411018290479238000000000000001 | DE0073237967400000000000000328378 | Ehrenkirchen | Baden-Württemberg | 79238 | 24 | Solar | 2006-05-22 |  | 2006-05-22 |  |  | NS | Nein | nicht regelbar | NEIN | SOT
E11411013653179689000000000000002 | DE0073237963900000000000000325900 | Maulburg | Baden-Württemberg | 79689 | 4.25 | Solar | 2006-05-22 |  | 2006-05-22 |  |  | NS | Nein | nicht regelbar | NEIN | SOT
E11411018102979872000000000000001 | DE0073237973000000000000000330377 | Bernau | Baden-Württemberg | 79872 | 25.2 | Solar | 2006-05-20 |  | 2006-05-20 |  |  | NS | Nein | nicht regelbar | NEIN | SOT
E11411013567079588000000000000002 | DE0073237923800000000000000331449 | Efringen-Kirchen | Baden-Württemberg | 79588 | 5.55 | Solar | 2006-05-19 |  | 2006-05-19 |  |  | NS | Nein | nicht regelbar | NEIN | SOT
E11411013649579685000000000000002 | DE0073237986500000000000000329173 | Häg-Ehrsberg | Baden-Württemberg | 79685 | 6.12 | Solar | 2006-05-19 |  | 2006-05-19 |  |  | NS | Nein | nicht regelbar | NEIN | SOT
E11411013897779725000000000000002 | DE0073237814700000000000000331254 | Laufenburg | Baden-Württemberg | 79725 | 5.98 | Solar | 2006-05-19 |  | 2006-05-19 |  |  | NS | Nein | nicht regelbar | NEIN | SOT
E11411017793079258000000000000001 | DE0073237972500000000000000330166 | Hartheim | Baden-Württemberg | 79258 | 8.1 | Solar | 2006-05-19 |  | 2006-05-19 |  |  | NS | Nein | nicht regelbar | NEIN | SOT
E11411018051479777000000000000001 | DE0073237966400000000000000330316 | Ühlingen-Birkendorf | Baden-Württemberg | 79777 | 7.38 | Solar | 2006-05-19 |  | 2006-05-19 |  |  | NS | Nein | nicht regelbar | NEIN | SOT
E11411013603778166000000000000002 | DE0073237941800000000000000330498 | Donaueschingen | Baden-Württemberg | 78166 | 4.81 | Solar | 2006-05-18 |  | 2006-05-18 |  |  | NS | Nein | nicht regelbar | NEIN | SOT
E11411013648679650000000000000002 | DE0073237929400000000000000330263 | Schopfheim | Baden-Württemberg | 79650 | 10.24 | Solar | 2006-05-18 |  | 2006-05-18 |  |  | NS | Nein | nicht regelbar | NEIN | SOT
E11411018439879875000000000000001 | DE0073237953900000000000000326719 | Dachsberg | Baden-Württemberg | 79875 | 29.52 | Solar | 2006-05-18 |  | 2006-05-18 |  |  | NS | Nein | nicht regelbar | NEIN | SOT
E11411017801779258000000000000001 | DE0073237816600000000000000330165 | Hartheim | Baden-Württemberg | 79258 | 6.105 | Solar | 2006-05-18 |  | 2006-05-18 |  |  | NS | Nein | nicht regelbar | NEIN | SOT
E11411013605278194000000000000002 | DE0073237961800000000000000330077 | Immendingen | Baden-Württemberg | 78194 | 24 | Solar | 2006-05-17 |  | 2006-05-17 |  |  | NS | Nein | nicht regelbar | NEIN | SOT
E11411017515479780000000000000001 | DE0073237807800000000000000330480 | Stühlingen | Baden-Württemberg | 79780 | 7 | Solar | 2006-05-17 |  | 2006-05-17 |  |  | NS | Nein | nicht regelbar | NEIN | SOT
E11411013563878078000000000000002 | DE0073237941800000000000000330498 | Niedereschach | Baden-Württemberg | 78078 | 340 | Biomasse | 2006-05-16 |  | 2006-05-16 |  |  | MS | Nein | regelbar nach § 9 Abs. 1 EEG 2014 | JA | BIL | Ja | Nein |  | 327.02
E11411013603978073000000000000002 | DE0073237808600000000000000329806 | Bad Dürrheim | Baden-Württemberg | 78073 | 3.36 | Solar | 2006-05-16 |  | 2006-05-16 |  |  | NS | Nein | nicht regelbar | NEIN | SOT
E11411013641479576000000000000002 | DE0073237973000000000000000329321 | Weil am Rhein | Baden-Württemberg | 79576 | 3.04 | Solar | 2006-05-16 |  | 2006-05-16 |  |  | NS | Nein | nicht regelbar | NEIN | SOT
E11411013574079618000000000000002 | DE0073237941800000000000000330498 | Rheinfelden | Baden-Württemberg | 79618 | 2.8 | Solar | 2006-05-16 |  | 2006-05-16 |  |  | NS | Nein | nicht regelbar | NEIN | SOT
E11411013618379639000000000000002 | DE0073237816600000000000000330165 | Grenzach-Wyhlen | Baden-Württemberg | 79639 | 4.48 | Solar | 2006-05-15 |  | 2006-05-15 |  |  | NS | Nein | nicht regelbar | NEIN | SOT
E11411019031979837000000000000001 | DE0073237942400000000000000331633 | Häusern | Baden-Württemberg | 79837 | 27.22 | Solar | 2006-05-15 |  | 2006-05-15 |  |  | NS | Nein | nicht regelbar | NEIN | SOT
E11411017333179780000000000000001 | DE0073237979000000000000000328546 | Stühlingen | Baden-Württemberg | 79780 | 325 | Biomasse | 2006-05-15 |  | 2006-05-15 |  |  | MS | Nein | regelbar nach § 9 Abs. 1 EEG 2014 | JA | BIL | Ja | Nein |  | 308.75
E11411013642979733000000000000002 | DE0073237973000000000000000329321 | Görwihl | Baden-Württemberg | 79733 | 16.125 | Solar | 2006-05-15 |  | 2006-05-15 |  |  | NS | Nein | nicht regelbar | NEIN | SOT
E11411013565479418000000000000002 | DE0073237985300000000000000329774 | Schliengen | Baden-Württemberg | 79418 | 3.6 | Solar | 2006-05-12 |  | 2006-05-12 |  |  | NS | Nein | nicht regelbar | NEIN | SOT
E11411013605479400000000000000002 | DE0073237953900000000000000326719 | Kandern | Baden-Württemberg | 79400 | 12 | Solar | 2006-05-12 |  | 2006-05-12 |  |  | NS | Nein | nicht regelbar | NEIN | SOT
E11411017369179777000000000000001 | DE0073237816600000000000000330279 | Ühlingen-Birkendorf | Baden-Württemberg | 79777 | 17.83 | Solar | 2006-05-12 |  | 2006-05-12 |  |  | NS | Nein | nicht regelbar | NEIN | SOT
E11411017832979809000000000000001 | DE0073237963900000000000000325900 | Weilheim | Baden-Württemberg | 79809 | 10.12 | Solar | 2006-05-12 |  | 2006-05-12 |  |  | NS | Nein | nicht regelbar | NEIN | SOT
E11411013603379774000000000000002 | DE0073237808600000000000000330632 | Albbruck | Baden-Württemberg | 79774 | 10.2 | Solar | 2006-05-12 |  | 2006-05-12 |  |  | NS | Nein | nicht regelbar | NEIN | SOT
E11411013565379739000000000000002 | DE0073237812600000000000000331453 | Schwörstadt | Baden-Württemberg | 79739 | 18.36 | Solar | 2006-05-11 |  | 2006-05-11 |  |  | NS | Nein | nicht regelbar | NEIN | SOT
E11411013565779585000000000000002 | DE0073237972500000000000000329342 | Steinen | Baden-Württemberg | 79585 | 19.4 | Solar | 2006-05-11 |  | 2006-05-11 |  |  | NS | Nein | nicht regelbar | NEIN | SOT
E11411013565279618000000000000002 | DE0073237807800000000000000330480 | Rheinfelden | Baden-Württemberg | 79618 | 5.28 | Solar | 2006-05-11 |  | 2006-05-11 |  |  | NS | Nein | nicht regelbar | NEIN | SOT
E11411018239379258000000000000001 | DE0073237967400000000000000328378 | Hartheim | Baden-Württemberg | 79258 | 4 | Solar | 2006-05-11 |  | 2006-05-11 |  |  | NS | Nein | nicht regelbar | NEIN | SOT
E11411013592678166000000000000002 | DE0073237985300000000000000329774 | Donaueschingen | Baden-Württemberg | 78166 | 10.45 | Solar | 2006-05-10 |  | 2006-05-10 |  |  | NS | Nein | nicht regelbar | NEIN | SOT
E11411013573079874000000000000002 | DE0073237929400000000000000330263 | Breitnau | Baden-Württemberg | 79874 | 29.92 | Solar | 2006-05-10 |  | 2006-05-10 |  |  | NS | Nein | nicht regelbar | NEIN | SOT
E11411013601179871000000000000002 | DE0073237961800000000000000330077 | Eisenbach | Baden-Württemberg | 79871 | 26.52 | Solar | 2006-05-10 |  | 2006-05-10 |  |  | NS | Nein | nicht regelbar | NEIN | SOT
E11411013567179733000000000000002 | DE0073237985300000000000000329774 | Görwihl | Baden-Württemberg | 79733 | 4.62 | Solar | 2006-05-10 |  | 2006-05-10 |  |  | NS | Nein | nicht regelbar | NEIN | SOT
E11411013604878083000000000000002 | DE0073237973000000000000000329321 | Dauchingen | Baden-Württemberg | 78083 | 4 | Solar | 2006-05-09 |  | 2006-05-09 |  |  | NS | Nein | nicht regelbar | NEIN | SOT
E11411013608979424000000000000002 | DE0073237937900000000000000331991 | Auggen | Baden-Württemberg | 79424 | 22.68 | Solar | 2006-05-09 |  | 2006-05-09 |  |  | MS | Nein | nicht regelbar | NEIN | SOT
E11411011144379219000000000000002 | DE0073237816600000000000000330175 | Staufen | Baden-Württemberg | 79219 | 8.63 | Solar | 2006-05-09 |  | 2006-05-09 |  |  | NS | Nein | nicht regelbar | NEIN | SOT
E11411013601079736000000000000002 | DE0073237953900000000000000326719 | Rickenbach | Baden-Württemberg | 79736 | 5.32 | Solar | 2006-05-09 |  | 2006-05-09 |  |  | NS | Nein | nicht regelbar | NEIN | SOT
E11411018290079848000000000000001 | DE0073237923800000000000000331449 | Bonndorf | Baden-Württemberg | 79848 | 23.1 | Solar | 2006-05-09 |  | 2006-05-09 |  |  | NS | Nein | regelbar nach § 9 Abs. 2 EEG 2014 | NEIN | SOT
E11411013604578126000000000000002 | DE0073237967400000000000000328378 | Königsfeld | Baden-Württemberg | 78126 | 5.88 | Solar | 2006-05-08 |  | 2006-05-08 |  |  | NS | Nein | nicht regelbar | NEIN | SOT
E11411018238279809000000000000001 | DE0073237941800000000000000330498 | Weilheim | Baden-Württemberg | 79809 | 11.05 | Solar | 2006-05-08 |  | 2006-05-08 |  |  | NS | Nein | nicht regelbar | NEIN | SOT
E11411018928779790000000000000001 | DE0073237941800000000000000330498 | Küssaberg | Baden-Württemberg | 79790 | 15.12 | Solar | 2006-05-08 |  | 2006-05-08 |  |  | NS | Nein | nicht regelbar | NEIN | SOT
E11411017368879379000000000000001 | DE0073237986500000000000000329173 | Müllheim | Baden-Württemberg | 79379 | 7.35 | Solar | 2006-05-08 |  | 2006-05-08 |  |  | NS | Nein | nicht regelbar | NEIN | SOT
E11411013573479871000000000000002 | DE0073237966400000000000000330298 | Eisenbach | Baden-Württemberg | 79871 | 8.75 | Solar | 2006-05-08 |  | 2006-05-08 |  |  | NS | Nein | nicht regelbar | NEIN | SOT
E11411013566179618000000000000002 | DE0073237816600000000000000330279 | Rheinfelden | Baden-Württemberg | 79618 | 18.2 | Solar | 2006-05-05 |  | 2006-05-05 |  |  | NS | Nein | nicht regelbar | NEIN | SOT
E11411013599479594000000000000002 | DE0073237819400000000000000330634 | Inzlingen | Baden-Württemberg | 79594 | 5.85 | Solar | 2006-05-05 |  | 2006-05-05 |  |  | NS | Nein | nicht regelbar | NEIN | SOT
E11411013599579737000000000000002 | DE0073237973000000000000000330377 | Herrischried | Baden-Württemberg | 79737 | 2.76 | Solar | 2006-05-05 |  | 2006-05-05 |  |  | NS | Nein | nicht regelbar | NEIN | SOT
E11411013653979539000000000000002 | DE0073237972500000000000000330166 | Lörrach | Baden-Württemberg | 79539 | 5.27 | Solar | 2006-05-05 |  | 2006-05-05 |  |  | NS | Nein | nicht regelbar | NEIN | SOT
E11411013617978247000000000000002 | DE0073237966400000000000000330298 | Hilzingen | Baden-Württemberg | 78247 | 5.6 | Solar | 2006-05-05 |  | 2006-05-05 |  |  | NS | Nein | nicht regelbar | NEIN | SOT
E11411013566079618000000000000002 | DE0073237816600000000000000329081 | Rheinfelden | Baden-Württemberg | 79618 | 11.2 | Solar | 2006-05-05 |  | 2006-05-05 |  |  | NS | Nein | nicht regelbar | NEIN | SOT
E11411013599279664000000000000002 | DE0073237812600000000000000331453 | Wehr | Baden-Württemberg | 79664 | 2.88 | Solar | 2006-05-04 |  | 2006-05-04 |  |  | NS | Nein | nicht regelbar | NEIN | SOT
E11411017385279227000000000000001 | DE0073237929400000000000000330263 | Schallstadt | Baden-Württemberg | 79227 | 15.84 | Solar | 2006-05-04 |  | 2006-05-04 |  |  | NS | Nein | nicht regelbar | NEIN | SOT
E11411019092479862000000000000001 | DE0073237967400000000000000328378 | Höchenschwand | Baden-Württemberg | 79862 | 5.887 | Solar | 2006-05-04 |  | 2006-05-04 |  |  | NS | Nein | nicht regelbar | NEIN | SOT
E11411017802079379000000000000001 | DE0073237929400000000000000330263 | Müllheim | Baden-Württemberg | 79379 | 11.48 | Solar | 2006-05-04 |  | 2006-05-04 |  |  | NS | Nein | nicht regelbar | NEIN | SOT
E11411013565079674000000000000002 | DE0073237987200000000000000330478 | Todtnau | Baden-Württemberg | 79674 | 7.28 | Solar | 2006-05-03 |  | 2016-01-01 |  |  | NS | Nein | nicht regelbar | NEIN | SOT
E11411013564079400000000000000002 | DE0073237942400000000000000331633 | Kandern | Baden-Württemberg | 79400 | 97.32 | Solar | 2006-05-03 |  | 2006-05-03 |  |  | NS | Nein | regelbar nach § 9 Abs. 2 EEG 2014 | JA | SOL
E11411013598578250000000000000002 | DE0073237941800000000000000330498 | Tengen | Baden-Württemberg | 78250 | 12.24 | Solar | 2006-05-03 |  | 2006-05-03 |  |  | NS | Nein | nicht regelbar | NEIN | SOT
E11411013598879737000000000000002 | DE0073237812600000000000000331453 | Herrischried | Baden-Württemberg | 79737 | 4.56 | Solar | 2006-05-03 |  | 2006-05-03 |  |  | NS | Nein | nicht regelbar | NEIN | SOT
E11411013617779418000000000000002 | DE0073237816600000000000000329081 | Schliengen | Baden-Württemberg | 79418 | 10.765 | Solar | 2006-05-03 |  | 2006-05-03 |  |  | NS | Nein | nicht regelbar | NEIN | SOT
E11411013573879418000000000000002 | DE0073237985300000000000000329774 | Schliengen | Baden-Württemberg | 79418 | 4.35 | Solar | 2006-05-03 |  | 2006-05-03 |  |  | NS | Nein | nicht regelbar | NEIN | SOT
E11411017369479804000000000000001 | DE0073237961800000000000000330077 | Dogern | Baden-Württemberg | 79804 | 7.56 | Solar | 2006-05-03 |  | 2006-05-03 |  |  | NS | Nein | nicht regelbar | NEIN | SOT
E11411013624078576000000000000002 | DE0073237819400000000000000330634 | Emmingen-Liptingen | Baden-Württemberg | 78576 | 3.3 | Solar | 2006-05-03 |  | 2006-05-03 |  |  | NS | Nein | nicht regelbar | NEIN | SOT
E11411013565679674000000000000002 | DE0073237986500000000000000329173 | Todtnau | Baden-Württemberg | 79674 | 7.28 | Solar | 2006-05-03 |  | 2016-01-01 |  |  | NS | Nein | nicht regelbar | NEIN | SOT
E11411013573279739000000000000002 | DE0073237819400000000000000330431 | Schwörstadt | Baden-Württemberg | 79739 | 5.74 | Solar | 2006-05-02 |  | 2006-05-02 |  |  | NS | Nein | nicht regelbar | NEIN | SOT
E11411013604078187000000000000002 | DE0073237812600000000000000330172 | Geisingen | Baden-Württemberg | 78187 | 15.6 | Solar | 2006-05-02 |  | 2006-05-02 |  |  | NS | Nein | nicht regelbar | NEIN | SOT
E11411013567479730000000000000002 | DE0073237967400000000000000328378 | Murg | Baden-Württemberg | 79730 | 4.56 | Solar | 2006-05-02 |  | 2006-05-02 |  |  | NS | Nein | nicht regelbar | NEIN | SOT
E11411017381879238000000000000001 | DE0073237816600000000000000330175 | Ehrenkirchen | Baden-Württemberg | 79238 | 4.2 | Solar | 2006-04-28 |  | 2006-04-28 |  |  | NS | Nein | nicht regelbar | NEIN | SOT
E11411013604779853000000000000002 | DE0073237973700000000000000329056 | Lenzkirch | Baden-Württemberg | 79853 | 39.47 | Solar | 2006-04-28 |  | 2006-04-28 |  |  | NS | Nein | nicht regelbar | NEIN | SOT
E11411013601479853000000000000002 | DE0073237973300000000000000328594 | Lenzkirch | Baden-Württemberg | 79853 | 5.67 | Solar | 2006-04-27 |  | 2006-04-27 |  |  | NS | Nein | nicht regelbar | NEIN | SOT
E11411013912879650000000000000002 | DE0073237953900000000000000326719 | Schopfheim | Baden-Württemberg | 79650 | 5.8 | Solar | 2006-04-27 |  | 2006-04-27 |  |  | NS | Nein | nicht regelbar | NEIN | SOT
E11411017342479777000000000000001 | DE0073237985300000000000000329774 | Ühlingen-Birkendorf | Baden-Württemberg | 79777 | 9 | Solar | 2006-04-27 |  | 2006-04-27 |  |  | NS | Nein | nicht regelbar | NEIN | SOT
E11411017783679299000000000000001 | DE0073237985300000000000000329774 | Wittnau | Baden-Württemberg | 79299 | 3.395 | Solar | 2006-04-26 |  | 2006-04-26 |  |  | NS | Nein | nicht regelbar | NEIN | SOT
E11411013779079737000000000000002 | DE0073237972500000000000000330166 | Herrischried | Baden-Württemberg | 79737 | 3 | Solar | 2006-04-25 |  | 2006-04-25 |  |  | NS | Nein | nicht regelbar | NEIN | SOT
E11411013599379589000000000000002 | DE0073237973700000000000000329056 | Binzen | Baden-Württemberg | 79589 | 6.27 | Solar | 2006-04-25 |  | 2006-04-25 |  |  | NS | Nein | nicht regelbar | NEIN | SOT
E11411017381779238000000000000001 | DE0073237816600000000000000330174 | Ehrenkirchen | Baden-Württemberg | 79238 | 3.78 | Solar | 2006-04-25 |  | 2006-04-25 |  |  | NS | Nein | nicht regelbar | NEIN | SOT
E11411018070879283000000000000001 | DE0073237808600000000000000329806 | Bollschweil | Baden-Württemberg | 79283 | 24.5 | Solar | 2006-04-25 |  | 2006-04-25 |  |  | NS | Nein | nicht regelbar | NEIN | SOT
E11411013716479618000000000000002 | DE0073237825900000000000000330224 | Rheinfelden | Baden-Württemberg | 79618 | 2.25 | Solar | 2006-04-25 |  | 2006-04-25 |  |  | NS | Nein | nicht regelbar | NEIN | SOT
E11411013600479591000000000000002 | DE0073237816600000000000000330174 | Eimeldingen | Baden-Württemberg | 79591 | 9 | Solar | 2006-04-25 |  | 2006-04-25 |  |  | NS | Nein | nicht regelbar | NEIN | SOT
E11411013600078166000000000000002 | DE0073237986200000000000000330264 | Donaueschingen | Baden-Württemberg | 78166 | 6.3 | Solar | 2006-04-24 |  | 2006-04-24 |  |  | NS | Nein | nicht regelbar | NEIN | SOT
E11411013681879541000000000000002 | DE0073237985300000000000000329774 | Lörrach | Baden-Württemberg | 79541 | 58.65 | Solar | 2006-04-21 |  | 2006-04-21 |  |  | NS | Nein | nicht regelbar | JA | SOL
E11411013598478073000000000000002 | DE0073237816600000000000000330279 | Bad Dürrheim | Baden-Württemberg | 78073 | 5.775 | Solar | 2006-04-21 |  | 2006-04-21 |  |  | NS | Nein | nicht regelbar | NEIN | SOT
E11411013598779736000000000000002 | DE0073237985300000000000000329774 | Rickenbach | Baden-Württemberg | 79736 | 21.96 | Solar | 2006-04-21 |  | 2006-04-21 |  |  | NS | Nein | nicht regelbar | NEIN | SOT
E11411017096879227000000000000001 | DE0073237973700000000000000329056 | Schallstadt | Baden-Württemberg | 79227 | 3.3 | Solar | 2006-04-21 |  | 2006-04-21 |  |  | NS | Nein | nicht regelbar | NEIN | SOT
E11411017101279295000000000000001 | DE0073237986200000000000000330264 | Sulzburg | Baden-Württemberg | 79295 | 17.16 | Solar | 2006-04-21 |  | 2006-04-21 |  |  | NS | Nein | nicht regelbar | NEIN | SOT
E11411013614978576000000000000002 | DE0073237824700000000000000330060 | Emmingen-Liptingen | Baden-Württemberg | 78576 | 6.45 | Solar | 2006-04-20 |  | 2006-04-20 |  |  | NS | Nein | nicht regelbar | NEIN | SOT
E11411013598179595000000000000002 | DE0073237966400000000000000330316 | Rümmingen | Baden-Württemberg | 79595 | 2.4 | Solar | 2006-04-20 |  | 2006-04-20 |  |  | NS | Nein | nicht regelbar | NEIN | SOT
E11411017092479295000000000000001 | DE0005427961800000000000000003790 | Sulzburg | Baden-Württemberg | 79295 | 6.125 | Solar | 2006-04-20 |  | 2006-04-20 |  |  | NS | Nein | nicht regelbar | NEIN | SOT
E11411017104979410000000000000001 | DE0073237808600000000000000329806 | Badenweiler | Baden-Württemberg | 79410 | 9.99 | Solar | 2006-04-20 |  | 2006-04-20 |  |  | NS | Nein | nicht regelbar | NEIN | SOT
E11411013597879541000000000000002 | DE0073237923800000000000000331449 | Lörrach | Baden-Württemberg | 79541 | 1.95 | Solar | 2006-04-19 |  | 2006-04-19 |  |  | NS | Nein | nicht regelbar | NEIN | SOT
E11411013597379733000000000000002 | DE0073237812600000000000000330172 | Görwihl | Baden-Württemberg | 79733 | 17.68 | Solar | 2006-04-19 |  | 2006-04-19 |  |  | NS | Nein | nicht regelbar | NEIN | SOT
E11411017382079379000000000000001 | DE0073237819400000000000000330431 | Müllheim | Baden-Württemberg | 79379 | 7.36 | Solar | 2006-04-19 |  | 2006-04-19 |  |  | NS | Nein | nicht regelbar | NEIN | SOT
E11411013597179588000000000000002 | DE0073237812600000000000000331453 | Efringen-Kirchen | Baden-Württemberg | 79588 | 2.45 | Solar | 2006-04-18 |  | 2006-04-18 |  |  | NS | Nein | nicht regelbar | NEIN | SOT
E11411013611578250000000000000002 | DE0073237987200000000000000330478 | Tengen | Baden-Württemberg | 78250 | 11.97 | Solar | 2006-04-18 |  | 2006-04-18 |  |  | NS | Nein | nicht regelbar | NEIN | SOT
E11411013592778086000000000000002 | DE0073237973300000000000000328594 | Brigachtal | Baden-Württemberg | 78086 | 22.4 | Solar | 2006-04-18 |  | 2006-04-18 |  |  | NS | Nein | nicht regelbar | NEIN | SOT
E11411018099479777000000000000001 | DE0073237973000000000000000329321 | Ühlingen-Birkendorf | Baden-Württemberg | 79777 | 23.75 | Solar | 2006-04-18 |  | 2006-04-18 |  |  | NS | Nein | nicht regelbar | NEIN | SOT
E11411013397279664000000000000002 | DE0073237972500000000000000329985 | Wehr | Baden-Württemberg | 79664 | 69.984 | Solar | 2006-04-15 |  | 2006-04-15 |  |  | NS | Nein | nicht regelbar | NEIN | SOT
E11411017092079790000000000000001 | DE0073237979000000000000000328546 | Küssaberg | Baden-Württemberg | 79790 | 24.6 | Solar | 2006-04-13 |  | 2006-04-13 |  |  | NS | Nein | nicht regelbar | NEIN | SOT
E11411013433478187000000000000002 | DE0073237816600000000000000330175 | Geisingen | Baden-Württemberg | 78187 | 4.73 | Solar | 2006-04-13 |  | 2006-04-13 |  |  | NS | Nein | nicht regelbar | NEIN | SOT
E11411013433078086000000000000002 | DE0073237953900000000000000326719 | Brigachtal | Baden-Württemberg | 78086 | 4.42 | Solar | 2006-04-13 |  | 2006-04-13 |  |  | NS | Nein | nicht regelbar | NEIN | SOT
E11411017101379809000000000000001 | DE0073237972500000000000000329342 | Weilheim | Baden-Württemberg | 79809 | 16.32 | Solar | 2006-04-13 |  | 2006-04-13 |  |  | NS | Nein | nicht regelbar | NEIN | SOT
E11418010000000000000000372600001 | DE0073237986500000000000000329173 | Löffingen | Baden-Württemberg | 79843 | 97 | Solar | 2006-04-13 |  | 2015-01-01 |  |  | NS | Nein | nicht regelbar | JA | SOL
E11411013395779585000000000000002 | DE0073237824700000000000000330060 | Steinen | Baden-Württemberg | 79585 | 8.75 | Solar | 2006-04-12 |  | 2006-04-12 |  |  | NS | Nein | nicht regelbar | NEIN | SOT
E11411017110979809000000000000001 | DE0073237824700000000000000330060 | Weilheim | Baden-Württemberg | 79809 | 23.615 | Solar | 2006-04-12 |  | 2006-04-12 |  |  | NS | Nein | nicht regelbar | NEIN | SOT
E11411013400278166000000000000002 | DE0073237825900000000000000330224 | Donaueschingen | Baden-Württemberg | 78166 | 42.21 | Solar | 2006-04-11 |  | 2006-04-11 |  |  | NS | Nein | nicht regelbar | NEIN | SOT
E11411013596978247000000000000002 | DE0073237941800000000000000330498 | Hilzingen | Baden-Württemberg | 78247 | 4.5 | Solar | 2006-04-11 |  | 2006-04-11 |  |  | NS | Nein | nicht regelbar | NEIN | SOT
E11411013433178147000000000000002 | DE0073237941800000000000000330498 | Vöhrenbach | Baden-Württemberg | 78147 | 7.41 | Solar | 2006-04-11 |  | 2006-04-11 |  |  | NS | Nein | nicht regelbar | NEIN | SOT
E11411013596779539000000000000002 | DE0073237972500000000000000329985 | Lörrach | Baden-Württemberg | 79539 | 6.3 | Solar | 2006-04-10 |  | 2006-04-10 |  |  | NS | Nein | nicht regelbar | NEIN | SOT
E11411013564879664000000000000002 | DE0073237819400000000000000330431 | Wehr | Baden-Württemberg | 79664 | 2 | Solar | 2006-04-07 |  | 2006-04-07 |  |  | NS | Nein | nicht regelbar | NEIN | SOT
E11411018064879862000000000000001 | DE0073237987200000000000000330478 | Höchenschwand | Baden-Württemberg | 79862 | 5.95 | Solar | 2006-04-07 |  | 2006-04-07 |  |  | NS | Nein | nicht regelbar | NEIN | SOT
E11411018102679837000000000000001 | DE0073237973700000000000000329056 | Häusern | Baden-Württemberg | 79837 | 13.6 | Solar | 2006-04-07 |  | 2006-04-07 |  |  | NS | Nein | nicht regelbar | NEIN | SOT
E11411013596679650000000000000002 | DE0073237987200000000000000330478 | Schopfheim | Baden-Württemberg | 79650 | 3.36 | Solar | 2006-04-06 |  | 2006-04-06 |  |  | NS | Nein | nicht regelbar | NEIN | SOT
E11411013396079618000000000000002 | DE0005427961800000000000000003790 | Rheinfelden | Baden-Württemberg | 79618 | 4.84 | Solar | 2006-04-06 |  | 2006-04-06 |  |  | NS | Nein | nicht regelbar | NEIN | SOT
E11411017515379379000000000000001 | DE0073237973000000000000000330377 | Müllheim | Baden-Württemberg | 79379 | 29.92 | Solar | 2006-04-06 |  | 2006-04-06 |  |  | NS | Nein | nicht regelbar | NEIN | SOT
E11411013596579733000000000000002 | DE0073237816600000000000000330174 | Görwihl | Baden-Württemberg | 79733 | 7.81 | Solar | 2006-04-06 |  | 2006-04-06 |  |  | NS | Nein | nicht regelbar | NEIN | SOT
E11411013597478247000000000000002 | DE0073237816600000000000000330174 | Hilzingen | Baden-Württemberg | 78247 | 17.88 | Solar | 2006-04-05 |  | 2006-04-05 |  |  | NS | Nein | regelbar nach § 9 Abs. 2 EEG 2014 | NEIN | SOT
E11411013592478166000000000000002 | DE0073237963900000000000000325900 | Donaueschingen | Baden-Württemberg | 78166 | 4.9 | Solar | 2006-04-05 |  | 2006-04-05 |  |  | NS | Nein | nicht regelbar | NEIN | SOT
E11411013595879774000000000000002 | DE0005427961800000000000000003790 | Albbruck | Baden-Württemberg | 79774 | 11.76 | Solar | 2006-04-05 |  | 2006-04-05 |  |  | NS | Nein | nicht regelbar | NEIN | SOT
E11411013598278247000000000000002 | DE0073237961800000000000000330077 | Hilzingen | Baden-Württemberg | 78247 | 5.85 | Solar | 2006-04-05 |  | 2006-04-05 |  |  | NS | Nein | regelbar nach § 9 Abs. 2 EEG 2014 | NEIN | SOT
E11411013617879650000000000000002 | DE0073237967400000000000000328378 | Schopfheim | Baden-Württemberg | 79650 | 1 | Solar | 2006-04-05 |  | 2006-04-05 |  |  | NS | Nein | nicht regelbar | NEIN | SOT
E11411017980078247000000000000002 | DE0073237929400000000000000330263 | Hilzingen | Baden-Württemberg | 78247 | 5.85 | Solar | 2006-04-05 |  | 2006-04-05 |  |  | NS | Nein | regelbar nach § 9 Abs. 2 EEG 2014 | NEIN | SOT
E11411013604479664000000000000002 | DE0073237963900000000000000325900 | Wehr | Baden-Württemberg | 79664 | 2.96 | Solar | 2006-04-04 |  | 2006-04-04 |  |  | NS | Nein | nicht regelbar | NEIN | SOT
E11411017104579238000000000000001 | DE0073237808600000000000000330632 | Ehrenkirchen | Baden-Württemberg | 79238 | 14.4 | Solar | 2006-04-04 |  | 2006-04-04 |  |  | NS | Nein | nicht regelbar | NEIN | SOT
E11411013617679588000000000000002 | DE0073237972500000000000000330166 | Efringen-Kirchen | Baden-Württemberg | 79588 | 4.62 | Solar | 2006-04-03 |  | 2006-04-03 |  |  | NS | Nein | nicht regelbar | NEIN | SOT
E11411017369379283000000000000001 | DE0073237824700000000000000330020 | Bollschweil | Baden-Württemberg | 79283 | 3.6 | Solar | 2006-04-03 |  | 2006-04-03 |  |  | NS | Nein | nicht regelbar | NEIN | SOT
E11411013395278147000000000000002 | DE0073237819400000000000000330634 | Vöhrenbach | Baden-Württemberg | 78147 | 29.93 | Solar | 2006-04-03 |  | 2006-04-03 |  |  | NS | Nein | nicht regelbar | NEIN | SOT
E11411010008016314201612310000001 | DE00720079541E000G000H00000030000 | Lörrach | Baden-Württemberg | 79541 | 2.94 | Solar | 2006-04-01 |  | 2017-01-01 |  |  | NS | Nein | nicht regelbar | NEIN | SOT
E11411011728978247000000000000003 | DE0073237961800000000000000330077 | Hilzingen | Baden-Württemberg | 78247 | 17.22 | Solar | 2006-04-01 |  | 2006-04-01 |  |  | NS | Nein | regelbar nach § 9 Abs. 2 EEG 2014 | NEIN | SOT
E11411013393679774000000000000002 | DE0073237966400000000000000330298 | Albbruck | Baden-Württemberg | 79774 | 6.765 | Solar | 2006-03-31 |  | 2006-03-31 |  |  | NS | Nein | nicht regelbar | NEIN | SOT
E11411013391379639000000000000002 | DE0073237961800000000000000330077 | Grenzach-Wyhlen | Baden-Württemberg | 79639 | 6.3 | Solar | 2006-03-31 |  | 2006-03-31 |  |  | NS | Nein | nicht regelbar | NEIN | SOT
E11411013396279618000000000000002 | DE0073237986500000000000000329173 | Rheinfelden | Baden-Württemberg | 79618 | 6.6 | Solar | 2006-03-31 |  | 2006-03-31 |  |  | NS | Nein | nicht regelbar | NEIN | SOT
E11411013589979585000000000000002 | DE0073237814700000000000000331254 | Steinen | Baden-Württemberg | 79585 | 9.18 | Solar | 2006-03-31 |  | 2006-03-31 |  |  | NS | Nein | nicht regelbar | NEIN | SOT
E11411014226479379000000000000002 | DE0073237972500000000000000329342 | Müllheim | Baden-Württemberg | 79379 | 2.73 | Solar | 2006-03-31 |  | 2006-03-31 |  |  | NS | Nein | nicht regelbar | NEIN | SOT
E11411016700079379000000000000001 | DE0073237812600000000000000330172 | Müllheim | Baden-Württemberg | 79379 | 12.6 | Solar | 2006-03-30 |  | 2006-03-30 |  |  | NS | Nein | nicht regelbar | NEIN | SOT
E11411016693279238000000000000001 | DE0073237953900000000000000326719 | Ehrenkirchen | Baden-Württemberg | 79238 | 23.22 | Solar | 2006-03-29 |  | 2006-03-29 |  |  | NS | Nein | nicht regelbar | NEIN | SOT
E11411013391779639000000000000002 | DE0073237816600000000000000329081 | Grenzach-Wyhlen | Baden-Württemberg | 79639 | 8.88 | Solar | 2006-03-29 |  | 2006-03-29 |  |  | NS | Nein | nicht regelbar | NEIN | SOT
E11411013391979774000000000000002 | DE0073237966400000000000000330316 | Albbruck | Baden-Württemberg | 79774 | 11.89 | Solar | 2006-03-28 |  | 2006-03-28 |  |  | NS | Nein | nicht regelbar | NEIN | SOT
E11411013333679418000000000000002 | DE0073237812600000000000000330172 | Schliengen | Baden-Württemberg | 79418 | 3.36 | Solar | 2006-03-28 |  | 2006-03-28 |  |  | NS | Nein | nicht regelbar | NEIN | SOT
E11411013391579737000000000000002 | DE0073237972500000000000000330166 | Herrischried | Baden-Württemberg | 79737 | 28.5 | Solar | 2006-03-28 |  | 2006-03-28 |  |  | NS | Nein | nicht regelbar | NEIN | SOT
E11411013395179418000000000000002 | DE0073237942400000000000000331633 | Schliengen | Baden-Württemberg | 79418 | 7.26 | Solar | 2006-03-28 |  | 2006-03-28 |  |  | NS | Nein | nicht regelbar | NEIN | SOT
E11411016869779780000000000000001 | DE0073237973300000000000000328594 | Stühlingen | Baden-Württemberg | 79780 | 6.318 | Solar | 2006-03-27 |  | 2006-03-27 |  |  | NS | Nein | nicht regelbar | NEIN | SOT
E11411016865379777000000000000001 | DE0073237824700000000000000330060 | Ühlingen-Birkendorf | Baden-Württemberg | 79777 | 11.05 | Solar | 2006-03-27 |  | 2006-03-27 |  |  | NS | Nein | nicht regelbar | NEIN | SOT
E11411016700479790000000000000001 | DE0073237967400000000000000328378 | Küssaberg | Baden-Württemberg | 79790 | 9.92 | Solar | 2006-03-27 |  | 2006-03-27 |  |  | NS | Nein | nicht regelbar | NEIN | SOT
E11411013393879618000000000000002 | DE0073237972500000000000000330166 | Rheinfelden | Baden-Württemberg | 79618 | 5.04 | Solar | 2006-03-27 |  | 2006-03-27 |  |  | NS | Nein | nicht regelbar | NEIN | SOT
E11411017087379258000000000000001 | DE0073237819400000000000000330634 | Hartheim | Baden-Württemberg | 79258 | 9.45 | Solar | 2006-03-24 |  | 2006-03-24 |  |  | NS | Nein | nicht regelbar | NEIN | SOT
E11411013646379618000000000000002 | DE0073237819900000000000000307447 | Rheinfelden | Baden-Württemberg | 79618 | 10.4 | Solar | 2006-03-23 |  | 2006-03-23 |  |  | NS | Nein | nicht regelbar | NEIN | SOT
E11411013391479618000000000000002 | DE0073237807800000000000000330480 | Rheinfelden | Baden-Württemberg | 79618 | 1.95 | Solar | 2006-03-23 |  | 2006-03-23 |  |  | NS | Nein | nicht regelbar | NEIN | SOT
E11411013579779733000000000000002 | DE0073237973300000000000000328594 | Görwihl | Baden-Württemberg | 79733 | 8.1 | Solar | 2006-03-23 |  | 2006-03-23 |  |  | NS | Nein | nicht regelbar | NEIN | SOT
E11411013592378073000000000000002 | DE0073237808600000000000000329806 | Bad Dürrheim | Baden-Württemberg | 78073 | 12.92 | Solar | 2006-03-22 |  | 2006-03-22 |  |  | NS | Nein | nicht regelbar | NEIN | SOT
E11411013650379400000000000000002 | DE0073237985300000000000000329774 | Kandern | Baden-Württemberg | 79400 | 6.6 | Solar | 2006-03-22 |  | 2006-03-22 |  |  | NS | Nein | nicht regelbar | NEIN | SOT
E11411016470779379000000000000001 | DE0073237929400000000000000330263 | Müllheim | Baden-Württemberg | 79379 | 5.55 | Solar | 2006-03-22 |  | 2006-03-22 |  |  | NS | Nein | nicht regelbar | NEIN | SOT
E11411016470879379000000000000001 | DE0073237986500000000000000329173 | Müllheim | Baden-Württemberg | 79379 | 5.775 | Solar | 2006-03-22 |  | 2006-03-22 |  |  | NS | Nein | nicht regelbar | NEIN | SOT
E11411018093479872000000000000001 | DE0073237966400000000000000330316 | Bernau | Baden-Württemberg | 79872 | 14.92 | Solar | 2006-03-22 |  | 2006-03-22 |  |  | NS | Nein | nicht regelbar | NEIN | SOT
E11411013393379733000000000000002 | DE0073237967400000000000000328378 | Görwihl | Baden-Württemberg | 79733 | 6.75 | Solar | 2006-03-21 |  | 2006-03-21 |  |  | NS | Nein | nicht regelbar | NEIN | SOT
E11411013394279576000000000000002 | DE0073237966400000000000000330298 | Weil am Rhein | Baden-Württemberg | 79576 | 3.52 | Solar | 2006-03-21 |  | 2006-03-21 |  |  | NS | Nein | nicht regelbar | NEIN | SOT
E11411013590179639000000000000002 | DE0073237819400000000000000330634 | Grenzach-Wyhlen | Baden-Württemberg | 79639 | 7 | Solar | 2006-03-21 |  | 2006-03-21 |  |  | NS | Nein | nicht regelbar | NEIN | SOT
E11411016699579282000000000000001 | DE0073237973700000000000000329056 | Ballrechten-Dottingen | Baden-Württemberg | 79282 | 11.045 | Solar | 2006-03-21 |  | 2006-03-21 |  |  | NS | Nein | nicht regelbar | NEIN | SOT
E11411013393779379000000000000002 | DE0073237816600000000000000330279 | Müllheim | Baden-Württemberg | 79379 | 4.8 | Solar | 2006-03-20 |  | 2006-03-20 |  |  | NS | Nein | nicht regelbar | NEIN | SOT
E11411013594879588000000000000002 | DE0073237816600000000000000330174 | Efringen-Kirchen | Baden-Württemberg | 79588 | 6.9 | Solar | 2006-03-17 |  | 2006-03-17 |  |  | NS | Nein | nicht regelbar | NEIN | SOT
E11411013326978187000000000000002 | DE0073237967400000000000000328378 | Geisingen | Baden-Württemberg | 78187 | 20.58 | Solar | 2006-03-17 |  | 2006-03-17 |  |  | NS | Nein | nicht regelbar | NEIN | SOT
E11418010000000000000000366000001 | DE0073237972500000000000000330166 | Löffingen | Baden-Württemberg | 79843 | 10.89 | Solar | 2006-03-17 |  | 2015-01-01 |  |  | NS | Nein | nicht regelbar | NEIN | SOT
E11411013597279674000000000000002 | DE0073237953900000000000000326719 | Todtnau | Baden-Württemberg | 79674 | 29.23 | Solar | 2006-03-16 |  | 2016-01-01 |  |  | NS | Nein | nicht regelbar | NEIN | SOT
E11411013327178073000000000000002 | DE0073237986500000000000000329173 | Bad Dürrheim | Baden-Württemberg | 78073 | 8.97 | Solar | 2006-03-16 |  | 2006-03-16 |  |  | NS | Nein | nicht regelbar | NEIN | SOT
E11411013611179872000000000000002 | DE0073237824700000000000000330020 | Bernau | Baden-Württemberg | 79872 | 11.55 | Solar | 2006-03-15 |  | 2006-03-15 |  |  | NS | Nein | nicht regelbar | NEIN | SOT
E11411013327679594000000000000002 | DE0073237953900000000000000326719 | Inzlingen | Baden-Württemberg | 79594 | 29.4 | Solar | 2006-03-14 |  | 2006-03-14 |  |  | NS | Nein | nicht regelbar | NEIN | SOT
E11411016700279227000000000000001 | DE0073237963900000000000000325900 | Schallstadt | Baden-Württemberg | 79227 | 9.24 | Solar | 2006-03-13 |  | 2006-03-13 |  |  | NS | Nein | nicht regelbar | NEIN | SOT
E11411016287179379000000000000001 | DE0073237966400000000000000330316 | Müllheim | Baden-Württemberg | 79379 | 4.94 | Solar | 2006-03-09 |  | 2006-03-09 |  |  | NS | Nein | nicht regelbar | NEIN | SOT
E11411014232779258000000000000002 | DE0073237973000000000000000330177 | Hartheim | Baden-Württemberg | 79258 | 21 | Solar | 2006-03-09 |  | 2006-03-09 |  |  | NS | Nein | nicht regelbar | NEIN | SOT
E11411013581178147000000000000002 | DE0073237808600000000000000330632 | Vöhrenbach | Baden-Württemberg | 78147 | 1.44 | Solar | 2006-03-07 |  | 2006-03-07 |  |  | NS | Nein | nicht regelbar | NEIN | SOT
E11411013328679730000000000000002 | DE0073237963900000000000000325900 | Murg | Baden-Württemberg | 79730 | 3.46 | Solar | 2006-03-06 |  | 2006-03-06 |  |  | NS | Nein | nicht regelbar | NEIN | SOT
E11411013397179639000000000000002 | DE0073237825900000000000000330224 | Grenzach-Wyhlen | Baden-Württemberg | 79639 | 29.75 | Solar | 2006-03-03 |  | 2006-03-03 |  |  | NS | Nein | nicht regelbar | NEIN | SOT
E11411016287779379000000000000001 | DE0073237987200000000000000330478 | Müllheim | Baden-Württemberg | 79379 | 16.275 | Solar | 2006-03-03 |  | 2006-03-03 |  |  | NS | Nein | nicht regelbar | NEIN | SOT
E11411016699879238000000000000001 | DE0073237819400000000000000330634 | Ehrenkirchen | Baden-Württemberg | 79238 | 21.07 | Solar | 2006-03-02 |  | 2006-03-02 |  |  | NS | Nein | nicht regelbar | NEIN | SOT
E11411017832679804000000000000001 | DE0073237816600000000000000330165 | Dogern | Baden-Württemberg | 79804 | 4.76 | Solar | 2006-03-02 |  | 2006-03-02 |  |  | NS | Nein | nicht regelbar | NEIN | SOT
E11411014228879238000000000000002 | DE0073237808600000000000000329806 | Ehrenkirchen | Baden-Württemberg | 79238 | 3 | Solar | 2006-03-01 |  | 2006-03-01 |  |  | NS | Nein | nicht regelbar | NEIN | SOT
E11411016693379219000000000000001 | DE0073237966400000000000000330316 | Staufen | Baden-Württemberg | 79219 | 6.6 | Solar | 2006-02-28 |  | 2006-02-28 |  |  | NS | Nein | nicht regelbar | NEIN | SOT
E11411013319779736000000000000002 | DE0073237816600000000000000330279 | Rickenbach | Baden-Württemberg | 79736 | 16.81 | Solar | 2006-02-23 |  | 2006-02-23 |  |  | NS | Nein | nicht regelbar | NEIN | SOT
E11411013427278576000000000000002 | DE0073237816600000000000000330175 | Emmingen-Liptingen | Baden-Württemberg | 78576 | 9.23 | Solar | 2006-02-23 |  | 2006-02-23 |  |  | NS | Nein | nicht regelbar | NEIN | SOT
E11411013427378576000000000000002 | DE0073237816600000000000000330279 | Emmingen-Liptingen | Baden-Württemberg | 78576 | 1.98 | Solar | 2006-02-23 |  | 2006-02-23 |  |  | NS | Nein | nicht regelbar | NEIN | SOT
E11411013629079650000000000000002 | DE0073237972500000000000000329985 | Schopfheim | Baden-Württemberg | 79650 | 3 | Solar | 2006-02-23 |  | 2006-02-23 |  |  | NS | Nein | nicht regelbar | NEIN | SOT
E11411013323379585000000000000002 | DE0073237819400000000000000330634 | Steinen | Baden-Württemberg | 79585 | 4.59 | Solar | 2006-02-23 |  | 2006-02-23 |  |  | NS | Nein | nicht regelbar | NEIN | SOT
E11411013325579576000000000000002 | DE0073237814700000000000000331254 | Weil am Rhein | Baden-Württemberg | 79576 | 3.6 | Solar | 2006-02-23 |  | 2006-02-23 |  |  | NS | Nein | nicht regelbar | NEIN | SOT
E11411013394779618000000000000002 | DE0073237987200000000000000330478 | Rheinfelden | Baden-Württemberg | 79618 | 1 | Solar | 2006-02-22 |  | 2006-02-22 |  |  | NS | Nein | nicht regelbar | NEIN | SOT
E11411013394679618000000000000002 | DE0073237973300000000000000328594 | Rheinfelden | Baden-Württemberg | 79618 | 1 | Solar | 2006-02-22 |  | 2006-02-22 |  |  | NS | Nein | nicht regelbar | NEIN | SOT
E11411013364779618000000000000002 | DE0073237961800000000000000330077 | Rheinfelden | Baden-Württemberg | 79618 | 1 | Solar | 2006-02-22 |  | 2006-02-22 |  |  | NS | Nein | nicht regelbar | NEIN | SOT
E11411013396779400000000000000002 | DE0073237816600000000000000329081 | Kandern | Baden-Württemberg | 79400 | 58.01 | Solar | 2006-02-21 |  | 2006-02-21 |  |  | NS | Nein | regelbar nach § 9 Abs. 2 EEG 2014 | NEIN | SOT
E11411013396679400000000000000002 | DE0073237953900000000000000326719 | Kandern | Baden-Württemberg | 79400 | 58.32 | Solar | 2006-02-21 |  | 2006-02-21 |  |  | NS | Nein | regelbar nach § 9 Abs. 2 EEG 2014 | NEIN | SOT
E11411016699979219000000000000001 | DE0073237816600000000000000329081 | Staufen | Baden-Württemberg | 79219 | 5.678 | Solar | 2006-02-21 |  | 2006-02-21 |  |  | NS | Nein | nicht regelbar | NEIN | SOT
E11411013396879400000000000000002 | DE0073237937900000000000000331991 | Kandern | Baden-Württemberg | 79400 | 11.88 | Solar | 2006-02-21 |  | 2006-02-21 |  |  | NS | Nein | regelbar nach § 9 Abs. 2 EEG 2014 | NEIN | SOT
E11411013625478576000000000000002 | DE0073237941800000000000000330498 | Emmingen-Liptingen | Baden-Württemberg | 78576 | 11.88 | Solar | 2006-02-20 |  | 2006-02-20 |  |  | NS | Nein | nicht regelbar | NEIN | SOT
E11411013625778576000000000000002 | DE0073237937900000000000000331991 | Emmingen-Liptingen | Baden-Württemberg | 78576 | 5.85 | Solar | 2006-02-20 |  | 2006-02-20 |  |  | NS | Nein | nicht regelbar | NEIN | SOT
E11418010000000000000000365400001 | DE0073237824700000000000000330060 | Löffingen | Baden-Württemberg | 79843 | 6 | Solar | 2006-02-20 |  | 2015-01-01 |  |  | NS | Nein | nicht regelbar | NEIN | SOT
E11411013303479843000000000000002 | DE0073237824700000000000000330020 | Löffingen | Baden-Württemberg | 79843 | 7.82 | Solar | 2006-02-16 |  | 2006-02-16 |  |  | NS | Nein | nicht regelbar | NEIN | SOT
E11411013333279594000000000000002 | DE0073237986200000000000000330264 | Inzlingen | Baden-Württemberg | 79594 | 4.86 | Solar | 2006-02-16 |  | 2006-02-16 |  |  | NS | Nein | nicht regelbar | NEIN | SOT
E11411013331679576000000000000002 | DE0073237986500000000000000329173 | Weil am Rhein | Baden-Württemberg | 79576 | 3.15 | Solar | 2006-02-16 |  | 2006-02-16 |  |  | NS | Nein | nicht regelbar | NEIN | SOT
E11411013307779424000000000000002 | DE0073237985300000000000000329774 | Auggen | Baden-Württemberg | 79424 | 10.15 | Solar | 2006-02-16 |  | 2006-02-16 |  |  | NS | Nein | nicht regelbar | NEIN | SOT
E11411013396379597000000000000002 | DE0073237953900000000000000326719 | Schallbach | Baden-Württemberg | 79597 | 2.75 | Solar | 2006-02-16 |  | 2006-02-16 |  |  | NS | Nein | nicht regelbar | NEIN | SOT
E11418010000000000000000365300001 | DE0073237819400000000000000330634 | Löffingen | Baden-Württemberg | 79843 | 6.46 | Solar | 2006-02-15 |  | 2015-01-01 |  |  | NS | Nein | nicht regelbar | NEIN | SOT
E11411013303678253000000000000002 | DE0073237807800000000000000330480 | Eigeltingen | Baden-Württemberg | 78253 | 10.8 | Solar | 2006-02-15 |  | 2006-02-15 |  |  | NS | Nein | nicht regelbar | NEIN | SOT
E11411013303778253000000000000002 | DE0073237973000000000000000329321 | Eigeltingen | Baden-Württemberg | 78253 | 6 | Solar | 2006-02-15 |  | 2006-02-15 |  |  | NS | Nein | nicht regelbar | NEIN | SOT
E11411013393278083000000000000002 | DE0073237937900000000000000331991 | Dauchingen | Baden-Württemberg | 78083 | 4.5 | Solar | 2006-02-15 |  | 2006-02-15 |  |  | NS | Nein | nicht regelbar | NEIN | SOT
E11411013589879618000000000000002 | DE0073237819400000000000000330634 | Rheinfelden | Baden-Württemberg | 79618 | 11.55 | Solar | 2006-02-15 |  | 2006-02-15 |  |  | NS | Nein | nicht regelbar | NEIN | SOT
E11411016283079790000000000000001 | DE0073237963900000000000000325900 | Küssaberg | Baden-Württemberg | 79790 | 9.02 | Solar | 2006-02-15 |  | 2006-02-15 |  |  | NS | Nein | nicht regelbar | NEIN | SOT
E11411013394879733000000000000002 | DE0073237987200000000000000330478 | Görwihl | Baden-Württemberg | 79733 | 5.445 | Solar | 2006-02-14 |  | 2006-02-14 |  |  | NS | Nein | nicht regelbar | NEIN | SOT
E11411013308779739000000000000002 | DE0073237937900000000000000331991 | Schwörstadt | Baden-Württemberg | 79739 | 4.5 | Solar | 2006-02-14 |  | 2006-02-14 |  |  | NS | Nein | nicht regelbar | NEIN | SOT
E11411013257678166000000000000002 | DE0073237816600000000000000329081 | Donaueschingen | Baden-Württemberg | 78166 | 3.85 | Solar | 2006-02-10 |  | 2006-02-10 |  |  | NS | Nein | nicht regelbar | NEIN | SOT
E11411013327078166000000000000002 | DE0073237986500000000000000329173 | Donaueschingen | Baden-Württemberg | 78166 | 6.3 | Solar | 2006-02-10 |  | 2006-02-10 |  |  | NS | Nein | nicht regelbar | NEIN | SOT
E11411013307979639000000000000002 | DE0073237812600000000000000330172 | Grenzach-Wyhlen | Baden-Württemberg | 79639 | 17.16 | Solar | 2006-02-08 |  | 2006-02-08 |  |  | NS | Nein | nicht regelbar | NEIN | SOT
E11411016685079238000000000000001 | DE0073237963900000000000000325900 | Ehrenkirchen | Baden-Württemberg | 79238 | 11.8 | Solar | 2006-02-08 |  | 2006-02-08 |  |  | NS | Nein | nicht regelbar | NEIN | SOT
E11411013255179739000000000000002 | DE0073237942400000000000000331633 | Schwörstadt | Baden-Württemberg | 79739 | 4.5 | Solar | 2006-02-07 |  | 2006-02-07 |  |  | NS | Nein | nicht regelbar | NEIN | SOT
E11411013259779650000000000000002 | DE0073237824700000000000000330060 | Schopfheim | Baden-Württemberg | 79650 | 3.663 | Solar | 2006-02-06 |  | 2006-02-06 |  |  | NS | Nein | nicht regelbar | NEIN | SOT
E11411013325779733000000000000002 | DE0073237816600000000000000330175 | Görwihl | Baden-Württemberg | 79733 | 14.49 | Solar | 2006-02-06 |  | 2006-02-06 |  |  | NS | Nein | nicht regelbar | NEIN | SOT
E11411013300879588000000000000002 | DE0073237807800000000000000330480 | Efringen-Kirchen | Baden-Württemberg | 79588 | 1 | Solar | 2006-02-06 |  | 2006-02-06 |  |  | NS | Nein | nicht regelbar | NEIN | SOT
E11411013257579774000000000000002 | DE0073237824700000000000000330060 | Albbruck | Baden-Württemberg | 79774 | 21.834 | Solar | 2006-02-06 |  | 2006-02-06 |  |  | NS | Nein | nicht regelbar | NEIN | SOT
E11411015812279809000000000000001 | DE0073237808600000000000000330632 | Weilheim | Baden-Württemberg | 79809 | 4.08 | Solar | 2006-02-06 |  | 2006-02-06 |  |  | NS | Nein | nicht regelbar | NEIN | SOT
E11411013394479618000000000000002 | DE0073237814700000000000000331254 | Rheinfelden | Baden-Württemberg | 79618 | 4.76 | Solar | 2006-02-06 |  | 2006-02-06 |  |  | NS | Nein | nicht regelbar | NEIN | SOT
E11411013260178250000000000000002 | DE0073237972500000000000000329985 | Tengen | Baden-Württemberg | 78250 | 21.285 | Solar | 2006-02-06 |  | 2006-02-06 |  |  | NS | Nein | nicht regelbar | NEIN | SOT
E11411013261379650000000000000002 | DE0073237953900000000000000326719 | Schopfheim | Baden-Württemberg | 79650 | 4.76 | Solar | 2006-02-03 |  | 2006-02-03 |  |  | NS | Nein | nicht regelbar | NEIN | SOT
E11411015804779299000000000000001 | DE0073237966400000000000000330316 | Wittnau | Baden-Württemberg | 79299 | 3 | Solar | 2006-02-02 |  | 2006-02-02 |  |  | NS | Nein | nicht regelbar | NEIN | SOT
E11411016282579777000000000000001 | DE0073237972500000000000000330166 | Ühlingen-Birkendorf | Baden-Württemberg | 79777 | 5.1 | Solar | 2006-02-02 |  | 2006-02-02 |  |  | NS | Nein | nicht regelbar | NEIN | SOT
E11411011732879540000000000000003 | DE0073237954000000000000000023261 | Lörrach | Baden-Württemberg | 79540 | 237 | Biomasse | 2006-02-02 |  | 2006-02-02 |  |  | MS | Nein | regelbar nach § 9 Abs. 1 EEG 2014 | JA | BIL | Ja | Ja | 2014-07-01 | 225.15
E11411013304579774000000000000002 | DE0073237808600000000000000330632 | Albbruck | Baden-Württemberg | 79774 | 4.2 | Solar | 2006-02-02 |  | 2006-02-02 |  |  | NS | Nein | nicht regelbar | NEIN | SOT
E11411013304479774000000000000002 | DE0073237967400000000000000328378 | Albbruck | Baden-Württemberg | 79774 | 9.24 | Solar | 2006-02-02 |  | 2006-02-02 |  |  | NS | Nein | nicht regelbar | NEIN | SOT
E11411013259479730000000000000002 | DE0073237929400000000000000330263 | Murg | Baden-Württemberg | 79730 | 8.16 | Solar | 2006-02-01 |  | 2006-02-01 |  |  | NS | Nein | nicht regelbar | NEIN | SOT
E11418010000000000000000365100001 | DE0073237972500000000000000329985 | Löffingen | Baden-Württemberg | 79843 | 26.075 | Solar | 2006-02-01 |  | 2015-01-01 |  |  | NS | Nein | nicht regelbar | NEIN | SOT
E11411013259879730000000000000002 | DE0073237966400000000000000330316 | Murg | Baden-Württemberg | 79730 | 4.32 | Solar | 2006-01-26 |  | 2006-01-26 |  |  | NS | Nein | nicht regelbar | NEIN | SOT
E11411013567779688000000000000002 | DE0073237973300000000000000328594 | Hausen | Baden-Württemberg | 79688 | 288.05 | Solar | 2006-01-24 |  | 2006-01-24 |  |  | MS | Nein | regelbar nach § 9 Abs. 1 EEG 2014 | NEIN | SOT
E11411013254979588000000000000002 | DE0073237816600000000000000330175 | Efringen-Kirchen | Baden-Württemberg | 79588 | 1 | Solar | 2006-01-23 |  | 2006-01-23 |  |  | NS | Nein | nicht regelbar | NEIN | SOT
E11411016280479283000000000000001 | DE0073237967400000000000000328378 | Bollschweil | Baden-Württemberg | 79283 | 4.5 | Solar | 2006-01-23 |  | 2006-01-23 |  |  | NS | Nein | nicht regelbar | NEIN | SOT
E11411013254779400000000000000002 | DE0073237816600000000000000330165 | Kandern | Baden-Württemberg | 79400 | 2.42 | Solar | 2006-01-20 |  | 2006-01-20 |  |  | NS | Nein | nicht regelbar | NEIN | SOT
E11411013257478086000000000000002 | DE0073237824700000000000000330020 | Brigachtal | Baden-Württemberg | 78086 | 4.95 | Solar | 2006-01-19 |  | 2006-01-19 |  |  | NS | Nein | nicht regelbar | NEIN | SOT
E11411013237279664000000000000002 | DE0073237816600000000000000330279 | Wehr | Baden-Württemberg | 79664 | 1.92 | Solar | 2006-01-18 |  | 2006-01-18 |  |  | NS | Nein | nicht regelbar | NEIN | SOT
E11411013311879618000000000000002 | DE0073237972500000000000000330166 | Rheinfelden | Baden-Württemberg | 79618 | 15.18 | Solar | 2006-01-17 |  | 2006-01-17 |  |  | NS | Nein | nicht regelbar | NEIN | SOT
E11411013254578187000000000000002 | DE0073237814700000000000000331254 | Geisingen | Baden-Württemberg | 78187 | 1.68 | Solar | 2006-01-11 |  | 2006-01-11 |  |  | NS | Nein | nicht regelbar | NEIN | SOT
E11411013394378078000000000000002 | DE0073237825900000000000000330224 | Niedereschach | Baden-Württemberg | 78078 | 6.66 | Solar | 2006-01-05 |  | 2006-01-05 |  |  | NS | Nein | nicht regelbar | NEIN | SOT
E1059801000HASBA00100000000000001 | DE0073237812600000000000000330172 | Todtnau | Baden-Württemberg | 79674 | 4.4 | Solar | 2006-01-01 |  | 2016-01-01 |  |  | NS | Nein | nicht regelbar | NEIN | SOT
E11411013255379736000000000000002 | DE0073237923800000000000000331449 | Rickenbach | Baden-Württemberg | 79736 | 1.665 | Solar | 2005-12-31 |  | 2005-12-31 |  |  | NS | Nein | nicht regelbar | NEIN | SOT
E11411013257179639000000000000002 | DE0073237967400000000000000328378 | Grenzach-Wyhlen | Baden-Württemberg | 79639 | 6 | Solar | 2005-12-30 |  | 2005-12-30 |  |  | NS | Nein | nicht regelbar | NEIN | SOT
E11411015512179379000000000000001 | DE0073237824700000000000000330060 | Müllheim | Baden-Württemberg | 79379 | 5.535 | Solar | 2005-12-30 |  | 2005-12-30 |  |  | NS | Nein | nicht regelbar | NEIN | SOT
E11411012441479379000000000000002 | DE0073237953900000000000000326719 | Müllheim | Baden-Württemberg | 79379 | 141.6 | Solar | 2005-12-29 |  | 2005-12-29 |  |  | MS | Nein | regelbar nach § 9 Abs. 1 EEG 2014 | JA | SOL
E11411012447479379000000000000002 | DE0073237819400000000000000330634 | Müllheim | Baden-Württemberg | 79379 | 124.4 | Solar | 2005-12-29 |  | 2005-12-29 |  |  | MS | Nein | regelbar nach § 9 Abs. 1 EEG 2014 | JA | SOL
E11411013228279588000000000000002 | DE0073237923800000000000000331449 | Efringen-Kirchen | Baden-Württemberg | 79588 | 50.08 | Solar | 2005-12-29 |  | 2005-12-29 |  |  | NS | Nein | nicht regelbar | JA | SOL
E11411013252778086000000000000002 | DE0073237973000000000000000330177 | Brigachtal | Baden-Württemberg | 78086 | 21.28 | Solar | 2005-12-29 |  | 2005-12-29 |  |  | NS | Nein | nicht regelbar | NEIN | SOT
E11411013259578250000000000000002 | DE0073237966400000000000000330316 | Tengen | Baden-Württemberg | 78250 | 29.4 | Solar | 2005-12-29 |  | 2005-12-29 |  |  | NS | Nein | nicht regelbar | NEIN | SOT
E11411013304078086000000000000002 | DE0073237816600000000000000330175 | Brigachtal | Baden-Württemberg | 78086 | 8.28 | Solar | 2005-12-29 |  | 2005-12-29 |  |  | NS | Nein | nicht regelbar | NEIN | SOT
E11411013250578166000000000000002 | DE0073237937900000000000000331991 | Donaueschingen | Baden-Württemberg | 78166 | 5.92 | Solar | 2005-12-29 |  | 2005-12-29 |  |  | NS | Nein | nicht regelbar | NEIN | SOT
E11411015756979862000000000000001 | DE0073237816600000000000000330165 | Höchenschwand | Baden-Württemberg | 79862 | 16.54 | Solar | 2005-12-29 |  | 2005-12-29 |  |  | NS | Nein | nicht regelbar | NEIN | SOT
E11411013219779541000000000000002 | DE0073237953900000000000000326719 | Lörrach | Baden-Württemberg | 79541 | 3.75 | Solar | 2005-12-29 |  | 2005-12-29 |  |  | NS | Nein | nicht regelbar | NEIN | SOT
E11411017087179379000000000000001 | DE0073237808600000000000000329806 | Müllheim | Baden-Württemberg | 79379 | 9.45 | Solar | 2005-12-29 |  | 2005-12-29 |  |  | NS | Nein | nicht regelbar | NEIN | SOT
E11411015237279427000000000000001 | DE0073237812600000000000000330172 | Eschbach | Baden-Württemberg | 79427 | 5.4 | Solar | 2005-12-29 |  | 2005-12-29 |  |  | NS | Nein | nicht regelbar | NEIN | SOT
E11411015500779219000000000000001 | DE0073237808600000000000000329806 | Staufen | Baden-Württemberg | 79219 | 29.7 | Solar | 2005-12-29 |  | 2005-12-29 |  |  | NS | Nein | nicht regelbar | NEIN | SOT
E11411015804679258000000000000001 | DE0073237816600000000000000329081 | Hartheim | Baden-Württemberg | 79258 | 5.6 | Solar | 2005-12-29 |  | 2005-12-29 |  |  | NS | Nein | nicht regelbar | NEIN | SOT
E11411013227179576000000000000002 | DE0073237808600000000000000330632 | Weil am Rhein | Baden-Württemberg | 79576 | 123.57 | Solar | 2005-12-29 |  | 2005-12-29 |  |  | NS | Nein | regelbar nach § 9 Abs. 1 EEG 2014 | JA | SOL
E11411014232979848000000000000002 | DE0073237972500000000000000330166 | Bonndorf | Baden-Württemberg | 79848 | 11.88 | Solar | 2005-12-28 |  | 2005-12-28 |  |  | NS | Nein | nicht regelbar | NEIN | SOT
E11411013257378147000000000000002 | DE0073237816600000000000000329081 | Vöhrenbach | Baden-Württemberg | 78147 | 6.4 | Solar | 2005-12-28 |  | 2005-12-28 |  |  | NS | Nein | nicht regelbar | NEIN | SOT
E11411013218879395000000000000002 | DE0073237819400000000000000330431 | Neuenburg | Baden-Württemberg | 79395 | 10 | Solar | 2005-12-28 |  | 2005-12-28 |  |  | NS | Nein | nicht regelbar | NEIN | SOT
E11411013219179650000000000000002 | DE0073237973700000000000000329056 | Schopfheim | Baden-Württemberg | 79650 | 28.05 | Solar | 2005-12-28 |  | 2005-12-28 |  |  | NS | Nein | nicht regelbar | NEIN | SOT
E11411013217179650000000000000002 | DE0073237812600000000000000330172 | Schopfheim | Baden-Württemberg | 79650 | 26.875 | Solar | 2005-12-28 |  | 2005-12-28 |  |  | NS | Nein | nicht regelbar | NEIN | SOT
E11411015632479258000000000000001 | DE0073237972500000000000000329985 | Hartheim | Baden-Württemberg | 79258 | 25.5 | Solar | 2005-12-28 |  | 2005-12-28 |  |  | MS | Nein | nicht regelbar | NEIN | SOT
E11411014228979379000000000000002 | DE0073237825900000000000000330224 | Müllheim | Baden-Württemberg | 79379 | 29.7 | Solar | 2005-12-28 |  | 2005-12-28 |  |  | NS | Nein | nicht regelbar | NEIN | SOT
E11411014702979379000000000000002 | DE0073237937900000000000000331991 | Müllheim | Baden-Württemberg | 79379 | 16.9 | Solar | 2005-12-28 |  | 2005-12-28 |  |  | MS | Nein | nicht regelbar | JA | SOL
E11411016146879379000000000000001 | DE0073237953900000000000000326719 | Müllheim | Baden-Württemberg | 79379 | 22.3 | Solar | 2005-12-28 |  | 2005-12-28 |  |  | MS | Nein | nicht regelbar | JA | SOL
E11411016353079379000000000000001 | DE0073237816600000000000000330175 | Müllheim | Baden-Württemberg | 79379 | 29.7 | Solar | 2005-12-28 |  | 2005-12-28 |  |  | NS | Nein | nicht regelbar | NEIN | SOT
E11411016470979809000000000000001 | DE0005427961800000000000000003790 | Weilheim | Baden-Württemberg | 79809 | 25.2 | Solar | 2005-12-27 |  | 2005-12-27 |  |  | NS | Nein | nicht regelbar | NEIN | SOT
E11411015956479809000000000000001 | DE0073237824700000000000000330060 | Weilheim | Baden-Württemberg | 79809 | 25.2 | Solar | 2005-12-27 |  | 2005-12-27 |  |  | NS | Nein | nicht regelbar | NEIN | SOT
E11411013801979733000000000000002 | DE0073237973700000000000000329056 | Görwihl | Baden-Württemberg | 79733 | 4.05 | Solar | 2005-12-27 |  | 2005-12-27 |  |  | NS | Nein | nicht regelbar | NEIN | SOT
E11411013259679585000000000000002 | DE0073237937900000000000000331991 | Steinen | Baden-Württemberg | 79585 | 3.114 | Solar | 2005-12-27 |  | 2005-12-27 |  |  | NS | Nein | nicht regelbar | NEIN | SOT
E11411013222279650000000000000002 | DE0073237973000000000000000330177 | Schopfheim | Baden-Württemberg | 79650 | 8.7 | Solar | 2005-12-27 |  | 2005-12-27 |  |  | NS | Nein | nicht regelbar | NEIN | SOT
E11411013653779576000000000000002 | DE0073237816600000000000000330279 | Weil am Rhein | Baden-Württemberg | 79576 | 6.2 | Solar | 2005-12-27 |  | 2005-12-27 |  |  | NS | Nein | nicht regelbar | NEIN | SOT
E11411013222079585000000000000002 | DE0073237941800000000000000330498 | Steinen | Baden-Württemberg | 79585 | 4.4 | Solar | 2005-12-27 |  | 2005-12-27 |  |  | NS | Nein | nicht regelbar | NEIN | SOT
E11411013718079674000000000000002 | DE0073237814700000000000000331254 | Todtnau | Baden-Württemberg | 79674 | 16.73 | Solar | 2005-12-23 |  | 2016-01-01 |  |  | NS | Nein | nicht regelbar | NEIN | SOT
E11411013217079618000000000000002 | DE0073237942400000000000000331633 | Rheinfelden | Baden-Württemberg | 79618 | 53.2 | Solar | 2005-12-23 |  | 2005-12-23 |  |  | NS | Nein | nicht regelbar | JA | SOL
E11411013327478253000000000000002 | DE0073237923800000000000000331449 | Eigeltingen | Baden-Württemberg | 78253 | 2.97 | Solar | 2005-12-23 |  | 2005-12-23 |  |  | MS | Nein | nicht regelbar | NEIN | SOT
E11411013217678166000000000000002 | DE0073237972500000000000000330166 | Donaueschingen | Baden-Württemberg | 78166 | 9.62 | Solar | 2005-12-23 |  | 2005-12-23 |  |  | NS | Nein | nicht regelbar | NEIN | SOT
E11411015804579862000000000000001 | DE0073237967400000000000000328378 | Höchenschwand | Baden-Württemberg | 79862 | 9.9 | Solar | 2005-12-23 |  | 2005-12-23 |  |  | NS | Nein | nicht regelbar | NEIN | SOT
E11418010000000000000000364200001 | DE0073237973000000000000000330377 | Löffingen | Baden-Württemberg | 79843 | 18.025 | Solar | 2005-12-23 |  | 2015-01-01 |  |  | NS | Nein | nicht regelbar | NEIN | SOT
E11411013328978253000000000000002 | DE0073237923800000000000000331449 | Eigeltingen | Baden-Württemberg | 78253 | 2.97 | Solar | 2005-12-23 |  | 2005-12-23 |  |  | MS | Nein | nicht regelbar | NEIN | SOT
E11411013228079539000000000000002 | DE0073237967400000000000000328378 | Lörrach | Baden-Württemberg | 79539 | 52.224 | Solar | 2005-12-22 |  | 2005-12-22 |  |  | NS | Nein | nicht regelbar | JA | SOL
E11411013224578166000000000000002 | DE0073237967400000000000000328378 | Donaueschingen | Baden-Württemberg | 78166 | 8.74 | Solar | 2005-12-22 |  | 2005-12-22 |  |  | NS | Nein | nicht regelbar | NEIN | SOT
E11411013223478166000000000000002 | DE0073237929400000000000000330263 | Donaueschingen | Baden-Württemberg | 78166 | 29.85 | Solar | 2005-12-22 |  | 2005-12-22 |  |  | NS | Nein | nicht regelbar | NEIN | SOT
E11411013225478166000000000000002 | DE0073237967400000000000000328378 | Donaueschingen | Baden-Württemberg | 78166 | 4.62 | Solar | 2005-12-22 |  | 2005-12-22 |  |  | NS | Nein | nicht regelbar | NEIN | SOT
E11411013224979730000000000000002 | DE0073237825900000000000000330224 | Murg | Baden-Württemberg | 79730 | 29.76 | Solar | 2005-12-22 |  | 2005-12-22 |  |  | NS | Nein | nicht regelbar | NEIN | SOT
E11411013253179730000000000000002 | DE0073237816600000000000000330165 | Murg | Baden-Württemberg | 79730 | 24.6 | Solar | 2005-12-22 |  | 2005-12-22 |  |  | NS | Nein | nicht regelbar | NEIN | SOT
E11411013244379418000000000000002 | DE0073237966400000000000000330316 | Schliengen | Baden-Württemberg | 79418 | 8.823 | Solar | 2005-12-22 |  | 2005-12-22 |  |  | NS | Nein | nicht regelbar | NEIN | SOT
E11411013223078166000000000000002 | DE0073237816600000000000000330279 | Donaueschingen | Baden-Württemberg | 78166 | 8.71 | Solar | 2005-12-22 |  | 2005-12-22 |  |  | NS | Nein | nicht regelbar | NEIN | SOT
E11411013217279618000000000000002 | DE0073237923800000000000000331449 | Rheinfelden | Baden-Württemberg | 79618 | 5.882 | Solar | 2005-12-22 |  | 2005-12-22 |  |  | NS | Nein | nicht regelbar | NEIN | SOT
E11411015829579875000000000000001 | DE0073237973000000000000000330177 | Dachsberg | Baden-Württemberg | 79875 | 5.94 | Solar | 2005-12-22 |  | 2005-12-22 |  |  | NS | Nein | nicht regelbar | NEIN | SOT
E11411015657479780000000000000001 | DE0073237979000000000000000328546 | Stühlingen | Baden-Württemberg | 79780 | 11.52 | Solar | 2005-12-22 |  | 2005-12-22 |  |  | NS | Nein | nicht regelbar | NEIN | SOT
E11411015685979879000000000000001 | DE0073237937900000000000000331991 | Wutach | Baden-Württemberg | 79879 | 9.24 | Solar | 2005-12-22 |  | 2005-12-22 |  |  | NS | Nein | nicht regelbar | NEIN | SOT
E11411015829779875000000000000001 | DE0073237816600000000000000329081 | Dachsberg | Baden-Württemberg | 79875 | 5.94 | Solar | 2005-12-22 |  | 2005-12-22 |  |  | NS | Nein | nicht regelbar | NEIN | SOT
E11411013217379639000000000000002 | DE0073237819900000000000000307447 | Grenzach-Wyhlen | Baden-Württemberg | 79639 | 6.6 | Solar | 2005-12-22 |  | 2005-12-22 |  |  | NS | Nein | nicht regelbar | NEIN | SOT
E11411016699779258000000000000001 | DE0073237816600000000000000330165 | Hartheim | Baden-Württemberg | 79258 | 4.9 | Solar | 2005-12-22 |  | 2005-12-22 |  |  | NS | Nein | nicht regelbar | NEIN | SOT
E11411015507279238000000000000001 | DE0073237824700000000000000330020 | Ehrenkirchen | Baden-Württemberg | 79238 | 14.19 | Solar | 2005-12-22 |  | 2005-12-22 |  |  | NS | Nein | nicht regelbar | NEIN | SOT
E11411015829879875000000000000001 | DE0073237972500000000000000330166 | Dachsberg | Baden-Württemberg | 79875 | 5.76 | Solar | 2005-12-22 |  | 2005-12-22 |  |  | NS | Nein | nicht regelbar | NEIN | SOT
E11411015508879282000000000000001 | DE0073237824700000000000000330020 | Ballrechten-Dottingen | Baden-Württemberg | 79282 | 7.02 | Solar | 2005-12-22 |  | 2005-12-22 |  |  | NS | Nein | nicht regelbar | NEIN | SOT
E11411016085879283000000000000001 | DE0073237812600000000000000330172 | Bollschweil | Baden-Württemberg | 79283 | 3.6 | Solar | 2005-12-22 |  | 2005-12-22 |  |  | NS | Nein | nicht regelbar | NEIN | SOT
E11411013227979576000000000000002 | DE0073237963900000000000000325900 | Weil am Rhein | Baden-Württemberg | 79576 | 50.4 | Solar | 2005-12-22 |  | 2005-12-22 |  |  | NS | Nein | nicht regelbar | JA | SOL
E11411017091679780000000000000001 | DE0073237972500000000000000329985 | Stühlingen | Baden-Württemberg | 79780 | 19.425 | Solar | 2005-12-22 |  | 2005-12-22 |  |  | NS | Nein | nicht regelbar | NEIN | SOT
E11411013222979774000000000000002 | DE0073237819900000000000000307447 | Albbruck | Baden-Württemberg | 79774 | 5.19 | Solar | 2005-12-21 |  | 2005-12-21 |  |  | NS | Nein | nicht regelbar | NEIN | SOT
E11411010376178247000000000000000 | DE0073237972500000000000000330166 | Hilzingen | Baden-Württemberg | 78247 | 6.15 | Solar | 2005-12-21 |  | 2005-12-21 |  |  | NS | Nein | nicht regelbar | NEIN | SOT
E11411013300779774000000000000002 | DE0073237819900000000000000307447 | Albbruck | Baden-Württemberg | 79774 | 9.27 | Solar | 2005-12-21 |  | 2005-12-21 |  |  | NS | Nein | nicht regelbar | NEIN | SOT
E11411013224378166000000000000002 | DE0073237986200000000000000330264 | Donaueschingen | Baden-Württemberg | 78166 | 5.94 | Solar | 2005-12-21 |  | 2005-12-21 |  |  | NS | Nein | nicht regelbar | NEIN | SOT
E11411013252678247000000000000002 | DE0073237972500000000000000329985 | Hilzingen | Baden-Württemberg | 78247 | 6.15 | Solar | 2005-12-21 |  | 2005-12-21 |  |  | NS | Nein | nicht regelbar | NEIN | SOT
E11411013220279774000000000000002 | DE0073237973300000000000000328594 | Albbruck | Baden-Württemberg | 79774 | 6.3 | Solar | 2005-12-21 |  | 2005-12-21 |  |  | NS | Nein | nicht regelbar | NEIN | SOT
E11411013223279774000000000000002 | DE0073237816600000000000000330174 | Albbruck | Baden-Württemberg | 79774 | 4.9 | Solar | 2005-12-21 |  | 2005-12-21 |  |  | NS | Nein | nicht regelbar | NEIN | SOT
E11411013220979588000000000000002 | DE0073237986500000000000000329173 | Efringen-Kirchen | Baden-Württemberg | 79588 | 5.1 | Solar | 2005-12-21 |  | 2005-12-21 |  |  | NS | Nein | nicht regelbar | NEIN | SOT
E11411013222479395000000000000002 | DE0073237973000000000000000330377 | Neuenburg | Baden-Württemberg | 79395 | 12.54 | Solar | 2005-12-21 |  | 2005-12-21 |  |  | NS | Nein | nicht regelbar | NEIN | SOT
E11411013221279588000000000000002 | DE0073237967400000000000000328378 | Efringen-Kirchen | Baden-Württemberg | 79588 | 3.006 | Solar | 2005-12-21 |  | 2005-12-21 |  |  | NS | Nein | nicht regelbar | NEIN | SOT
E11411013224678259000000000000002 | DE0073237937900000000000000331991 | Mühlhausen-Ehingen | Baden-Württemberg | 78259 | 12.3 | Solar | 2005-12-21 |  | 2005-12-21 |  |  | NS | Nein | nicht regelbar | NEIN | SOT
E11411015512279295000000000000001 | DE0005427961800000000000000003790 | Sulzburg | Baden-Württemberg | 79295 | 12.945 | Solar | 2005-12-21 |  | 2005-12-21 |  |  | NS | Nein | nicht regelbar | NEIN | SOT
E11411013252578247000000000000002 | DE0073237973000000000000000330377 | Hilzingen | Baden-Württemberg | 78247 | 16.8 | Solar | 2005-12-21 |  | 2005-12-21 |  |  | NS | Nein | nicht regelbar | NEIN | SOT
E11411015804479295000000000000001 | DE0073237963900000000000000325900 | Sulzburg | Baden-Württemberg | 79295 | 2.775 | Solar | 2005-12-21 |  | 2005-12-21 |  |  | NS | Nein | nicht regelbar | NEIN | SOT
E11411013219679576000000000000002 | DE0073237961800000000000000330077 | Weil am Rhein | Baden-Württemberg | 79576 | 32.64 | Solar | 2005-12-21 |  | 2005-12-21 |  |  | NS | Nein | nicht regelbar | NEIN | SOT
E11411015507779283000000000000001 | DE0073237967400000000000000328378 | Bollschweil | Baden-Württemberg | 79283 | 4 | Solar | 2005-12-21 |  | 2005-12-21 |  |  | NS | Nein | nicht regelbar | NEIN | SOT
E11411015237479427000000000000001 | DE0073237963900000000000000325900 | Eschbach | Baden-Württemberg | 79427 | 6.4 | Solar | 2005-12-21 |  | 2005-12-21 |  |  | NS | Nein | nicht regelbar | NEIN | SOT
E11411015237879410000000000000001 | DE0073237967400000000000000328378 | Badenweiler | Baden-Württemberg | 79410 | 6.51 | Solar | 2005-12-21 |  | 2005-12-21 |  |  | NS | Nein | nicht regelbar | NEIN | SOT
E11411015507379244000000000000001 | DE0005427961800000000000000003790 | Münstertal | Baden-Württemberg | 79244 | 5.12 | Solar | 2005-12-21 |  | 2005-12-21 |  |  | NS | Nein | nicht regelbar | NEIN | SOT
E11411015509079238000000000000001 | DE0073237961800000000000000330077 | Ehrenkirchen | Baden-Württemberg | 79238 | 9.405 | Solar | 2005-12-21 |  | 2005-12-21 |  |  | NS | Nein | nicht regelbar | NEIN | SOT
E11418010000000000000000364000001 | DE0073237985300000000000000329774 | Löffingen | Baden-Württemberg | 79843 | 7 | Solar | 2005-12-20 |  | 2015-01-01 |  |  | NS | Nein | nicht regelbar | NEIN | SOT
E11411010008014813201401010000001 | DE0073237816600000000000000330165 | Tengen | Baden-Württemberg | 78250 | 500 | Biomasse | 2005-12-20 |  | 2005-12-20 |  |  | MS | Nein | regelbar nach § 9 Abs. 1 EEG 2014 | JA | BIL | Ja | Ja |  | 475
E1023601STROMBEZUG00000DORFP00001 | DE0073237816600000000000000330279 | Lenzkirch | Baden-Württemberg | 79853 | 22 | Solar | 2005-12-20 |  | 2016-01-01 |  |  | NS | Nein | nicht regelbar | NEIN | SOT
E11411013255979856000000000000002 | DE0073237929400000000000000330263 | Hinterzarten | Baden-Württemberg | 79856 | 8 | Biomasse | 2005-12-20 |  | 2005-12-20 |  |  | NS | Nein | nicht regelbar | NEIN | BIP | Ja | Nein |  | 8
E11411013611079872000000000000002 | DE0073237808600000000000000329806 | Bernau | Baden-Württemberg | 79872 | 3.3 | Solar | 2005-12-20 |  | 2005-12-20 |  |  | NS | Nein | nicht regelbar | NEIN | SOT
E11411013222878083000000000000002 | DE0073237812600000000000000331453 | Dauchingen | Baden-Württemberg | 78083 | 9.5 | Solar | 2005-12-20 |  | 2005-12-20 |  |  | NS | Nein | nicht regelbar | NEIN | SOT
E11411013222779539000000000000002 | DE0073237979000000000000000328546 | Lörrach | Baden-Württemberg | 79539 | 14 | Solar | 2005-12-20 |  | 2005-12-20 |  |  | NS | Nein | nicht regelbar | NEIN | SOT
E11411013257279539000000000000002 | DE0073237972500000000000000330166 | Lörrach | Baden-Württemberg | 79539 | 12.8 | Solar | 2005-12-20 |  | 2005-12-20 |  |  | NS | Nein | nicht regelbar | NEIN | SOT
E11411013259179853000000000000002 | DE0073237824700000000000000330020 | Lenzkirch | Baden-Württemberg | 79853 | 25.92 | Solar | 2005-12-20 |  | 2005-12-20 |  |  | NS | Nein | nicht regelbar | NEIN | SOT
E11411013364879539000000000000002 | DE0073237973300000000000000328594 | Lörrach | Baden-Württemberg | 79539 | 28.03 | Solar | 2005-12-20 |  | 2005-12-20 |  |  | NS | Nein | nicht regelbar | NEIN | SOT
E11411013197479733000000000000002 | DE0073237987200000000000000330478 | Görwihl | Baden-Württemberg | 79733 | 29.7 | Solar | 2005-12-20 |  | 2005-12-20 |  |  | NS | Nein | nicht regelbar | NEIN | SOT
E11411015225979379000000000000001 | DE0073237816600000000000000329081 | Müllheim | Baden-Württemberg | 79379 | 7.56 | Solar | 2005-12-20 |  | 2005-12-20 |  |  | NS | Nein | nicht regelbar | NEIN | SOT
E11411013311779618000000000000002 | DE0073237923800000000000000331449 | Rheinfelden | Baden-Württemberg | 79618 | 32.34 | Solar | 2005-12-20 |  | 2005-12-20 |  |  | NS | Nein | nicht regelbar | NEIN | SOT
E11418010000000000000000364100001 | DE0073237967400000000000000328378 | Löffingen | Baden-Württemberg | 79843 | 9.6 | Solar | 2005-12-20 |  | 2015-01-01 |  |  | NS | Nein | nicht regelbar | NEIN | SOT
E11411013224878078000000000000002 | DE0073237816600000000000000329081 | Niedereschach | Baden-Württemberg | 78078 | 6.435 | Solar | 2005-12-20 |  | 2005-12-20 |  |  | NS | Nein | nicht regelbar | NEIN | SOT
E11411013224778166000000000000002 | DE0073237985300000000000000329774 | Donaueschingen | Baden-Württemberg | 78166 | 3.5 | Solar | 2005-12-19 |  | 2005-12-19 |  |  | NS | Nein | nicht regelbar | NEIN | SOT
E11411013210179730000000000000002 | DE0073237812600000000000000331453 | Murg | Baden-Württemberg | 79730 | 4.38 | Solar | 2005-12-19 |  | 2005-12-19 |  |  | NS | Nein | nicht regelbar | NEIN | SOT
E11411013210079774000000000000002 | DE0073237986200000000000000330264 | Albbruck | Baden-Württemberg | 79774 | 9.84 | Solar | 2005-12-19 |  | 2005-12-19 |  |  | NS | Nein | nicht regelbar | NEIN | SOT
E11411013251778194000000000000002 | DE0073237812600000000000000330172 | Immendingen | Baden-Württemberg | 78194 | 4.9 | Solar | 2005-12-19 |  | 2005-12-19 |  |  | NS | Nein | nicht regelbar | NEIN | SOT
E11411013218278187000000000000002 | DE0073237986200000000000000330264 | Geisingen | Baden-Württemberg | 78187 | 6.16 | Solar | 2005-12-19 |  | 2005-12-19 |  |  | NS | Nein | nicht regelbar | NEIN | SOT
E11411013197979725000000000000002 | DE0073237812600000000000000330172 | Laufenburg | Baden-Württemberg | 79725 | 5.94 | Solar | 2005-12-19 |  | 2005-12-19 |  |  | NS | Nein | nicht regelbar | NEIN | SOT
E11411015685579862000000000000001 | DE0073237987200000000000000330478 | Höchenschwand | Baden-Württemberg | 79862 | 5.796 | Solar | 2005-12-18 |  | 2005-12-18 |  |  | NS | Nein | nicht regelbar | NEIN | SOT
E11411013251578187000000000000002 | DE0073237819900000000000000307447 | Geisingen | Baden-Württemberg | 78187 | 10.12 | Solar | 2005-12-17 |  | 2005-12-17 |  |  | NS | Nein | nicht regelbar | NEIN | SOT
E11411013218078166000000000000002 | DE0073237812600000000000000330172 | Donaueschingen | Baden-Württemberg | 78166 | 19.98 | Solar | 2005-12-16 |  | 2005-12-16 |  |  | NS | Nein | nicht regelbar | NEIN | SOT
E11411013221679618000000000000002 | DE0073237923800000000000000331449 | Rheinfelden | Baden-Württemberg | 79618 | 5.04 | Solar | 2005-12-16 |  | 2005-12-16 |  |  | NS | Nein | nicht regelbar | NEIN | SOT
E11411010917179418000000000000003 | DE0073237941800000000000000330498 | Schliengen | Baden-Württemberg | 79418 | 5.709 | Solar | 2005-12-16 |  | 2005-12-16 |  |  | NS | Nein | nicht regelbar | NEIN | SOT
E11411013222679618000000000000002 | DE0073237973000000000000000330177 | Rheinfelden | Baden-Württemberg | 79618 | 2.4 | Solar | 2005-12-16 |  | 2005-12-16 |  |  | NS | Nein | nicht regelbar | NEIN | SOT
E11411013192078166000000000000002 | DE0073237814700000000000000331254 | Donaueschingen | Baden-Württemberg | 78166 | 15.2 | Solar | 2005-12-16 |  | 2005-12-16 |  |  | NS | Nein | nicht regelbar | NEIN | SOT
E11418010000000000000000364300001 | DE0073237814700000000000000331254 | Löffingen | Baden-Württemberg | 79843 | 10.23 | Solar | 2005-12-16 |  | 2015-01-01 |  |  | NS | Nein | nicht regelbar | NEIN | SOT
E11411013255479853000000000000002 | DE0073237942400000000000000331633 | Lenzkirch | Baden-Württemberg | 79853 | 8 | Biomasse | 2005-12-15 |  | 2005-12-15 |  |  | NS | Nein | nicht regelbar | NEIN | BIP | Ja | Nein |  | 8
E11411013221879539000000000000002 | DE0073237972500000000000000329342 | Lörrach | Baden-Württemberg | 79539 | 20.04 | Solar | 2005-12-15 |  | 2005-12-15 |  |  | NS | Nein | nicht regelbar | NEIN | SOT
E11411013304278259000000000000002 | DE0073237941800000000000000330498 | Mühlhausen-Ehingen | Baden-Württemberg | 78259 | 4.125 | Solar | 2005-12-14 |  | 2005-12-14 |  |  | NS | Nein | nicht regelbar | NEIN | SOT
E11411013304178259000000000000002 | DE0073237816600000000000000329081 | Mühlhausen-Ehingen | Baden-Württemberg | 78259 | 8.085 | Solar | 2005-12-14 |  | 2005-12-14 |  |  | NS | Nein | nicht regelbar | NEIN | SOT
E11411013192978194000000000000002 | DE0073237985300000000000000329774 | Immendingen | Baden-Württemberg | 78194 | 21.13 | Solar | 2005-12-14 |  | 2005-12-14 |  |  | NS | Nein | nicht regelbar | NEIN | SOT
E11411013220478166000000000000002 | DE0073237816600000000000000330174 | Donaueschingen | Baden-Württemberg | 78166 | 8.1 | Solar | 2005-12-14 |  | 2005-12-14 |  |  | NS | Nein | nicht regelbar | NEIN | SOT
E11411013192178166000000000000002 | DE0073237973000000000000000330377 | Donaueschingen | Baden-Württemberg | 78166 | 6.58 | Solar | 2005-12-14 |  | 2005-12-14 |  |  | NS | Nein | nicht regelbar | NEIN | SOT
E11411013196079541000000000000002 | DE0073237816600000000000000330165 | Lörrach | Baden-Württemberg | 79541 | 7.7 | Solar | 2005-12-14 |  | 2005-12-14 |  |  | NS | Nein | nicht regelbar | NEIN | SOT
E11411013197279539000000000000002 | DE0073237923800000000000000331449 | Lörrach | Baden-Württemberg | 79539 | 32.56 | Solar | 2005-12-14 |  | 2005-12-14 |  |  | NS | Nein | nicht regelbar | NEIN | SOT
E11411015685679780000000000000001 | DE0073237967400000000000000328378 | Stühlingen | Baden-Württemberg | 79780 | 8.25 | Solar | 2005-12-14 |  | 2005-12-14 |  |  | NS | Nein | nicht regelbar | NEIN | SOT
E11411013251178576000000000000002 | DE0073237819400000000000000330634 | Emmingen-Liptingen | Baden-Württemberg | 78576 | 5.445 | Solar | 2005-12-14 |  | 2005-12-14 |  |  | NS | Nein | nicht regelbar | NEIN | SOT
E11411015804379777000000000000001 | DE0073237816600000000000000330165 | Ühlingen-Birkendorf | Baden-Württemberg | 79777 | 17.6 | Solar | 2005-12-14 |  | 2005-12-14 |  |  | NS | Nein | nicht regelbar | NEIN | SOT
E11411015354179790000000000000001 | DE0073237824700000000000000330060 | Küssaberg | Baden-Württemberg | 79790 | 29.8 | Solar | 2005-12-13 |  | 2005-12-13 |  |  | NS | Nein | nicht regelbar | NEIN | SOT
E11411015089179238000000000000001 | DE0073237824700000000000000330060 | Ehrenkirchen | Baden-Württemberg | 79238 | 9.74 | Solar | 2005-12-13 |  | 2005-12-13 |  |  | NS | Nein | nicht regelbar | NEIN | SOT
E11411013195979664000000000000002 | DE0073237942400000000000000331633 | Wehr | Baden-Württemberg | 79664 | 2.42 | Solar | 2005-12-13 |  | 2005-12-13 |  |  | NS | Nein | nicht regelbar | NEIN | SOT
E11411016275379238000000000000001 | DE0073237816600000000000000329081 | Ehrenkirchen | Baden-Württemberg | 79238 | 3.96 | Solar | 2005-12-13 |  | 2005-12-13 |  |  | NS | Nein | nicht regelbar | NEIN | SOT
E11411015085079238000000000000001 | DE0005427961800000000000000003790 | Ehrenkirchen | Baden-Württemberg | 79238 | 2.88 | Solar | 2005-12-13 |  | 2005-12-13 |  |  | NS | Nein | nicht regelbar | NEIN | SOT
E11411012395278194000000000000003 | DE0073237819400000000000000323952 | Immendingen | Baden-Württemberg | 78194 | 515 | Biomasse | 2005-12-13 |  | 2005-12-13 |  |  | MS | Nein | regelbar nach § 9 Abs. 1 EEG 2014 | JA | BIL | Ja | Ja | 2015-08-13 | 237.5
E11411013189078194000000000000002 | DE0073237967400000000000000328378 | Immendingen | Baden-Württemberg | 78194 | 525 | Biomasse | 2005-12-13 |  | 2005-12-13 |  |  | MS | Nein | regelbar nach § 9 Abs. 1 EEG 2014 | JA | BIL | Ja | Ja | 2016-01-01 | 503.5
E11411013255079650000000000000002 | DE0073237973300000000000000328594 | Schopfheim | Baden-Württemberg | 79650 | 2.89 | Solar | 2005-12-12 |  | 2005-12-12 |  |  | NS | Nein | nicht regelbar | NEIN | SOT
E11411013266379730000000000000002 | DE0073237824700000000000000330060 | Murg | Baden-Württemberg | 79730 | 5.38 | Solar | 2005-12-12 |  | 2005-12-12 |  |  | NS | Nein | nicht regelbar | NEIN | SOT
E11411013219579418000000000000002 | DE0073237973300000000000000328594 | Schliengen | Baden-Württemberg | 79418 | 4.68 | Solar | 2005-12-12 |  | 2005-12-12 |  |  | NS | Nein | nicht regelbar | NEIN | SOT
E11411015657379761000000000000001 | DE0073237816600000000000000330279 | Weilheim | Baden-Württemberg | 79809 | 19.44 | Solar | 2005-12-12 |  | 2005-12-12 |  |  | NS | Nein | nicht regelbar | NEIN | SOT
E11411013193379650000000000000002 | DE0073237824700000000000000330060 | Schopfheim | Baden-Württemberg | 79650 | 4.9 | Solar | 2005-12-09 |  | 2005-12-09 |  |  | NS | Nein | nicht regelbar | NEIN | SOT
E11418010000000000000000363700001 | DE0073237961800000000000000330077 | Löffingen | Baden-Württemberg | 79843 | 29.93 | Solar | 2005-12-09 |  | 2015-01-01 |  |  | NS | Nein | nicht regelbar | NEIN | SOT
E11411013185379539000000000000002 | DE0073237923800000000000000331449 | Lörrach | Baden-Württemberg | 79539 | 21.93 | Solar | 2005-12-08 |  | 2005-12-08 |  |  | MS | Nein | nicht regelbar | JA | SOL
E11411013224478187000000000000002 | DE0073237942400000000000000331633 | Geisingen | Baden-Württemberg | 78187 | 29.7 | Solar | 2005-12-08 |  | 2005-12-08 |  |  | NS | Nein | nicht regelbar | NEIN | SOT
E11411013185279774000000000000002 | DE0073237961800000000000000330077 | Albbruck | Baden-Württemberg | 79774 | 3.52 | Solar | 2005-12-08 |  | 2005-12-08 |  |  | NS | Nein | nicht regelbar | NEIN | SOT
E11411013192778187000000000000002 | DE0073237986200000000000000330264 | Geisingen | Baden-Württemberg | 78187 | 7.41 | Solar | 2005-12-08 |  | 2005-12-08 |  |  | NS | Nein | nicht regelbar | NEIN | SOT
E11411017932178083000000000000000 | DE0073237973700000000000000329056 | Dauchingen | Baden-Württemberg | 78083 | 26.4 | Solar | 2005-12-08 |  | 2005-12-08 |  |  | NS | Nein | nicht regelbar | NEIN | SOT
E11411013254279639000000000000002 | DE0073237973000000000000000330377 | Grenzach-Wyhlen | Baden-Württemberg | 79639 | 4.56 | Solar | 2005-12-08 |  | 2005-12-08 |  |  | NS | Nein | nicht regelbar | NEIN | SOT
E11411013190379650000000000000002 | DE0073237967400000000000000328378 | Schopfheim | Baden-Württemberg | 79650 | 1.336 | Solar | 2005-12-08 |  | 2005-12-08 |  |  | NS | Nein | nicht regelbar | NEIN | SOT
E11411013203579541000000000000002 | DE0073237972500000000000000329985 | Lörrach | Baden-Württemberg | 79541 | 2.72 | Solar | 2005-12-08 |  | 2005-12-08 |  |  | NS | Nein | nicht regelbar | NEIN | SOT
E11411013185178083000000000000002 | DE0073237986200000000000000330264 | Dauchingen | Baden-Württemberg | 78083 | 19.2 | Solar | 2005-12-07 |  | 2005-12-07 |  |  | NS | Nein | nicht regelbar | NEIN | SOT
E11411013184879589000000000000002 | DE0073237819900000000000000307447 | Binzen | Baden-Württemberg | 79589 | 9.92 | Solar | 2005-12-07 |  | 2005-12-07 |  |  | NS | Nein | nicht regelbar | NEIN | SOT
E11411013183279733000000000000002 | DE0073237819900000000000000307447 | Görwihl | Baden-Württemberg | 79733 | 16 | Solar | 2005-12-07 |  | 2005-12-07 |  |  | NS | Nein | nicht regelbar | NEIN | SOT
E11411013187878073000000000000002 | DE0073237808600000000000000329806 | Bad Dürrheim | Baden-Württemberg | 78073 | 9.69 | Solar | 2005-12-06 |  | 2005-12-06 |  |  | NS | Nein | nicht regelbar | NEIN | SOT
E11411015022479379000000000000001 | DE0073237808600000000000000329806 | Müllheim | Baden-Württemberg | 79379 | 10.56 | Solar | 2005-12-06 |  | 2005-12-06 |  |  | NS | Nein | nicht regelbar | NEIN | SOT
E11411013190978187000000000000002 | DE0073237812600000000000000331453 | Geisingen | Baden-Württemberg | 78187 | 4.2 | Solar | 2005-12-05 |  | 2005-12-05 |  |  | NS | Nein | nicht regelbar | NEIN | SOT
E11411013183379585000000000000002 | DE0073237972500000000000000329985 | Steinen | Baden-Württemberg | 79585 | 6.125 | Solar | 2005-12-05 |  | 2005-12-05 |  |  | NS | Nein | nicht regelbar | NEIN | SOT
E11411013180878187000000000000002 | DE0073237816600000000000000330175 | Geisingen | Baden-Württemberg | 78187 | 4.2 | Solar | 2005-12-05 |  | 2005-12-05 |  |  | NS | Nein | nicht regelbar | NEIN | SOT
E11411014902579688000000000000002 | DE0073237807800000000000000330480 | Hausen | Baden-Württemberg | 79688 | 10.278 | Solar | 2005-12-05 |  | 2005-12-05 |  |  | NS | Nein | nicht regelbar | NEIN | SOT
E11411013184979689000000000000002 | DE0073237941800000000000000330498 | Maulburg | Baden-Württemberg | 79689 | 4.95 | Solar | 2005-12-05 |  | 2005-12-05 |  |  | NS | Nein | nicht regelbar | NEIN | SOT
E11411015086779219000000000000001 | DE0073237937900000000000000331991 | Staufen | Baden-Württemberg | 79219 | 5.1 | Solar | 2005-12-05 |  | 2005-12-05 |  |  | NS | Nein | nicht regelbar | NEIN | SOT
E11411013178478166000000000000002 | DE0073237979000000000000000328546 | Donaueschingen | Baden-Württemberg | 78166 | 8 | Solar | 2005-12-02 |  | 2005-12-02 |  |  | NS | Nein | nicht regelbar | NEIN | SOT
E11411013181478576000000000000002 | DE0073237816600000000000000330165 | Emmingen-Liptingen | Baden-Württemberg | 78576 | 1.53 | Solar | 2005-12-01 |  | 2005-12-01 |  |  | NS | Nein | nicht regelbar | NEIN | SOT
E11411013177778259000000000000002 | DE0073237987200000000000000330478 | Mühlhausen-Ehingen | Baden-Württemberg | 78259 | 6.15 | Solar | 2005-12-01 |  | 2005-12-01 |  |  | NS | Nein | nicht regelbar | NEIN | SOT
E11411015646479809000000000000001 | DE0073237819400000000000000330431 | Weilheim | Baden-Württemberg | 79809 | 11.52 | Solar | 2005-12-01 |  | 2005-12-01 |  |  | NS | Nein | nicht regelbar | NEIN | SOT
E11411013181178250000000000000002 | DE0073237824700000000000000330020 | Tengen | Baden-Württemberg | 78250 | 4.81 | Solar | 2005-12-01 |  | 2005-12-01 |  |  | NS | Nein | nicht regelbar | NEIN | SOT
E11411013180478259000000000000002 | DE0073237972500000000000000329342 | Mühlhausen-Ehingen | Baden-Württemberg | 78259 | 2.87 | Solar | 2005-12-01 |  | 2005-12-01 |  |  | NS | Nein | nicht regelbar | NEIN | SOT
E11411013182479686000000000000002 | DE0073237972500000000000000329985 | Hasel | Baden-Württemberg | 79686 | 4.95 | Solar | 2005-11-30 |  | 2005-11-30 |  |  | NS | Nein | nicht regelbar | NEIN | SOT
E11411013179579682000000000000002 | DE0073237973000000000000000329321 | Todtmoos | Baden-Württemberg | 79682 | 3.85 | Solar | 2005-11-30 |  | 2005-11-30 |  |  | NS | Nein | nicht regelbar | NEIN | SOT
E11411014724679872000000000000001 | DE0073237986500000000000000329173 | Bernau | Baden-Württemberg | 79872 | 7.92 | Solar | 2005-11-30 |  | 2005-11-30 |  |  | NS | Nein | nicht regelbar | NEIN | SOT
E11411015089479283000000000000001 | DE0073237961800000000000000330077 | Bollschweil | Baden-Württemberg | 79283 | 4.44 | Solar | 2005-11-30 |  | 2005-11-30 |  |  | NS | Nein | nicht regelbar | NEIN | SOT
E11411014734579848000000000000001 | DE0073237816600000000000000330175 | Bonndorf | Baden-Württemberg | 79848 | 9.9 | Solar | 2005-11-30 |  | 2005-11-30 |  |  | NS | Nein | nicht regelbar | NEIN | SOT
E11411013219079733000000000000002 | DE0073237987200000000000000330478 | Görwihl | Baden-Württemberg | 79733 | 29.7 | Solar | 2005-11-30 |  | 2005-11-30 |  |  | NS | Nein | nicht regelbar | NEIN | SOT
E11411013212279682000000000000002 | DE0073237816600000000000000330174 | Todtmoos | Baden-Württemberg | 79682 | 2.17 | Solar | 2005-11-30 |  | 2005-11-30 |  |  | NS | Nein | nicht regelbar | NEIN | SOT
E11411013178078078000000000000002 | DE0073237923800000000000000331449 | Niedereschach | Baden-Württemberg | 78078 | 7.88 | Solar | 2005-11-29 |  | 2005-11-29 |  |  | NS | Nein | nicht regelbar | NEIN | SOT
E11411015686079219000000000000001 | DE0073237942400000000000000331633 | Staufen | Baden-Württemberg | 79219 | 2.4 | Solar | 2005-11-29 |  | 2005-11-29 |  |  | NS | Nein | nicht regelbar | NEIN | SOT
E11411014731579379000000000000001 | DE0073237923800000000000000331449 | Müllheim | Baden-Württemberg | 79379 | 10.915 | Solar | 2005-11-29 |  | 2005-11-29 |  |  | NS | Nein | nicht regelbar | NEIN | SOT
E11411015507179282000000000000001 | DE0073237824700000000000000330060 | Ballrechten-Dottingen | Baden-Württemberg | 79282 | 8.16 | Solar | 2005-11-29 |  | 2005-11-29 |  |  | NS | Nein | nicht regelbar | NEIN | SOT
E11411015028779238000000000000001 | DE0073237812600000000000000330172 | Ehrenkirchen | Baden-Württemberg | 79238 | 38.4 | Solar | 2005-11-29 |  | 2005-11-29 |  |  | NS | Nein | nicht regelbar | NEIN | SOT
E11411013182178247000000000000002 | DE0073237973300000000000000328594 | Hilzingen | Baden-Württemberg | 78247 | 9.24 | Solar | 2005-11-28 |  | 2005-11-28 |  |  | NS | Nein | nicht regelbar | NEIN | SOT
E11411013182979418000000000000002 | DE0073237979000000000000000328546 | Schliengen | Baden-Württemberg | 79418 | 6.3 | Solar | 2005-11-28 |  | 2005-11-28 |  |  | NS | Nein | nicht regelbar | NEIN | SOT
E11411015492379780000000000000001 | DE0073237966400000000000000330316 | Stühlingen | Baden-Württemberg | 79780 | 160 | Biomasse | 2005-11-24 |  | 2005-11-24 |  |  | NS | Nein | regelbar nach § 9 Abs. 1 EEG 2014 | JA | BIL | Ja | Nein |  | 152
E11411013227879618000000000000002 | DE0073237987200000000000000330478 | Rheinfelden | Baden-Württemberg | 79618 | 4.68 | Solar | 2005-11-24 |  | 2005-11-24 |  |  | NS | Nein | nicht regelbar | NEIN | SOT
E11411013179279618000000000000002 | DE0073237824700000000000000330020 | Rheinfelden | Baden-Württemberg | 79618 | 30 | Solar | 2005-11-24 |  | 2005-11-24 |  |  | NS | Nein | nicht regelbar | NEIN | SOT
E11411013188579736000000000000002 | DE0073237972500000000000000329985 | Rickenbach | Baden-Württemberg | 79736 | 16.17 | Solar | 2005-11-24 |  | 2005-11-24 |  |  | NS | Nein | nicht regelbar | NEIN | SOT
E11411014650179379000000000000001 | DE0073237987200000000000000330478 | Müllheim | Baden-Württemberg | 79379 | 2.775 | Solar | 2005-11-24 |  | 2005-11-24 |  |  | NS | Nein | nicht regelbar | NEIN | SOT
E11411015017179790000000000000001 | DE0073237972500000000000000329342 | Küssaberg | Baden-Württemberg | 79790 | 6.08 | Solar | 2005-11-24 |  | 2005-11-24 |  |  | NS | Nein | nicht regelbar | NEIN | SOT
E11411015013079777000000000000001 | DE0073237807800000000000000330480 | Ühlingen-Birkendorf | Baden-Württemberg | 79777 | 9.6 | Solar | 2005-11-24 |  | 2005-11-24 |  |  | NS | Nein | nicht regelbar | NEIN | SOT
E11411014753479848000000000000001 | DE0073237808600000000000000329806 | Bonndorf | Baden-Württemberg | 79848 | 7.26 | Solar | 2005-11-23 |  | 2005-11-23 |  |  | NS | Nein | nicht regelbar | NEIN | SOT
E11411013185079733000000000000002 | DE0073237808600000000000000329806 | Görwihl | Baden-Württemberg | 79733 | 2.64 | Solar | 2005-11-18 |  | 2005-11-18 |  |  | NS | Nein | nicht regelbar | NEIN | SOT
E11411013175379618000000000000002 | DE0073237973000000000000000330377 | Rheinfelden | Baden-Württemberg | 79618 | 8.88 | Solar | 2005-11-18 |  | 2005-11-18 |  |  | NS | Nein | nicht regelbar | NEIN | SOT
E11411013183779737000000000000002 | DE0073237972500000000000000329342 | Herrischried | Baden-Württemberg | 79737 | 12.375 | Solar | 2005-11-18 |  | 2005-11-18 |  |  | NS | Nein | nicht regelbar | NEIN | SOT
E11411015354279805000000000000001 | DE0073237973700000000000000329056 | Eggingen | Baden-Württemberg | 79805 | 10.23 | Solar | 2005-11-18 |  | 2005-11-18 |  |  | NS | Nein | nicht regelbar | NEIN | SOT
E11418010000000000000000362700001 | DE0073237986500000000000000329173 | Löffingen | Baden-Württemberg | 79843 | 5.28 | Solar | 2005-11-18 |  | 2015-01-01 |  |  | NS | Nein | nicht regelbar | NEIN | SOT
E11418010000000000000000362800001 | DE0073237819400000000000000330634 | Löffingen | Baden-Württemberg | 79843 | 8.7 | Solar | 2005-11-17 |  | 2015-01-01 |  |  | NS | Nein | nicht regelbar | NEIN | SOT
E11411013306179733000000000000002 | DE0073237986200000000000000330264 | Görwihl | Baden-Württemberg | 79733 | 10.35 | Solar | 2005-11-17 |  | 2005-11-17 |  |  | NS | Nein | nicht regelbar | NEIN | SOT
E11411013176978126000000000000002 | DE0073237973000000000000000330377 | Königsfeld | Baden-Württemberg | 78126 | 4.14 | Solar | 2005-11-17 |  | 2005-11-17 |  |  | NS | Nein | nicht regelbar | NEIN | SOT
E11411013189679588000000000000002 | DE0073237966400000000000000330316 | Efringen-Kirchen | Baden-Württemberg | 79588 | 6.12 | Solar | 2005-11-17 |  | 2005-11-17 |  |  | NS | Nein | nicht regelbar | NEIN | SOT
E11411014422979809000000000000001 | DE0073237963900000000000000325900 | Weilheim | Baden-Württemberg | 79809 | 11.22 | Solar | 2005-11-17 |  | 2005-11-17 |  |  | NS | Nein | nicht regelbar | NEIN | SOT
E11411015086079282000000000000001 | DE0073237816600000000000000330174 | Ballrechten-Dottingen | Baden-Württemberg | 79282 | 3.06 | Solar | 2005-11-17 |  | 2005-11-17 |  |  | NS | Nein | nicht regelbar | NEIN | SOT
E11411014229279809000000000000002 | DE0073237808600000000000000329806 | Weilheim | Baden-Württemberg | 79809 | 2.5 | Solar | 2005-11-17 |  | 2005-11-17 |  |  | NS | Nein | nicht regelbar | NEIN | SOT
E11411013165479664000000000000002 | DE0073237808600000000000000329806 | Wehr | Baden-Württemberg | 79664 | 8.8 | Solar | 2005-11-16 |  | 2005-11-16 |  |  | NS | Nein | nicht regelbar | JA | SOL
E11411013226078194000000000000002 | DE0073237816600000000000000329081 | Immendingen | Baden-Württemberg | 78194 | 4.375 | Solar | 2005-11-16 |  | 2005-11-16 |  |  | NS | Nein | nicht regelbar | NEIN | SOT
E11411013226378194000000000000002 | DE0073237979000000000000000328546 | Immendingen | Baden-Württemberg | 78194 | 2.1 | Solar | 2005-11-16 |  | 2005-11-16 |  |  | NS | Nein | nicht regelbar | NEIN | SOT
E11411013175679618000000000000002 | DE0073237923800000000000000331449 | Rheinfelden | Baden-Württemberg | 79618 | 5.2 | Solar | 2005-11-16 |  | 2005-11-16 |  |  | NS | Nein | nicht regelbar | NEIN | SOT
E11411013177078187000000000000002 | DE0073237972500000000000000329342 | Geisingen | Baden-Württemberg | 78187 | 36.4 | Solar | 2005-11-16 |  | 2005-11-16 |  |  | NS | Nein | nicht regelbar | NEIN | SOT
E11411013250879874000000000000002 | DE0073237979000000000000000328546 | Breitnau | Baden-Württemberg | 79874 | 10 | Solar | 2005-11-15 |  | 2005-11-15 |  |  | NS | Nein | nicht regelbar | NEIN | SOT
E11411013167679774000000000000002 | DE0073237986200000000000000330264 | Albbruck | Baden-Württemberg | 79774 | 150 | Biomasse | 2005-11-15 |  | 2005-11-15 |  |  | NS | Nein | regelbar nach § 9 Abs. 1 EEG 2014 | JA | BIL | Ja | Nein |  | 123.5
E11411013181878147000000000000002 | DE0073237807800000000000000330480 | Vöhrenbach | Baden-Württemberg | 78147 | 9.35 | Solar | 2005-11-15 |  | 2005-11-15 |  |  | NS | Nein | nicht regelbar | NEIN | SOT
E11411013180678126000000000000002 | DE0073237816600000000000000329081 | Königsfeld | Baden-Württemberg | 78126 | 13.2 | Solar | 2005-11-15 |  | 2005-11-15 |  |  | NS | Nein | nicht regelbar | NEIN | SOT
E11411013166179650000000000000002 | DE0073237972500000000000000329985 | Schopfheim | Baden-Württemberg | 79650 | 2.085 | Solar | 2005-11-15 |  | 2005-11-15 |  |  | NS | Nein | nicht regelbar | NEIN | SOT
E11411013190179424000000000000002 | DE0073237816600000000000000330279 | Auggen | Baden-Württemberg | 79424 | 2.96 | Solar | 2005-11-15 |  | 2005-11-15 |  |  | NS | Nein | nicht regelbar | NEIN | SOT
E11411015089279282000000000000001 | DE0073237819400000000000000330634 | Ballrechten-Dottingen | Baden-Württemberg | 79282 | 16.01 | Solar | 2005-11-15 |  | 2005-11-15 |  |  | NS | Nein | nicht regelbar | NEIN | SOT
E11411013168179639000000000000002 | DE0073237816600000000000000330279 | Grenzach-Wyhlen | Baden-Württemberg | 79639 | 4.2 | Solar | 2005-11-14 |  | 2005-11-14 |  |  | NS | Nein | nicht regelbar | NEIN | SOT
E11411013165979540000000000000002 | DE0073237967400000000000000328378 | Lörrach | Baden-Württemberg | 79540 | 2.665 | Solar | 2005-11-14 |  | 2005-11-14 |  |  | NS | Nein | nicht regelbar | NEIN | SOT
E11411013166079540000000000000002 | DE0073237942400000000000000331633 | Lörrach | Baden-Württemberg | 79540 | 1.845 | Solar | 2005-11-14 |  | 2005-11-14 |  |  | NS | Nein | nicht regelbar | NEIN | SOT
E11411014426479809000000000000001 | DE0073237986200000000000000330264 | Weilheim | Baden-Württemberg | 79809 | 21 | Solar | 2005-11-13 |  | 2005-11-13 |  |  | NS | Nein | nicht regelbar | NEIN | SOT
E11411014751979761000000000000001 | DE0073237825900000000000000330224 | Weilheim | Baden-Württemberg | 79809 | 350 | Biomasse | 2005-11-11 |  | 2005-11-11 |  |  | MS | Nein | regelbar nach § 9 Abs. 1 EEG 2014 | JA | BIL | Nein | Nein |  | 332.5
E11411013152679736000000000000002 | DE0073237816600000000000000330174 | Rickenbach | Baden-Württemberg | 79736 | 4.5 | Solar | 2005-11-11 |  | 2005-11-11 |  |  | NS | Nein | nicht regelbar | NEIN | SOT
E11411011149879219000000000000002 | DE0073237972500000000000000329985 | Staufen | Baden-Württemberg | 79219 | 4 | Solar | 2005-11-11 |  | 2005-11-11 |  |  | NS | Nein | nicht regelbar | NEIN | SOT
E1157201duemmleradelheid000000001 | DE0073237972500000000000000329985 | Laufenburg | Baden-Württemberg | 79725 | 4.5 | Solar | 2005-11-11 |  | 2012-01-01 |  |  | NS | Nein | nicht regelbar | NEIN | SOT
E11411013151779682000000000000002 | DE0073237973000000000000000330377 | Todtmoos | Baden-Württemberg | 79682 | 3.12 | Solar | 2005-11-10 |  | 2005-11-10 |  |  | NS | Nein | nicht regelbar | NEIN | SOT
E11411013176279874000000000000002 | DE0073237973000000000000000329321 | Breitnau | Baden-Württemberg | 79874 | 29.7 | Solar | 2005-11-10 |  | 2005-11-10 |  |  | NS | Nein | nicht regelbar | NEIN | SOT
E11411013190279588000000000000002 | DE0073237979000000000000000328546 | Efringen-Kirchen | Baden-Württemberg | 79588 | 4.676 | Solar | 2005-11-10 |  | 2005-11-10 |  |  | NS | Nein | nicht regelbar | NEIN | SOT
E11411014657679804000000000000001 | DE0073237972500000000000000330166 | Dogern | Baden-Württemberg | 79804 | 5 | Solar | 2005-11-10 |  | 2005-11-10 |  |  | NS | Nein | nicht regelbar | NEIN | SOT
E11411014427079379000000000000001 | DE0073237808600000000000000329806 | Müllheim | Baden-Württemberg | 79379 | 13.2 | Solar | 2005-11-10 |  | 2005-11-10 |  |  | NS | Nein | nicht regelbar | NEIN | SOT
E11411014709079238000000000000001 | DE0073237819400000000000000330634 | Ehrenkirchen | Baden-Württemberg | 79238 | 41.91 | Solar | 2005-11-10 |  | 2005-11-10 |  |  | NS | Nein | nicht regelbar | NEIN | SOT
E11411013177278187000000000000002 | DE0073237973300000000000000328594 | Geisingen | Baden-Württemberg | 78187 | 5.04 | Solar | 2005-11-08 |  | 2005-11-08 |  |  | NS | Nein | nicht regelbar | NEIN | SOT
E11411013181578576000000000000002 | DE0073237819400000000000000330431 | Emmingen-Liptingen | Baden-Württemberg | 78576 | 14.116 | Solar | 2005-11-08 |  | 2005-11-08 |  |  | NS | Nein | nicht regelbar | NEIN | SOT
E11411014339979282000000000000001 | DE0073237808600000000000000330632 | Ballrechten-Dottingen | Baden-Württemberg | 79282 | 4.22 | Solar | 2005-11-08 |  | 2005-11-08 |  |  | NS | Nein | nicht regelbar | NEIN | SOT
E11411013179679418000000000000002 | DE0073237973700000000000000329056 | Schliengen | Baden-Württemberg | 79418 | 18.2 | Solar | 2005-11-08 |  | 2005-11-08 |  |  | NS | Nein | nicht regelbar | NEIN | SOT
E11411013159878166000000000000002 | DE0073237937900000000000000331991 | Donaueschingen | Baden-Württemberg | 78166 | 68.76 | Solar | 2005-11-07 |  | 2005-11-07 |  |  | MS | Nein | regelbar nach § 9 Abs. 2 EEG 2014 | JA | SOL
E11411013176078166000000000000002 | DE0073237812600000000000000330172 | Donaueschingen | Baden-Württemberg | 78166 | 9.3 | Solar | 2005-11-07 |  | 2005-11-07 |  |  | NS | Nein | nicht regelbar | NEIN | SOT
E11411013165279618000000000000002 | DE0073237816600000000000000330174 | Rheinfelden | Baden-Württemberg | 79618 | 3 | Solar | 2005-11-07 |  | 2005-11-07 |  |  | NS | Nein | nicht regelbar | NEIN | SOT
E11411014426779837000000000000001 | DE0073237972500000000000000329342 | Häusern | Baden-Württemberg | 79837 | 9.45 | Solar | 2005-11-07 |  | 2005-11-07 |  |  | NS | Nein | nicht regelbar | NEIN | SOT
E11411014336979872000000000000001 | DE0073237929400000000000000330263 | Bernau | Baden-Württemberg | 79872 | 6.3 | Solar | 2005-11-07 |  | 2005-11-07 |  |  | NS | Nein | nicht regelbar | NEIN | SOT
E11411014657379872000000000000001 | DE0073237812600000000000000331453 | Bernau | Baden-Württemberg | 79872 | 3.3 | Solar | 2005-11-07 |  | 2005-11-07 |  |  | NS | Nein | nicht regelbar | NEIN | SOT
E11411014644879258000000000000001 | DE0073237825900000000000000330224 | Hartheim | Baden-Württemberg | 79258 | 5.25 | Solar | 2005-11-07 |  | 2005-11-07 |  |  | NS | Nein | nicht regelbar | NEIN | SOT
E11411015012979295000000000000001 | DE0073237816600000000000000330175 | Sulzburg | Baden-Württemberg | 79295 | 3.06 | Solar | 2005-11-07 |  | 2005-11-07 |  |  | NS | Nein | nicht regelbar | NEIN | SOT
E11411014646479227000000000000001 | DE0073237808600000000000000329806 | Schallstadt | Baden-Württemberg | 79227 | 2.6 | Solar | 2005-11-04 |  | 2005-11-04 |  |  | NS | Nein | nicht regelbar | NEIN | SOT
E11411013150779736000000000000002 | DE0073237824700000000000000330020 | Rickenbach | Baden-Württemberg | 79736 | 8.36 | Solar | 2005-11-04 |  | 2005-11-04 |  |  | NS | Nein | nicht regelbar | NEIN | SOT
E11411014423979875000000000000001 | DE0073237966400000000000000330316 | Dachsberg | Baden-Württemberg | 79875 | 5.22 | Solar | 2005-11-04 |  | 2005-11-04 |  |  | NS | Nein | nicht regelbar | NEIN | SOT
E11411014326879244000000000000001 | DE0073237985300000000000000329774 | Münstertal | Baden-Württemberg | 79244 | 5.37 | Solar | 2005-11-04 |  | 2005-11-04 |  |  | NS | Nein | nicht regelbar | NEIN | SOT
E11411015012779244000000000000001 | DE0073237816600000000000000330174 | Münstertal | Baden-Württemberg | 79244 | 4.59 | Solar | 2005-11-04 |  | 2005-11-04 |  |  | NS | Nein | nicht regelbar | NEIN | SOT
E11411014336179244000000000000001 | DE0073237966400000000000000330298 | Münstertal | Baden-Württemberg | 79244 | 5.61 | Solar | 2005-11-04 |  | 2005-11-04 |  |  | NS | Nein | nicht regelbar | NEIN | SOT
E11411013157078147000000000000002 | DE0073237937900000000000000331991 | Vöhrenbach | Baden-Württemberg | 78147 | 18.87 | Solar | 2005-11-03 |  | 2005-11-03 |  |  | NS | Nein | nicht regelbar | NEIN | SOT
E11411013150679733000000000000002 | DE0073237973000000000000000330177 | Görwihl | Baden-Württemberg | 79733 | 17.1 | Solar | 2005-11-03 |  | 2005-11-03 |  |  | NS | Nein | nicht regelbar | NEIN | SOT
E11411013154679682000000000000002 | DE0073237967400000000000000328378 | Todtmoos | Baden-Württemberg | 79682 | 5.445 | Solar | 2005-11-03 |  | 2005-11-03 |  |  | NS | Nein | nicht regelbar | NEIN | SOT
E11411013150079733000000000000002 | DE0073237966400000000000000330298 | Görwihl | Baden-Württemberg | 79733 | 9 | Solar | 2005-11-03 |  | 2005-11-03 |  |  | NS | Nein | nicht regelbar | NEIN | SOT
E11411013150579585000000000000002 | DE0073237973000000000000000330377 | Steinen | Baden-Württemberg | 79585 | 2.768 | Solar | 2005-11-03 |  | 2005-11-03 |  |  | NS | Nein | nicht regelbar | NEIN | SOT
E11411013168079737000000000000002 | DE0073237973000000000000000329321 | Herrischried | Baden-Württemberg | 79737 | 4.95 | Solar | 2005-11-03 |  | 2005-11-03 |  |  | NS | Nein | nicht regelbar | NEIN | SOT
E11411014423379258000000000000001 | DE0073237967400000000000000328378 | Hartheim | Baden-Württemberg | 79258 | 3.7 | Solar | 2005-11-03 |  | 2005-11-03 |  |  | NS | Nein | nicht regelbar | NEIN | SOT
E11411014332479410000000000000001 | DE0073237814700000000000000331254 | Badenweiler | Baden-Württemberg | 79410 | 4.62 | Solar | 2005-11-03 |  | 2005-11-03 |  |  | NS | Nein | nicht regelbar | NEIN | SOT
E11411013154279639000000000000002 | DE0073237814700000000000000331254 | Grenzach-Wyhlen | Baden-Württemberg | 79639 | 5.94 | Solar | 2005-11-03 |  | 2005-11-03 |  |  | NS | Nein | nicht regelbar | NEIN | SOT
E11411014752079805000000000000001 | DE0073237819400000000000000330431 | Eggingen | Baden-Württemberg | 79805 | 15.345 | Solar | 2005-11-02 |  | 2005-11-02 |  |  | NS | Nein | nicht regelbar | NEIN | SOT
E11411015492179879000000000000001 | DE0073237941800000000000000330498 | Wutach | Baden-Württemberg | 79879 | 300 | Biomasse | 2005-11-02 |  | 2005-11-02 |  |  | MS | Nein | regelbar nach § 9 Abs. 1 EEG 2014 | JA | BIL | Ja | Nein |  | 285
E11411013140078166000000000000002 | DE0073237808600000000000000329806 | Donaueschingen | Baden-Württemberg | 78166 | 13.32 | Solar | 2005-10-28 |  | 2005-10-28 |  |  | NS | Nein | nicht regelbar | NEIN | SOT
E11411013175179639000000000000002 | DE0073237824700000000000000330020 | Grenzach-Wyhlen | Baden-Württemberg | 79639 | 4.9 | Solar | 2005-10-28 |  | 2005-10-28 |  |  | NS | Nein | nicht regelbar | NEIN | SOT
E11411014290079777000000000000001 | DE0073237972500000000000000330166 | Ühlingen-Birkendorf | Baden-Württemberg | 79777 | 5.61 | Solar | 2005-10-28 |  | 2005-10-28 |  |  | NS | Nein | nicht regelbar | NEIN | SOT
E11411014339579379000000000000001 | DE0073237819400000000000000330634 | Müllheim | Baden-Württemberg | 79379 | 5.2 | Solar | 2005-10-28 |  | 2005-10-28 |  |  | NS | Nein | nicht regelbar | NEIN | SOT
E11418010000000000000000362400001 | DE0073237986500000000000000329173 | Löffingen | Baden-Württemberg | 79843 | 12 | Solar | 2005-10-28 |  | 2015-01-01 |  |  | NS | Nein | nicht regelbar | NEIN | SOT
E11411013195079576000000000000002 | DE0073237812600000000000000331453 | Weil am Rhein | Baden-Württemberg | 79576 | 0.51 | Solar | 2005-10-27 |  | 2005-10-27 |  |  | NS | Nein | nicht regelbar | JA | SOL
E11411013155679674000000000000002 | DE0073237963900000000000000325900 | Todtnau | Baden-Württemberg | 79674 | 5.76 | Solar | 2005-10-27 |  | 2016-01-01 |  |  | NS | Nein | nicht regelbar | NEIN | SOT
E11411014339279872000000000000001 | DE0073237819400000000000000330634 | Bernau | Baden-Württemberg | 79872 | 8.3 | Solar | 2005-10-27 |  | 2005-10-27 |  |  | NS | Nein | nicht regelbar | NEIN | SOT
E11411014289379804000000000000001 | DE0073237812600000000000000331453 | Dogern | Baden-Württemberg | 79804 | 7.02 | Solar | 2005-10-27 |  | 2005-10-27 |  |  | NS | Nein | nicht regelbar | NEIN | SOT
E11418010000000000000000363800001 | DE0073237987200000000000000330478 | Löffingen | Baden-Württemberg | 79843 | 48.775 | Solar | 2005-10-26 |  | 2015-01-01 |  |  | MS | Nein | nicht regelbar | JA | SOL
E11411013176579725000000000000002 | DE0073237973000000000000000330177 | Laufenburg | Baden-Württemberg | 79725 | 12.76 | Solar | 2005-10-25 |  | 2005-10-25 |  |  | NS | Nein | nicht regelbar | NEIN | SOT
E11411013140579650000000000000002 | DE0073237973000000000000000330177 | Schopfheim | Baden-Württemberg | 79650 | 29.97 | Solar | 2005-10-25 |  | 2005-10-25 |  |  | NS | Nein | nicht regelbar | NEIN | SOT
E11411013177378086000000000000002 | DE0073237824700000000000000330060 | Brigachtal | Baden-Württemberg | 78086 | 8.8 | Solar | 2005-10-25 |  | 2005-10-25 |  |  | NS | Nein | nicht regelbar | NEIN | SOT
E11411013152779618000000000000002 | DE0073237816600000000000000330175 | Rheinfelden | Baden-Württemberg | 79618 | 5.25 | Solar | 2005-10-24 |  | 2005-10-24 |  |  | NS | Nein | nicht regelbar | NEIN | SOT
E11411013142179736000000000000002 | DE0073237825900000000000000330224 | Rickenbach | Baden-Württemberg | 79736 | 7.35 | Solar | 2005-10-24 |  | 2005-10-24 |  |  | NS | Nein | nicht regelbar | NEIN | SOT
E11411013139978187000000000000002 | DE0073237973000000000000000329321 | Geisingen | Baden-Württemberg | 78187 | 8.58 | Solar | 2005-10-24 |  | 2005-10-24 |  |  | NS | Nein | nicht regelbar | NEIN | SOT
E11411014339379777000000000000001 | DE0073237986500000000000000329173 | Ühlingen-Birkendorf | Baden-Württemberg | 79777 | 7.59 | Solar | 2005-10-21 |  | 2005-10-21 |  |  | NS | Nein | nicht regelbar | NEIN | SOT
E11411013156378576000000000000002 | DE0073237814700000000000000331254 | Emmingen-Liptingen | Baden-Württemberg | 78576 | 22.848 | Solar | 2005-10-21 |  | 2005-10-21 |  |  | NS | Nein | nicht regelbar | NEIN | SOT
E11411013156179576000000000000002 | DE0073237824700000000000000330020 | Weil am Rhein | Baden-Württemberg | 79576 | 5.625 | Solar | 2005-10-20 |  | 2005-10-20 |  |  | NS | Nein | nicht regelbar | NEIN | SOT
E11411013140378073000000000000002 | DE0005427961800000000000000003790 | Bad Dürrheim | Baden-Württemberg | 78073 | 17.82 | Solar | 2005-10-20 |  | 2005-10-20 |  |  | NS | Nein | nicht regelbar | NEIN | SOT
E11411013142279737000000000000002 | DE0073237808600000000000000329806 | Herrischried | Baden-Württemberg | 79737 | 30.09 | Solar | 2005-10-20 |  | 2005-10-20 |  |  | NS | Nein | nicht regelbar | NEIN | SOT
E11411013176479871000000000000002 | DE0073237973000000000000000330177 | Eisenbach | Baden-Württemberg | 79871 | 9.925 | Solar | 2005-10-20 |  | 2005-10-20 |  |  | NS | Nein | nicht regelbar | NEIN | SOT
E11411014288179295000000000000001 | DE0073237825900000000000000330224 | Sulzburg | Baden-Württemberg | 79295 | 9.6 | Solar | 2005-10-20 |  | 2005-10-20 |  |  | NS | Nein | nicht regelbar | NEIN | SOT
E11411014294279809000000000000001 | DE0073237942400000000000000331633 | Weilheim | Baden-Württemberg | 79809 | 29.865 | Solar | 2005-10-19 |  | 2005-10-19 |  |  | NS | Nein | nicht regelbar | NEIN | SOT
E11411013119879730000000000000002 | DE0073237812600000000000000330172 | Murg | Baden-Württemberg | 79730 | 5.535 | Solar | 2005-10-19 |  | 2005-10-19 |  |  | NS | Nein | nicht regelbar | NEIN | SOT
E11418010000000000000000362100001 | DE0073237972500000000000000329985 | Löffingen | Baden-Württemberg | 79843 | 3.1 | Solar | 2005-10-18 |  | 2015-01-01 |  |  | NS | Nein | nicht regelbar | NEIN | SOT
E11411013180579843000000000000002 | DE0073237972500000000000000329985 | Löffingen | Baden-Württemberg | 79843 | 7.6 | Solar | 2005-10-18 |  | 2005-10-18 |  |  | NS | Nein | nicht regelbar | NEIN | SOT
E11411013147979871000000000000002 | DE0073237973000000000000000330177 | Eisenbach | Baden-Württemberg | 79871 | 6.3 | Solar | 2005-10-18 |  | 2005-10-18 |  |  | NS | Nein | nicht regelbar | NEIN | SOT
E11411013146879725000000000000002 | DE0073237973000000000000000330377 | Laufenburg | Baden-Württemberg | 79725 | 17 | Solar | 2005-10-18 |  | 2005-10-18 |  |  | NS | Nein | nicht regelbar | NEIN | SOT
E11411014340079780000000000000001 | DE0073237816600000000000000329081 | Stühlingen | Baden-Württemberg | 79780 | 13.2 | Solar | 2005-10-18 |  | 2005-10-18 |  |  | NS | Nein | nicht regelbar | NEIN | SOT
E11411014339479410000000000000001 | DE0073237953900000000000000326719 | Badenweiler | Baden-Württemberg | 79410 | 2.96 | Solar | 2005-10-18 |  | 2005-10-18 |  |  | NS | Nein | nicht regelbar | NEIN | SOT
E11411013120979418000000000000002 | DE0073237961800000000000000330077 | Schliengen | Baden-Württemberg | 79418 | 8.61 | Solar | 2005-10-17 |  | 2005-10-17 |  |  | NS | Nein | nicht regelbar | NEIN | SOT
E11411013142779733000000000000002 | DE0073237816600000000000000330165 | Görwihl | Baden-Württemberg | 79733 | 5.94 | Solar | 2005-10-17 |  | 2005-10-17 |  |  | NS | Nein | nicht regelbar | NEIN | SOT
E11411014339179875000000000000001 | DE0073237972500000000000000330166 | Dachsberg | Baden-Württemberg | 79875 | 5.4 | Solar | 2005-10-15 |  | 2005-10-15 |  |  | NS | Nein | nicht regelbar | NEIN | SOT
E11411013131579736000000000000002 | DE0073237816600000000000000330175 | Rickenbach | Baden-Württemberg | 79736 | 18.07 | Solar | 2005-10-14 |  | 2005-10-14 |  |  | NS | Nein | nicht regelbar | NEIN | SOT
E11411013147679733000000000000002 | DE0073237929400000000000000330263 | Görwihl | Baden-Württemberg | 79733 | 29.7 | Solar | 2005-10-14 |  | 2005-10-14 |  |  | NS | Nein | nicht regelbar | NEIN | SOT
E11411013181778247000000000000002 | DE0073237819400000000000000330431 | Hilzingen | Baden-Württemberg | 78247 | 4.8 | Solar | 2005-10-14 |  | 2005-10-14 |  |  | NS | Nein | nicht regelbar | NEIN | SOT
E11411013140778073000000000000002 | DE0073237929400000000000000330263 | Bad Dürrheim | Baden-Württemberg | 78073 | 6.27 | Solar | 2005-10-14 |  | 2005-10-14 |  |  | NS | Nein | nicht regelbar | NEIN | SOT
E11411013151379689000000000000002 | DE0073237825900000000000000330224 | Maulburg | Baden-Württemberg | 79689 | 2.4 | Solar | 2005-10-14 |  | 2005-10-14 |  |  | NS | Nein | nicht regelbar | NEIN | SOT
E11411013119779853000000000000002 | DE0073237973000000000000000329321 | Lenzkirch | Baden-Württemberg | 79853 | 5 | Solar | 2005-10-13 |  | 2005-10-13 |  |  | NS | Nein | nicht regelbar | NEIN | SOT
E11411013141979539000000000000002 | DE0073237961800000000000000330077 | Lörrach | Baden-Württemberg | 79539 | 3.675 | Solar | 2005-10-13 |  | 2005-10-13 |  |  | NS | Nein | nicht regelbar | NEIN | SOT
E11411013140278166000000000000002 | DE0073237816600000000000000330174 | Donaueschingen | Baden-Württemberg | 78166 | 10.8 | Solar | 2005-10-13 |  | 2005-10-13 |  |  | NS | Nein | nicht regelbar | NEIN | SOT
E11411014279479238000000000000001 | DE0073237937900000000000000331991 | Ehrenkirchen | Baden-Württemberg | 79238 | 10.8 | Solar | 2005-10-13 |  | 2005-10-13 |  |  | NS | Nein | nicht regelbar | NEIN | SOT
E11411013178778247000000000000002 | DE0073237973000000000000000330177 | Hilzingen | Baden-Württemberg | 78247 | 8.6 | Solar | 2005-10-13 |  | 2005-10-13 |  |  | NS | Nein | nicht regelbar | NEIN | SOT
E11411014650479294000000000000001 | DE0073237812600000000000000330172 | Sölden | Baden-Württemberg | 79294 | 2.91 | Solar | 2005-10-13 |  | 2005-10-13 |  |  | NS | Nein | nicht regelbar | NEIN | SOT
E1007101E000G000H0000007000000001 | DE0073237973700000000000000329056 | Lörrach | Baden-Württemberg | 79541 | 10.5 | Solar | 2005-10-12 |  | 2017-01-01 |  |  | NS | Nein | nicht regelbar | NEIN | SOT
E11411013188879415000000000000002 | DE0073237973300000000000000328594 | Bad Bellingen | Baden-Württemberg | 79415 | 10.88 | Solar | 2005-10-12 |  | 2005-10-12 |  |  | NS | Nein | nicht regelbar | NEIN | SOT
E11411014264079227000000000000001 | DE0073237941800000000000000330498 | Schallstadt | Baden-Württemberg | 79227 | 3.2 | Solar | 2005-10-12 |  | 2005-10-12 |  |  | NS | Nein | nicht regelbar | NEIN | SOT
E11411013156679418000000000000002 | DE0005427961800000000000000003790 | Schliengen | Baden-Württemberg | 79418 | 8.97 | Solar | 2005-10-11 |  | 2005-10-11 |  |  | NS | Nein | nicht regelbar | NEIN | SOT
E11411013210479418000000000000002 | DE0073237973700000000000000329056 | Schliengen | Baden-Württemberg | 79418 | 6.16 | Solar | 2005-10-11 |  | 2005-10-11 |  |  | NS | Nein | nicht regelbar | NEIN | SOT
E11411013154479669000000000000002 | DE0073237961800000000000000330077 | Zell | Baden-Württemberg | 79669 | 5.472 | Solar | 2005-10-11 |  | 2005-10-11 |  |  | NS | Nein | nicht regelbar | NEIN | SOT
E11411013156478576000000000000002 | DE0073237816600000000000000329081 | Emmingen-Liptingen | Baden-Württemberg | 78576 | 10.54 | Solar | 2005-10-11 |  | 2005-10-11 |  |  | NS | Nein | nicht regelbar | NEIN | SOT
E11411013177179856000000000000002 | DE0073237979000000000000000328546 | Hinterzarten | Baden-Württemberg | 79856 | 10.7 | Solar | 2005-10-11 |  | 2005-10-11 |  |  | NS | Nein | nicht regelbar | NEIN | SOT
E11411013623679862000000000000001 | DE0073237941800000000000000330498 | Höchenschwand | Baden-Württemberg | 79862 | 26.112 | Solar | 2005-10-11 |  | 2005-10-11 |  |  | NS | Nein | nicht regelbar | NEIN | SOT
E11418010000000000000000362500001 | DE0073237808600000000000000330632 | Löffingen | Baden-Württemberg | 79843 | 9.2 | Solar | 2005-10-10 |  | 2015-01-01 |  |  | NS | Nein | nicht regelbar | NEIN | SOT
E11411013116378086000000000000002 | DE0073237808600000000000000330632 | Brigachtal | Baden-Württemberg | 78086 | 480 | Biomasse | 2005-10-10 |  | 2005-10-10 |  |  | MS | Nein | regelbar nach § 9 Abs. 1 EEG 2014 | JA | BIL | Ja | Nein |  | 456
E11418010000000000000000361800001 | DE0073237816600000000000000330279 | Löffingen | Baden-Württemberg | 79843 | 5 | Solar | 2005-10-10 |  | 2015-01-01 |  |  | NS | Nein | nicht regelbar | NEIN | SOT
E11411013112878187000000000000002 | DE0073237942400000000000000331633 | Geisingen | Baden-Württemberg | 78187 | 5.2 | Solar | 2005-10-10 |  | 2005-10-10 |  |  | NS | Nein | nicht regelbar | NEIN | SOT
E11411013148479576000000000000002 | DE0073237972500000000000000329342 | Weil am Rhein | Baden-Württemberg | 79576 | 4.18 | Solar | 2005-10-10 |  | 2005-10-10 |  |  | NS | Nein | nicht regelbar | NEIN | SOT
E11411013120679736000000000000002 | DE0005427961800000000000000003790 | Rickenbach | Baden-Württemberg | 79736 | 10.25 | Solar | 2005-10-10 |  | 2005-10-10 |  |  | NS | Nein | nicht regelbar | NEIN | SOT
E11411013146479737000000000000002 | DE0073237819400000000000000330431 | Herrischried | Baden-Württemberg | 79737 | 5.775 | Solar | 2005-10-10 |  | 2005-10-10 |  |  | NS | Nein | nicht regelbar | NEIN | SOT
E11411013133278073000000000000002 | DE0073237814700000000000000331254 | Bad Dürrheim | Baden-Württemberg | 78073 | 9.024 | Solar | 2005-10-08 |  | 2005-10-08 |  |  | NS | Nein | nicht regelbar | NEIN | SOT
E11411013140879664000000000000002 | DE0073237979000000000000000328546 | Wehr | Baden-Württemberg | 79664 | 4.995 | Solar | 2005-10-07 |  | 2005-10-07 |  |  | NS | Nein | nicht regelbar | NEIN | SOT
E11411013147879733000000000000002 | DE0073237812600000000000000330172 | Görwihl | Baden-Württemberg | 79733 | 30.03 | Solar | 2005-10-06 |  | 2005-10-06 |  |  | NS | Nein | nicht regelbar | NEIN | SOT
E11411013114078166000000000000002 | DE0073237816600000000000000330279 | Donaueschingen | Baden-Württemberg | 78166 | 6.23 | Solar | 2005-10-06 |  | 2005-10-06 |  |  | NS | Nein | nicht regelbar | NEIN | SOT
E11411013107979576000000000000002 | DE0073237953900000000000000326719 | Weil am Rhein | Baden-Württemberg | 79576 | 5.46 | Solar | 2005-10-06 |  | 2005-10-06 |  |  | NS | Nein | nicht regelbar | NEIN | SOT
E11411014263879379000000000000001 | DE0073237973000000000000000330177 | Müllheim | Baden-Württemberg | 79379 | 5.33 | Solar | 2005-10-06 |  | 2005-10-06 |  |  | NS | Nein | nicht regelbar | NEIN | SOT
E11411013154778166000000000000002 | DE0073237808600000000000000330632 | Donaueschingen | Baden-Württemberg | 78166 | 3.465 | Solar | 2005-10-05 |  | 2005-10-05 |  |  | NS | Nein | nicht regelbar | NEIN | SOT
E11411013141378576000000000000002 | DE0073237816600000000000000329081 | Emmingen-Liptingen | Baden-Württemberg | 78576 | 10.56 | Solar | 2005-10-05 |  | 2005-10-05 |  |  | NS | Nein | nicht regelbar | NEIN | SOT
E11411013177978166000000000000002 | DE0073237812600000000000000331453 | Donaueschingen | Baden-Württemberg | 78166 | 2.88 | Solar | 2005-10-05 |  | 2005-10-05 |  |  | NS | Nein | nicht regelbar | NEIN | SOT
E11411016038979837000000000000001 | DE0073237929400000000000000330263 | Ibach | Baden-Württemberg | 79837 | 6.8 | Solar | 2005-10-05 |  | 2005-10-05 |  |  | NS | Nein | nicht regelbar | NEIN | SOT
E11411013112678166000000000000002 | DE0073237825900000000000000330224 | Donaueschingen | Baden-Württemberg | 78166 | 4.9 | Solar | 2005-10-04 |  | 2005-10-04 |  |  | NS | Nein | nicht regelbar | NEIN | SOT
E11411013146979639000000000000002 | DE0073237808600000000000000330632 | Grenzach-Wyhlen | Baden-Württemberg | 79639 | 3.74 | Solar | 2005-10-04 |  | 2005-10-04 |  |  | NS | Nein | nicht regelbar | NEIN | SOT
E11411014426179837000000000000001 | DE0073237973000000000000000330377 | St. Blasien | Baden-Württemberg | 79837 | 6.15 | Solar | 2005-10-04 |  | 2005-10-04 |  |  | NS | Nein | nicht regelbar | NEIN | SOT
E11411013458479872000000000000001 | DE0073237973300000000000000328594 | Bernau | Baden-Württemberg | 79872 | 8.91 | Solar | 2005-10-04 |  | 2005-10-04 |  |  | NS | Nein | nicht regelbar | NEIN | SOT
E11411013141779733000000000000002 | DE0073237816600000000000000329081 | Görwihl | Baden-Württemberg | 79733 | 3.28 | Solar | 2005-10-01 |  | 2005-10-01 |  |  | NS | Nein | nicht regelbar | NEIN | SOT
E11411013618079777000000000000001 | DE0073237812600000000000000330172 | Ühlingen-Birkendorf | Baden-Württemberg | 79777 | 7.31 | Solar | 2005-09-30 |  | 2005-09-30 |  |  | NS | Nein | nicht regelbar | NEIN | SOT
E11411013225379777000000000000001 | DE0073237973000000000000000330177 | Ühlingen-Birkendorf | Baden-Württemberg | 79777 | 17.85 | Solar | 2005-09-30 |  | 2005-09-30 |  |  | NS | Nein | nicht regelbar | NEIN | SOT
E11411013225479777000000000000001 | DE0073237825900000000000000330224 | Ühlingen-Birkendorf | Baden-Württemberg | 79777 | 11.2 | Solar | 2005-09-30 |  | 2005-09-30 |  |  | NS | Nein | nicht regelbar | NEIN | SOT
E11411014279179865000000000000001 | DE0073237819900000000000000307447 | Grafenhausen | Baden-Württemberg | 79865 | 9.9 | Solar | 2005-09-30 |  | 2005-09-30 |  |  | NS | Nein | nicht regelbar | NEIN | SOT
E11411014279979848000000000000001 | DE0073237942400000000000000331633 | Bonndorf | Baden-Württemberg | 79848 | 8.6 | Solar | 2005-09-30 |  | 2005-09-30 |  |  | NS | Nein | nicht regelbar | NEIN | SOT
E11411014336279244000000000000001 | DE0073237812600000000000000331453 | Münstertal | Baden-Württemberg | 79244 | 2.775 | Solar | 2005-09-30 |  | 2005-09-30 |  |  | NS | Nein | nicht regelbar | NEIN | SOT
E11411013175578576000000000000002 | DE0073237808600000000000000329806 | Emmingen-Liptingen | Baden-Württemberg | 78576 | 8.5 | Solar | 2005-09-29 |  | 2005-09-29 |  |  | NS | Nein | nicht regelbar | NEIN | SOT
E11411014182679879000000000000001 | DE0073237942400000000000000331633 | Wutach | Baden-Württemberg | 79879 | 10.56 | Solar | 2005-09-29 |  | 2005-09-29 |  |  | NS | Nein | nicht regelbar | NEIN | SOT
E11411013458279790000000000000001 | DE0073237979000000000000000328546 | Küssaberg | Baden-Württemberg | 79790 | 4.44 | Solar | 2005-09-28 |  | 2005-09-28 |  |  | NS | Nein | nicht regelbar | NEIN | SOT
E11411014182579238000000000000001 | DE0073237937900000000000000331991 | Ehrenkirchen | Baden-Württemberg | 79238 | 2.22 | Solar | 2005-09-28 |  | 2005-09-28 |  |  | NS | Nein | nicht regelbar | NEIN | SOT
E11418010000000000000000361700001 | DE0073237816600000000000000330279 | Löffingen | Baden-Württemberg | 79843 | 29 | Solar | 2005-09-28 |  | 2015-01-01 |  |  | NS | Nein | nicht regelbar | NEIN | SOT
E11411013225579777000000000000001 | DE0073237808600000000000000329806 | Ühlingen-Birkendorf | Baden-Württemberg | 79777 | 10.44 | Solar | 2005-09-27 |  | 2005-09-27 |  |  | NS | Nein | nicht regelbar | NEIN | SOT
E11411013108379736000000000000002 | DE0073237937900000000000000331991 | Rickenbach | Baden-Württemberg | 79736 | 6.5 | Solar | 2005-09-27 |  | 2005-09-27 |  |  | NS | Nein | nicht regelbar | NEIN | SOT
E11411013198679588000000000000002 | DE0073237816600000000000000330165 | Efringen-Kirchen | Baden-Württemberg | 79588 | 1.05 | Solar | 2005-09-27 |  | 2005-09-27 |  |  | NS | Nein | nicht regelbar | NEIN | SOT
E11411014229779862000000000000002 | DE0073237816600000000000000330279 | Höchenschwand | Baden-Württemberg | 79862 | 10.8 | Solar | 2005-09-26 |  | 2005-09-26 |  |  | NS | Nein | nicht regelbar | NEIN | SOT
E11411013113779874000000000000002 | DE0073237979000000000000000328546 | Breitnau | Baden-Württemberg | 79874 | 20.47 | Solar | 2005-09-26 |  | 2005-09-26 |  |  | NS | Nein | nicht regelbar | NEIN | SOT
E11411013182279774000000000000002 | DE0073237814700000000000000331254 | Albbruck | Baden-Württemberg | 79774 | 9.5 | Solar | 2005-09-26 |  | 2005-09-26 |  |  | NS | Nein | nicht regelbar | NEIN | SOT
E11411014294379809000000000000001 | DE0073237937900000000000000331991 | Weilheim | Baden-Württemberg | 79809 | 29.37 | Solar | 2005-09-26 |  | 2005-09-26 |  |  | NS | Nein | nicht regelbar | NEIN | SOT
E11411014119479618000000000000002 | DE0073237961800000000000000330077 | Rheinfelden | Baden-Württemberg | 79618 | 3 | Solar | 2005-09-23 |  | 2005-09-23 |  |  | NS | Nein | nicht regelbar | NEIN | SOT
E11411013177478166000000000000002 | DE0073237819400000000000000330634 | Donaueschingen | Baden-Württemberg | 78166 | 1.98 | Solar | 2005-09-23 |  | 2005-09-23 |  |  | NS | Nein | nicht regelbar | NEIN | SOT
E11411013112078166000000000000002 | DE0073237824700000000000000330020 | Donaueschingen | Baden-Württemberg | 78166 | 6.435 | Solar | 2005-09-23 |  | 2005-09-23 |  |  | NS | Nein | nicht regelbar | NEIN | SOT
E11411013624079837000000000000001 | DE0073237819900000000000000307447 | Häusern | Baden-Württemberg | 79837 | 10.89 | Solar | 2005-09-23 |  | 2005-09-23 |  |  | NS | Nein | nicht regelbar | NEIN | SOT
E11411013155079639000000000000002 | DE0073237812600000000000000331453 | Grenzach-Wyhlen | Baden-Württemberg | 79639 | 4.5 | Solar | 2005-09-22 |  | 2005-09-22 |  |  | NS | Nein | nicht regelbar | NEIN | SOT
E11411013113378078000000000000002 | DE0073237808600000000000000330632 | Niedereschach | Baden-Württemberg | 78078 | 5.64 | Solar | 2005-09-22 |  | 2005-09-22 |  |  | NS | Nein | nicht regelbar | NEIN | SOT
E11411013225279780000000000000001 | DE0073237973300000000000000328594 | Stühlingen | Baden-Württemberg | 79780 | 6.6 | Solar | 2005-09-22 |  | 2005-09-22 |  |  | NS | Nein | nicht regelbar | NEIN | SOT
E11411013107479618000000000000002 | DE0073237979000000000000000328546 | Rheinfelden | Baden-Württemberg | 79618 | 16.56 | Solar | 2005-09-21 |  | 2005-09-21 |  |  | NS | Nein | nicht regelbar | NEIN | SOT
E11411013097979853000000000000002 | DE0073237961800000000000000330077 | Lenzkirch | Baden-Württemberg | 79853 | 9.6 | Solar | 2005-09-20 |  | 2005-09-20 |  |  | NS | Nein | nicht regelbar | NEIN | SOT
E11411013113579774000000000000002 | DE0073237972500000000000000329985 | Albbruck | Baden-Württemberg | 79774 | 9.2 | Solar | 2005-09-20 |  | 2005-09-20 |  |  | NS | Nein | nicht regelbar | NEIN | SOT
E11411013110279736000000000000002 | DE0073237808600000000000000329806 | Rickenbach | Baden-Württemberg | 79736 | 7.41 | Solar | 2005-09-20 |  | 2005-09-20 |  |  | NS | Nein | nicht regelbar | NEIN | SOT
E11411013181679730000000000000002 | DE0073237812600000000000000330172 | Murg | Baden-Württemberg | 79730 | 8.17 | Solar | 2005-09-20 |  | 2005-09-20 |  |  | NS | Nein | nicht regelbar | NEIN | SOT
E11411013225779244000000000000001 | DE0073237923800000000000000331449 | Münstertal | Baden-Württemberg | 79244 | 8.25 | Solar | 2005-09-20 |  | 2005-09-20 |  |  | NS | Nein | nicht regelbar | NEIN | SOT
E11411013110479639000000000000002 | DE0073237824700000000000000330060 | Grenzach-Wyhlen | Baden-Württemberg | 79639 | 6.27 | Solar | 2005-09-16 |  | 2005-09-16 |  |  | NS | Nein | nicht regelbar | NEIN | SOT
E11411013114878259000000000000002 | DE0073237961800000000000000330077 | Mühlhausen-Ehingen | Baden-Württemberg | 78259 | 8.8 | Solar | 2005-09-16 |  | 2005-09-16 |  |  | NS | Nein | nicht regelbar | NEIN | SOT
E11411013115478259000000000000002 | DE0073237973300000000000000328594 | Mühlhausen-Ehingen | Baden-Württemberg | 78259 | 5.856 | Solar | 2005-09-15 |  | 2005-09-15 |  |  | NS | Nein | nicht regelbar | NEIN | SOT
E11411013115678259000000000000002 | DE0073237986200000000000000330264 | Mühlhausen-Ehingen | Baden-Württemberg | 78259 | 5.85 | Solar | 2005-09-15 |  | 2005-09-15 |  |  | NS | Nein | nicht regelbar | NEIN | SOT
E11411013115778259000000000000002 | DE0073237972500000000000000329342 | Mühlhausen-Ehingen | Baden-Württemberg | 78259 | 17.22 | Solar | 2005-09-15 |  | 2005-09-15 |  |  | NS | Nein | nicht regelbar | NEIN | SOT
E11411012872779379000000000000001 | DE0073237973000000000000000330377 | Müllheim | Baden-Württemberg | 79379 | 4.08 | Solar | 2005-09-15 |  | 2005-09-15 |  |  | NS | Nein | nicht regelbar | NEIN | SOT
E11418010000000000000000361500001 | DE0073237966400000000000000330298 | Löffingen | Baden-Württemberg | 79843 | 14.08 | Solar | 2005-09-15 |  | 2015-01-01 |  |  | NS | Nein | nicht regelbar | NEIN | SOT
E11411013166279650000000000000002 | DE0073237972500000000000000329342 | Schopfheim | Baden-Württemberg | 79650 | 20 | Solar | 2005-09-14 |  | 2005-09-14 |  |  | NS | Nein | nicht regelbar | NEIN | SOT
E11411013097278126000000000000002 | DE0073237966400000000000000330316 | Königsfeld | Baden-Württemberg | 78126 | 3.6 | Solar | 2005-09-12 |  | 2005-09-12 |  |  | NS | Nein | nicht regelbar | NEIN | SOT
E11411012877679777000000000000001 | DE0073237807800000000000000330480 | Ühlingen-Birkendorf | Baden-Württemberg | 79777 | 5.76 | Solar | 2005-09-12 |  | 2005-09-12 |  |  | NS | Nein | nicht regelbar | NEIN | SOT
E11411013974579879000000000000001 | DE0073237807800000000000000330480 | Wutach | Baden-Württemberg | 79879 | 110 | Biomasse | 2005-09-09 |  | 2005-09-09 |  |  | MS | Nein | regelbar nach § 9 Abs. 1 EEG 2014 | JA | BIL | Ja | Nein |  | 107.33
E11411013218579777000000000000001 | DE0073237963900000000000000325900 | Ühlingen-Birkendorf | Baden-Württemberg | 79777 | 4 | Solar | 2005-09-09 |  | 2005-09-09 |  |  | NS | Nein | nicht regelbar | NEIN | SOT
E11411013072578187000000000000002 | DE0073237972500000000000000330166 | Geisingen | Baden-Württemberg | 78187 | 3.15 | Solar | 2005-09-08 |  | 2005-09-08 |  |  | NS | Nein | nicht regelbar | NEIN | SOT
E11411013120479733000000000000002 | DE0073237986500000000000000329173 | Görwihl | Baden-Württemberg | 79733 | 15.84 | Solar | 2005-09-08 |  | 2005-09-08 |  |  | NS | Nein | nicht regelbar | NEIN | SOT
E11411013081179737000000000000002 | DE0073237923800000000000000331449 | Herrischried | Baden-Württemberg | 79737 | 5.48 | Solar | 2005-09-08 |  | 2005-09-08 |  |  | NS | Nein | nicht regelbar | NEIN | SOT
E11411013190779400000000000000002 | DE0073237929400000000000000330263 | Kandern | Baden-Württemberg | 79400 | 3.08 | Solar | 2005-09-07 |  | 2005-09-07 |  |  | NS | Nein | nicht regelbar | NEIN | SOT
E11411013081678166000000000000002 | DE0073237953900000000000000326719 | Donaueschingen | Baden-Württemberg | 78166 | 8.99 | Solar | 2005-09-07 |  | 2005-09-07 |  |  | NS | Nein | nicht regelbar | NEIN | SOT
E11411013141479541000000000000002 | DE0073237967400000000000000328378 | Lörrach | Baden-Württemberg | 79541 | 1.98 | Solar | 2005-09-07 |  | 2005-09-07 |  |  | NS | Nein | nicht regelbar | NEIN | SOT
E11411013161479618000000000000002 | DE0073237941800000000000000330498 | Rheinfelden | Baden-Württemberg | 79618 | 8.415 | Solar | 2005-09-07 |  | 2005-09-07 |  |  | NS | Nein | nicht regelbar | NEIN | SOT
E11411013120779650000000000000002 | DE0073237986500000000000000329173 | Schopfheim | Baden-Württemberg | 79650 | 3.3 | Solar | 2005-09-07 |  | 2005-09-07 |  |  | NS | Nein | nicht regelbar | NEIN | SOT
E11411013133378250000000000000002 | DE0073237814700000000000000331254 | Tengen | Baden-Württemberg | 78250 | 4.59 | Solar | 2005-09-07 |  | 2005-09-07 |  |  | NS | Nein | nicht regelbar | NEIN | SOT
E11411013178679774000000000000002 | DE0073237812600000000000000331453 | Albbruck | Baden-Württemberg | 79774 | 6.6 | Solar | 2005-09-05 |  | 2005-09-05 |  |  | NS | Nein | nicht regelbar | NEIN | SOT
E11411013107579733000000000000002 | DE0073237816600000000000000330279 | Görwihl | Baden-Württemberg | 79733 | 11.88 | Solar | 2005-09-05 |  | 2005-09-05 |  |  | NS | Nein | nicht regelbar | NEIN | SOT
E11411013107779591000000000000002 | DE0073237824700000000000000330060 | Eimeldingen | Baden-Württemberg | 79591 | 3.74 | Solar | 2005-09-02 |  | 2005-09-02 |  |  | NS | Nein | nicht regelbar | NEIN | SOT
E11411013107879588000000000000002 | DE0073237808600000000000000330632 | Efringen-Kirchen | Baden-Württemberg | 79588 | 9.02 | Solar | 2005-09-02 |  | 2005-09-02 |  |  | NS | Nein | nicht regelbar | NEIN | SOT
E11411014230079862000000000000002 | DE0073237972500000000000000329342 | Höchenschwand | Baden-Württemberg | 79862 | 5.46 | Solar | 2005-09-01 |  | 2005-09-01 |  |  | NS | Nein | nicht regelbar | NEIN | SOT
E11411013067678187000000000000002 | DE0073237972500000000000000330166 | Geisingen | Baden-Württemberg | 78187 | 5.67 | Solar | 2005-09-01 |  | 2005-09-01 |  |  | NS | Nein | nicht regelbar | NEIN | SOT
E11411013108279618000000000000002 | DE0073237966400000000000000330298 | Rheinfelden | Baden-Württemberg | 79618 | 4.62 | Solar | 2005-08-31 |  | 2005-08-31 |  |  | NS | Nein | nicht regelbar | NEIN | SOT
E11411013121279736000000000000002 | DE0073237985300000000000000329774 | Rickenbach | Baden-Württemberg | 79736 | 17.6 | Solar | 2005-08-31 |  | 2005-08-31 |  |  | NS | Nein | nicht regelbar | NEIN | SOT
E11411013086278247000000000000002 | DE0073237987200000000000000330478 | Hilzingen | Baden-Württemberg | 78247 | 3.9 | Solar | 2005-08-31 |  | 2005-08-31 |  |  | NS | Nein | nicht regelbar | NEIN | SOT
E11411013089078247000000000000002 | DE0073237986200000000000000330264 | Hilzingen | Baden-Württemberg | 78247 | 11.7 | Solar | 2005-08-31 |  | 2005-08-31 |  |  | NS | Nein | nicht regelbar | NEIN | SOT
E11411013089278247000000000000002 | DE0073237987200000000000000330478 | Hilzingen | Baden-Württemberg | 78247 | 11.7 | Solar | 2005-08-31 |  | 2005-08-31 |  |  | NS | Nein | nicht regelbar | NEIN | SOT
E11411013096778247000000000000002 | DE0073237816600000000000000330174 | Hilzingen | Baden-Württemberg | 78247 | 18.36 | Solar | 2005-08-31 |  | 2005-08-31 |  |  | NS | Nein | nicht regelbar | NEIN | SOT
E11411012652779244000000000000001 | DE0073237819400000000000000330431 | Münstertal | Baden-Württemberg | 79244 | 3.15 | Solar | 2005-08-31 |  | 2005-08-31 |  |  | NS | Nein | nicht regelbar | NEIN | SOT
E11411012879879872000000000000001 | DE0073237973000000000000000329321 | Bernau | Baden-Württemberg | 79872 | 7.68 | Solar | 2005-08-31 |  | 2005-08-31 |  |  | NS | Nein | nicht regelbar | NEIN | SOT
E11411012885279872000000000000001 | DE0073237825900000000000000330224 | Bernau | Baden-Württemberg | 79872 | 11.6 | Solar | 2005-08-31 |  | 2005-08-31 |  |  | NS | Nein | nicht regelbar | NEIN | SOT
E11411013218379790000000000000001 | DE0073237973000000000000000329321 | Küssaberg | Baden-Württemberg | 79790 | 9.02 | Solar | 2005-08-31 |  | 2005-08-31 |  |  | NS | Nein | nicht regelbar | NEIN | SOT
E11411013218879875000000000000001 | DE0073237979000000000000000328546 | Dachsberg | Baden-Württemberg | 79875 | 10.56 | Solar | 2005-08-31 |  | 2005-08-31 |  |  | NS | Nein | nicht regelbar | NEIN | SOT
E11411014753379244000000000000001 | DE0073237966400000000000000330298 | Münstertal | Baden-Württemberg | 79244 | 5.28 | Solar | 2005-08-31 |  | 2005-08-31 |  |  | NS | Nein | nicht regelbar | NEIN | SOT
E11411013162178073000000000000002 | DE0073237967400000000000000328378 | Bad Dürrheim | Baden-Württemberg | 78073 | 58 | Solar | 2005-08-31 |  | 2005-08-31 |  |  | MS | Nein | regelbar nach § 9 Abs. 2 EEG 2014 | JA | SOL
E11411013120279639000000000000002 | DE0073237961800000000000000330077 | Grenzach-Wyhlen | Baden-Württemberg | 79639 | 11.22 | Solar | 2005-08-30 |  | 2005-08-30 |  |  | NS | Nein | nicht regelbar | NEIN | SOT
E11411013072378166000000000000002 | DE0073237816600000000000000330175 | Donaueschingen | Baden-Württemberg | 78166 | 3.96 | Solar | 2005-08-29 |  | 2005-08-29 |  |  | NS | Nein | nicht regelbar | NEIN | SOT
E11411013218179790000000000000001 | DE0073237979000000000000000328546 | Küssaberg | Baden-Württemberg | 79790 | 30.96 | Solar | 2005-08-29 |  | 2005-08-29 |  |  | NS | Nein | nicht regelbar | NEIN | SOT
E11411013071278126000000000000002 | DE0073237967400000000000000328378 | Königsfeld | Baden-Württemberg | 78126 | 9.88 | Solar | 2005-08-27 |  | 2005-08-27 |  |  | NS | Nein | nicht regelbar | NEIN | SOT
E11411013086179733000000000000002 | DE0073237816600000000000000330165 | Görwihl | Baden-Württemberg | 79733 | 5.8 | Solar | 2005-08-26 |  | 2005-08-26 |  |  | NS | Nein | nicht regelbar | NEIN | SOT
E11411013077979424000000000000002 | DE0073237963900000000000000325900 | Auggen | Baden-Württemberg | 79424 | 25.2 | Solar | 2005-08-26 |  | 2005-08-26 |  |  | NS | Nein | nicht regelbar | NEIN | SOT
E11411013072478576000000000000002 | DE0073237807800000000000000330480 | Emmingen-Liptingen | Baden-Württemberg | 78576 | 10.5 | Solar | 2005-08-25 |  | 2005-08-25 |  |  | NS | Nein | nicht regelbar | NEIN | SOT
E11411013061379774000000000000002 | DE0073237973000000000000000330377 | Albbruck | Baden-Württemberg | 79774 | 10.965 | Solar | 2005-08-25 |  | 2005-08-25 |  |  | NS | Nein | nicht regelbar | NEIN | SOT
E11411013074879725000000000000002 | DE0073237824700000000000000330020 | Laufenburg | Baden-Württemberg | 79725 | 20.02 | Solar | 2005-08-25 |  | 2005-08-25 |  |  | NS | Nein | nicht regelbar | NEIN | SOT
E11411013077879733000000000000002 | DE0073237973000000000000000330177 | Görwihl | Baden-Württemberg | 79733 | 8.36 | Solar | 2005-08-25 |  | 2005-08-25 |  |  | NS | Nein | nicht regelbar | NEIN | SOT
E11411013083079733000000000000002 | DE0073237973700000000000000329056 | Görwihl | Baden-Württemberg | 79733 | 5.94 | Solar | 2005-08-25 |  | 2005-08-25 |  |  | NS | Nein | nicht regelbar | NEIN | SOT
E11418010000000000000000361200001 | DE0073237816600000000000000330279 | Löffingen | Baden-Württemberg | 79843 | 29 | Solar | 2005-08-24 |  | 2015-01-01 |  |  | NS | Nein | nicht regelbar | NEIN | SOT
E11411013067778250000000000000002 | DE0073237819900000000000000307447 | Tengen | Baden-Württemberg | 78250 | 4.8 | Solar | 2005-08-23 |  | 2005-08-23 |  |  | NS | Nein | nicht regelbar | NEIN | SOT
E11411013067179589000000000000002 | DE0073237808600000000000000329806 | Binzen | Baden-Württemberg | 79589 | 12.1 | Solar | 2005-08-23 |  | 2005-08-23 |  |  | NS | Nein | nicht regelbar | NEIN | SOT
E11411013068778166000000000000002 | DE0073237973300000000000000328594 | Donaueschingen | Baden-Württemberg | 78166 | 29.4 | Solar | 2005-08-22 |  | 2005-08-22 |  |  | NS | Nein | nicht regelbar | NEIN | SOT
E11411012446279282000000000000001 | DE0073237986500000000000000329173 | Ballrechten-Dottingen | Baden-Württemberg | 79282 | 5.775 | Solar | 2005-08-22 |  | 2005-08-22 |  |  | NS | Nein | nicht regelbar | NEIN | SOT
E11411014289179282000000000000001 | DE0073237814700000000000000331254 | Ballrechten-Dottingen | Baden-Württemberg | 79282 | 5.6 | Solar | 2005-08-22 |  | 2005-08-22 |  |  | NS | Nein | nicht regelbar | NEIN | SOT
E11411013070679736000000000000002 | DE0073237941800000000000000330498 | Rickenbach | Baden-Württemberg | 79736 | 22.48 | Solar | 2005-08-22 |  | 2005-08-22 |  |  | NS | Nein | nicht regelbar | NEIN | SOT
E11411013080879639000000000000002 | DE0073237816600000000000000330165 | Grenzach-Wyhlen | Baden-Württemberg | 79639 | 4.29 | Solar | 2005-08-18 |  | 2005-08-18 |  |  | NS | Nein | nicht regelbar | NEIN | SOT
E11411013121079737000000000000002 | DE0073237825900000000000000330224 | Herrischried | Baden-Württemberg | 79737 | 3.9 | Solar | 2005-08-17 |  | 2005-08-17 |  |  | NS | Nein | nicht regelbar | NEIN | SOT
E11411013055479682000000000000002 | DE0073237941800000000000000330498 | Todtmoos | Baden-Württemberg | 79682 | 3 | Solar | 2005-08-17 |  | 2005-08-17 |  |  | NS | Nein | nicht regelbar | NEIN | SOT
E11411013061278187000000000000002 | DE0073237967400000000000000328378 | Geisingen | Baden-Württemberg | 78187 | 5.88 | Solar | 2005-08-17 |  | 2005-08-17 |  |  | NS | Nein | nicht regelbar | NEIN | SOT
E11411013098079853000000000000002 | DE0073237973000000000000000330377 | Lenzkirch | Baden-Württemberg | 79853 | 22.65 | Solar | 2005-08-16 |  | 2005-08-16 |  |  | NS | Nein | nicht regelbar | NEIN | SOT
E11411013055078166000000000000002 | DE0073237973000000000000000330177 | Donaueschingen | Baden-Württemberg | 78166 | 2.37 | Solar | 2005-08-16 |  | 2005-08-16 |  |  | NS | Nein | nicht regelbar | NEIN | SOT
E11411013070379618000000000000002 | DE0073237816600000000000000330175 | Rheinfelden | Baden-Württemberg | 79618 | 4.62 | Solar | 2005-08-16 |  | 2005-08-16 |  |  | NS | Nein | nicht regelbar | NEIN | SOT
E1007101E000G000H0000006000000001 | DE00720079541E000G000H00000060000 | Lörrach | Baden-Württemberg | 79541 | 3.06 | Solar | 2005-08-15 |  | 2017-01-01 |  |  | NS | Nein | nicht regelbar | NEIN | SOT
E11411012459379809000000000000001 | DE0073237972500000000000000329985 | Weilheim | Baden-Württemberg | 79809 | 4 | Solar | 2005-08-15 |  | 2005-08-15 |  |  | NS | Nein | nicht regelbar | NEIN | SOT
E11411013068578187000000000000002 | DE0073237819900000000000000307447 | Geisingen | Baden-Württemberg | 78187 | 3.34 | Solar | 2005-08-15 |  | 2005-08-15 |  |  | NS | Nein | nicht regelbar | NEIN | SOT
E11411013055579736000000000000002 | DE0073237819400000000000000330431 | Rickenbach | Baden-Württemberg | 79736 | 8.68 | Solar | 2005-08-15 |  | 2005-08-15 |  |  | NS | Nein | nicht regelbar | NEIN | SOT
E11418010000000000000000361100001 | DE0073237979000000000000000328546 | Löffingen | Baden-Württemberg | 79843 | 2.08 | Solar | 2005-08-15 |  | 2015-01-01 |  |  | NS | Nein | nicht regelbar | NEIN | SOT
E11411013458579244000000000000001 | DE0073237973000000000000000330177 | Münstertal | Baden-Württemberg | 79244 | 9.36 | Solar | 2005-08-14 |  | 2005-08-14 |  |  | NS | Nein | nicht regelbar | NEIN | SOT
E11411013061179874000000000000002 | DE0073237972500000000000000329985 | Breitnau | Baden-Württemberg | 79874 | 18.65 | Solar | 2005-08-11 |  | 2005-08-11 |  |  | MS | Nein | nicht regelbar | JA | SOL
E11411013059278247000000000000002 | DE0073237812600000000000000330172 | Hilzingen | Baden-Württemberg | 78247 | 11.736 | Solar | 2005-08-11 |  | 2005-08-11 |  |  | NS | Nein | nicht regelbar | NEIN | SOT
E11411013082778247000000000000002 | DE0073237972500000000000000329985 | Hilzingen | Baden-Württemberg | 78247 | 5.856 | Solar | 2005-08-11 |  | 2005-08-11 |  |  | NS | Nein | nicht regelbar | NEIN | SOT
E11411013133178247000000000000002 | DE0005427961800000000000000003790 | Hilzingen | Baden-Württemberg | 78247 | 5.856 | Solar | 2005-08-11 |  | 2005-08-11 |  |  | NS | Nein | nicht regelbar | NEIN | SOT
E11411012446579837000000000000001 | DE0073237986200000000000000330264 | St. Blasien | Baden-Württemberg | 79837 | 3.95 | Solar | 2005-08-11 |  | 2005-08-11 |  |  | NS | Nein | nicht regelbar | NEIN | SOT
E11411012445079865000000000000001 | DE0073237929400000000000000330263 | Grafenhausen | Baden-Württemberg | 79865 | 13.64 | Solar | 2005-08-11 |  | 2005-08-11 |  |  | NS | Nein | nicht regelbar | NEIN | SOT
E11411013053279733000000000000002 | DE0073237973000000000000000329321 | Görwihl | Baden-Württemberg | 79733 | 3.87 | Solar | 2005-08-10 |  | 2005-08-10 |  |  | NS | Nein | nicht regelbar | NEIN | SOT
E11411013050379682000000000000002 | DE0073237966400000000000000330316 | Todtmoos | Baden-Württemberg | 79682 | 10.2 | Solar | 2005-08-10 |  | 2005-08-10 |  |  | NS | Nein | nicht regelbar | NEIN | SOT
E11411012670279244000000000000001 | DE0073237961800000000000000330077 | Münstertal | Baden-Württemberg | 79244 | 3.63 | Solar | 2005-08-10 |  | 2005-08-10 |  |  | NS | Nein | nicht regelbar | NEIN | SOT
E11411012459179244000000000000001 | DE0073237985300000000000000329774 | Münstertal | Baden-Württemberg | 79244 | 5.28 | Solar | 2005-08-10 |  | 2005-08-10 |  |  | NS | Nein | nicht regelbar | NEIN | SOT
E11411014737979848000000000000001 | DE0073237816600000000000000329081 | Bonndorf | Baden-Württemberg | 79848 | 800 | Wind | 2005-08-09 |  | 2005-08-09 |  |  | MS | Nein | regelbar nach § 9 Abs. 1 EEG 2014 | JA | WNL
E11411012251079780000000000000001 | DE0073237824700000000000000330060 | Stühlingen | Baden-Württemberg | 79780 | 14.25 | Solar | 2005-08-09 |  | 2005-08-09 |  |  | NS | Nein | nicht regelbar | NEIN | SOT
E11411012653079379000000000000001 | DE0073237824700000000000000330060 | Müllheim | Baden-Württemberg | 79379 | 5.58 | Solar | 2005-08-09 |  | 2005-08-09 |  |  | NS | Nein | nicht regelbar | NEIN | SOT
E11411012093779780000000000000001 | DE0073237825900000000000000330224 | Stühlingen | Baden-Württemberg | 79780 | 11.072 | Solar | 2005-08-09 |  | 2005-08-09 |  |  | NS | Nein | nicht regelbar | NEIN | SOT
E11411012447079244000000000000001 | DE0073237923800000000000000331449 | Münstertal | Baden-Württemberg | 79244 | 6.6 | Solar | 2005-08-09 |  | 2005-08-09 |  |  | NS | Nein | nicht regelbar | NEIN | SOT
E11411013050279418000000000000002 | DE0073237986200000000000000330264 | Schliengen | Baden-Württemberg | 79418 | 13.05 | Solar | 2005-08-08 |  | 2005-08-08 |  |  | NS | Nein | nicht regelbar | NEIN | SOT
E11411013042778166000000000000002 | DE0073237973300000000000000328594 | Donaueschingen | Baden-Württemberg | 78166 | 2 | Solar | 2005-08-08 |  | 2005-08-08 |  |  | NS | Nein | nicht regelbar | NEIN | SOT
E11411012435079790000000000000001 | DE0073237814700000000000000331254 | Küssaberg | Baden-Württemberg | 79790 | 4.8 | Solar | 2005-08-08 |  | 2005-08-08 |  |  | NS | Nein | nicht regelbar | NEIN | SOT
E11411012442179790000000000000001 | DE0073237812600000000000000331453 | Küssaberg | Baden-Württemberg | 79790 | 14.78 | Solar | 2005-08-08 |  | 2005-08-08 |  |  | NS | Nein | nicht regelbar | NEIN | SOT
E11411013043079589000000000000002 | DE0073237986200000000000000330264 | Binzen | Baden-Württemberg | 79589 | 5.2 | Solar | 2005-08-05 |  | 2005-08-05 |  |  | NS | Nein | nicht regelbar | NEIN | SOT
E11411012446779244000000000000001 | DE0073237973000000000000000330377 | Münstertal | Baden-Württemberg | 79244 | 4.375 | Solar | 2005-08-04 |  | 2005-08-04 |  |  | NS | Nein | nicht regelbar | NEIN | SOT
E11411013070479682000000000000002 | DE0073237812600000000000000331453 | Todtmoos | Baden-Württemberg | 79682 | 4.5 | Solar | 2005-08-04 |  | 2005-08-04 |  |  | NS | Nein | nicht regelbar | NEIN | SOT
E11411012652879282000000000000001 | DE0073237808600000000000000329806 | Ballrechten-Dottingen | Baden-Württemberg | 79282 | 4.14 | Solar | 2005-08-04 |  | 2005-08-04 |  |  | NS | Nein | nicht regelbar | NEIN | SOT
E11411012843979875000000000000001 | DE0073237816600000000000000330279 | Dachsberg | Baden-Württemberg | 79875 | 5 | Solar | 2005-08-04 |  | 2005-08-04 |  |  | NS | Nein | nicht regelbar | NEIN | SOT
E11411013042278187000000000000002 | DE0073237987200000000000000330478 | Geisingen | Baden-Württemberg | 78187 | 5.075 | Solar | 2005-08-03 |  | 2005-08-03 |  |  | NS | Nein | nicht regelbar | NEIN | SOT
E11411013055178187000000000000002 | DE0073237966400000000000000330298 | Geisingen | Baden-Württemberg | 78187 | 1.65 | Solar | 2005-08-03 |  | 2005-08-03 |  |  | NS | Nein | nicht regelbar | NEIN | SOT
E11411013041978166000000000000002 | DE0073237966400000000000000330316 | Donaueschingen | Baden-Württemberg | 78166 | 3.74 | Solar | 2005-08-03 |  | 2005-08-03 |  |  | NS | Nein | nicht regelbar | NEIN | SOT
E11411013042378086000000000000002 | DE0073237942400000000000000331633 | Brigachtal | Baden-Württemberg | 78086 | 11.844 | Solar | 2005-08-03 |  | 2005-08-03 |  |  | NS | Nein | nicht regelbar | NEIN | SOT
E11411013050579576000000000000002 | DE0073237819400000000000000330431 | Weil am Rhein | Baden-Württemberg | 79576 | 3.612 | Solar | 2005-08-02 |  | 2005-08-02 |  |  | NS | Nein | nicht regelbar | NEIN | SOT
E11411012094079809000000000000001 | DE0073237973000000000000000330177 | Weilheim | Baden-Württemberg | 79809 | 3.375 | Solar | 2005-08-02 |  | 2005-08-02 |  |  | NS | Nein | nicht regelbar | NEIN | SOT
E11411012229979299000000000000001 | DE0073237985300000000000000329774 | Wittnau | Baden-Württemberg | 79299 | 4.62 | Solar | 2005-08-02 |  | 2005-08-02 |  |  | NS | Nein | nicht regelbar | NEIN | SOT
E11411013040178250000000000000002 | DE0073237985300000000000000329774 | Tengen | Baden-Württemberg | 78250 | 4.94 | Solar | 2005-08-01 |  | 2005-08-01 |  |  | NS | Nein | nicht regelbar | NEIN | SOT
E11411013040278126000000000000002 | DE0073237929400000000000000330263 | Königsfeld | Baden-Württemberg | 78126 | 5.98 | Solar | 2005-08-01 |  | 2005-08-01 |  |  | NS | Nein | nicht regelbar | NEIN | SOT
E11411013040978073000000000000002 | DE0073237953900000000000000326719 | Bad Dürrheim | Baden-Württemberg | 78073 | 13.8 | Solar | 2005-08-01 |  | 2005-08-01 |  |  | NS | Nein | nicht regelbar | NEIN | SOT
E11411013070878126000000000000002 | DE0073237812600000000000000330172 | Königsfeld | Baden-Württemberg | 78126 | 4.789 | Solar | 2005-07-30 |  | 2005-07-30 |  |  | NS | Nein | nicht regelbar | NEIN | SOT
E11411012112279282000000000000001 | DE0073237966400000000000000330316 | Ballrechten-Dottingen | Baden-Württemberg | 79282 | 6.6 | Solar | 2005-07-29 |  | 2005-07-29 |  |  | NS | Nein | nicht regelbar | NEIN | SOT
E11411013050779733000000000000002 | DE0073237973700000000000000329056 | Görwihl | Baden-Württemberg | 79733 | 12 | Solar | 2005-07-29 |  | 2005-07-29 |  |  | NS | Nein | nicht regelbar | NEIN | SOT
E11411013039579639000000000000002 | DE0073237986200000000000000330264 | Grenzach-Wyhlen | Baden-Württemberg | 79639 | 3.74 | Solar | 2005-07-29 |  | 2005-07-29 |  |  | NS | Nein | nicht regelbar | NEIN | SOT
E11411013050479733000000000000002 | DE0073237973000000000000000329321 | Görwihl | Baden-Württemberg | 79733 | 30 | Solar | 2005-07-29 |  | 2005-07-29 |  |  | NS | Nein | nicht regelbar | NEIN | SOT
E11411012562179777000000000000001 | DE0073237816600000000000000329081 | Ühlingen-Birkendorf | Baden-Württemberg | 79777 | 4.7 | Solar | 2005-07-29 |  | 2005-07-29 |  |  | NS | Nein | nicht regelbar | NEIN | SOT
E11418010000000000000000360800001 | DE0073237807800000000000000330480 | Löffingen | Baden-Württemberg | 79843 | 11.78 | Solar | 2005-07-28 |  | 2015-01-01 |  |  | NS | Nein | nicht regelbar | NEIN | SOT
E11411013070779541000000000000002 | DE0073237963900000000000000325900 | Lörrach | Baden-Württemberg | 79541 | 3.24 | Solar | 2005-07-28 |  | 2005-07-28 |  |  | NS | Nein | nicht regelbar | NEIN | SOT
E11411013067279639000000000000002 | DE0073237986500000000000000329173 | Grenzach-Wyhlen | Baden-Württemberg | 79639 | 5.32 | Solar | 2005-07-28 |  | 2005-07-28 |  |  | NS | Nein | nicht regelbar | NEIN | SOT
E11411013042879585000000000000002 | DE0073237812600000000000000331453 | Steinen | Baden-Württemberg | 79585 | 1.65 | Solar | 2005-07-28 |  | 2005-07-28 |  |  | NS | Nein | nicht regelbar | NEIN | SOT
E11411013042478194000000000000002 | DE0073237819900000000000000307447 | Immendingen | Baden-Württemberg | 78194 | 76.45 | Solar | 2005-07-27 |  | 2005-07-27 |  |  | NS | Nein | regelbar nach § 9 Abs. 2 EEG 2014 | NEIN | SOT
E11411011978779780000000000000001 | DE0073237987200000000000000330478 | Stühlingen | Baden-Württemberg | 79780 | 24.8 | Solar | 2005-07-27 |  | 2005-07-27 |  |  | NS | Nein | nicht regelbar | NEIN | SOT
E11411012250179872000000000000001 | DE0073237941800000000000000330498 | Bernau | Baden-Württemberg | 79872 | 6 | Solar | 2005-07-27 |  | 2005-07-27 |  |  | NS | Nein | nicht regelbar | NEIN | SOT
E11411011978879809000000000000001 | DE0073237963900000000000000325900 | Weilheim | Baden-Württemberg | 79809 | 8.1 | Solar | 2005-07-27 |  | 2005-07-27 |  |  | NS | Nein | nicht regelbar | NEIN | SOT
E11411013040879418000000000000002 | DE0073237816600000000000000330279 | Schliengen | Baden-Württemberg | 79418 | 6.435 | Solar | 2005-07-26 |  | 2005-07-26 |  |  | NS | Nein | nicht regelbar | NEIN | SOT
E11411012229879862000000000000001 | DE0073237816600000000000000330279 | Höchenschwand | Baden-Württemberg | 79862 | 17.46 | Solar | 2005-07-26 |  | 2005-07-26 |  |  | NS | Nein | nicht regelbar | NEIN | SOT
E11411013048879664000000000000002 | DE0073237941800000000000000330498 | Wehr | Baden-Württemberg | 79664 | 14.73 | Solar | 2005-07-26 |  | 2005-07-26 |  |  | NS | Nein | nicht regelbar | NEIN | SOT
E11411013067379395000000000000002 | DE0073237972500000000000000330166 | Neuenburg | Baden-Württemberg | 79395 | 29.7 | Solar | 2005-07-25 |  | 2005-07-25 |  |  | NS | Nein | nicht regelbar | NEIN | SOT
E11411013026479639000000000000002 | DE0073237961800000000000000330077 | Grenzach-Wyhlen | Baden-Württemberg | 79639 | 3.24 | Solar | 2005-07-21 |  | 2005-07-21 |  |  | NS | Nein | nicht regelbar | NEIN | SOT
E11411013057778078000000000000002 | DE0073237929400000000000000330263 | Niedereschach | Baden-Württemberg | 78078 | 7.285 | Solar | 2005-07-21 |  | 2005-07-21 |  |  | NS | Nein | nicht regelbar | NEIN | SOT
E11411013039778187000000000000002 | DE0073237941800000000000000330498 | Geisingen | Baden-Württemberg | 78187 | 6.3 | Solar | 2005-07-21 |  | 2005-07-21 |  |  | NS | Nein | nicht regelbar | NEIN | SOT
E11411013050079736000000000000002 | DE0073237816600000000000000330165 | Rickenbach | Baden-Württemberg | 79736 | 3.06 | Solar | 2005-07-21 |  | 2005-07-21 |  |  | NS | Nein | nicht regelbar | NEIN | SOT
E1157201arnoldhansgeorg0000000001 | DE0073237986200000000000000330264 | Laufenburg | Baden-Württemberg | 79725 | 6.3 | Solar | 2005-07-21 |  | 2012-01-01 |  |  | NS | Nein | nicht regelbar | NEIN | SOT
E11411013071079576000000000000002 | DE0073237807800000000000000330480 | Weil am Rhein | Baden-Württemberg | 79576 | 8.575 | Solar | 2005-07-21 |  | 2005-07-21 |  |  | NS | Nein | nicht regelbar | NEIN | SOT
E11411013050879674000000000000002 | DE0073237816600000000000000330174 | Todtnau | Baden-Württemberg | 79674 | 4.01 | Solar | 2005-07-20 |  | 2016-01-01 |  |  | NS | Nein | nicht regelbar | NEIN | SOT
E11411011802279410000000000000001 | DE0073237967400000000000000328378 | Badenweiler | Baden-Württemberg | 79410 | 9.2 | Solar | 2005-07-20 |  | 2005-07-20 |  |  | NS | Nein | nicht regelbar | NEIN | SOT
E11411013022278166000000000000002 | DE0073237816600000000000000330175 | Donaueschingen | Baden-Württemberg | 78166 | 6 | Solar | 2005-07-19 |  | 2005-07-19 |  |  | NS | Nein | nicht regelbar | NEIN | SOT
E11411012670179848000000000000001 | DE0005427961800000000000000003790 | Bonndorf | Baden-Württemberg | 79848 | 8.745 | Solar | 2005-07-19 |  | 2005-07-19 |  |  | NS | Nein | nicht regelbar | NEIN | SOT
E11411012127479780000000000000001 | DE0073237812600000000000000331453 | Stühlingen | Baden-Württemberg | 79780 | 12.8 | Solar | 2005-07-19 |  | 2005-07-19 |  |  | NS | Nein | nicht regelbar | NEIN | SOT
E11411011798279780000000000000001 | DE0073237972500000000000000330166 | Stühlingen | Baden-Württemberg | 79780 | 6 | Solar | 2005-07-19 |  | 2005-07-19 |  |  | NS | Nein | nicht regelbar | NEIN | SOT
E11411013040078078000000000000002 | DE0073237941800000000000000330498 | Niedereschach | Baden-Württemberg | 78078 | 3.76 | Solar | 2005-07-19 |  | 2005-07-19 |  |  | NS | Nein | nicht regelbar | NEIN | SOT
E11411011669779379000000000000001 | DE0073237819400000000000000330431 | Müllheim | Baden-Württemberg | 79379 | 7.36 | Solar | 2005-07-19 |  | 2005-07-19 |  |  | NS | Nein | nicht regelbar | NEIN | SOT
E11411012250879848000000000000001 | DE0073237972500000000000000329985 | Bonndorf | Baden-Württemberg | 79848 | 8.4 | Solar | 2005-07-19 |  | 2005-07-19 |  |  | NS | Nein | nicht regelbar | NEIN | SOT
E11411011798679837000000000000001 | DE0073237812600000000000000331453 | Häusern | Baden-Württemberg | 79837 | 5.6 | Solar | 2005-07-19 |  | 2005-07-19 |  |  | NS | Nein | nicht regelbar | NEIN | SOT
E11411013016678247000000000000002 | DE0073237816600000000000000330174 | Hilzingen | Baden-Württemberg | 78247 | 11.1 | Solar | 2005-07-18 |  | 2005-07-18 |  |  | NS | Nein | nicht regelbar | NEIN | SOT
E11411011991079790000000000000001 | DE0073237812600000000000000331453 | Küssaberg | Baden-Württemberg | 79790 | 6.12 | Solar | 2005-07-18 |  | 2005-07-18 |  |  | NS | Nein | nicht regelbar | NEIN | SOT
E11411014326479219000000000000001 | DE0073237923800000000000000331449 | Staufen | Baden-Württemberg | 79219 | 22.44 | Solar | 2005-07-18 |  | 2005-07-18 |  |  | NS | Nein | nicht regelbar | NEIN | SOT
E11411011798879865000000000000001 | DE0073237979000000000000000328546 | Grafenhausen | Baden-Württemberg | 79865 | 4.2 | Solar | 2005-07-15 |  | 2005-07-15 |  |  | NS | Nein | nicht regelbar | NEIN | SOT
E1007101E000G000H0000004000000001 | DE00720079541E000G000H00000040000 | Lörrach | Baden-Württemberg | 79541 | 5.94 | Solar | 2005-07-14 |  | 2017-01-01 |  |  | NS | Nein | nicht regelbar | NEIN | SOT
E11418010000000000000000360300001 | DE0073237824700000000000000330020 | Löffingen | Baden-Württemberg | 79843 | 9.74 | Solar | 2005-07-14 |  | 2015-01-01 |  |  | NS | Nein | nicht regelbar | NEIN | SOT
E11411013039878126000000000000002 | DE0073237973700000000000000329056 | Königsfeld | Baden-Württemberg | 78126 | 8.1 | Solar | 2005-07-14 |  | 2005-07-14 |  |  | NS | Nein | nicht regelbar | NEIN | SOT
E11411013018679540000000000000002 | DE0073237825900000000000000330224 | Lörrach | Baden-Württemberg | 79540 | 2.97 | Solar | 2005-07-14 |  | 2005-07-14 |  |  | NS | Nein | nicht regelbar | NEIN | SOT
E11411013016578187000000000000002 | DE0073237937900000000000000331991 | Geisingen | Baden-Württemberg | 78187 | 16.63 | Solar | 2005-07-14 |  | 2005-07-14 |  |  | NS | Nein | nicht regelbar | NEIN | SOT
E11411011859279379000000000000001 | DE0073237816600000000000000330165 | Müllheim | Baden-Württemberg | 79379 | 25.94 | Solar | 2005-07-14 |  | 2005-07-14 |  |  | NS | Nein | nicht regelbar | NEIN | SOT
E11411013017578250000000000000002 | DE0073237816600000000000000329081 | Tengen | Baden-Württemberg | 78250 | 22.14 | Solar | 2005-07-13 |  | 2005-07-13 |  |  | NS | Nein | nicht regelbar | NEIN | SOT
E11411011802179872000000000000001 | DE0073237929400000000000000330263 | Bernau | Baden-Württemberg | 79872 | 9.61 | Solar | 2005-07-13 |  | 2005-07-13 |  |  | NS | Nein | nicht regelbar | NEIN | SOT
E11411013026379576000000000000002 | DE0073237972500000000000000330166 | Weil am Rhein | Baden-Württemberg | 79576 | 5.06 | Solar | 2005-07-12 |  | 2005-07-12 |  |  | NS | Nein | nicht regelbar | NEIN | SOT
E11411013018279688000000000000002 | DE0073237941800000000000000330498 | Hausen | Baden-Württemberg | 79688 | 4.29 | Solar | 2005-07-12 |  | 2005-07-12 |  |  | NS | Nein | nicht regelbar | NEIN | SOT
E11411012442279804000000000000001 | DE0073237972500000000000000330166 | Dogern | Baden-Württemberg | 79804 | 9.5 | Solar | 2005-07-12 |  | 2005-07-12 |  |  | NS | Nein | nicht regelbar | NEIN | SOT
E11411013015278187000000000000002 | DE0073237979000000000000000328546 | Geisingen | Baden-Württemberg | 78187 | 15.15 | Solar | 2005-07-11 |  | 2005-07-11 |  |  | NS | Nein | nicht regelbar | NEIN | SOT
E11411013041179736000000000000002 | DE0073237819400000000000000330634 | Rickenbach | Baden-Württemberg | 79736 | 14.195 | Solar | 2005-07-11 |  | 2005-07-11 |  |  | NS | Nein | nicht regelbar | NEIN | SOT
E11411013037579874000000000000002 | DE0073237961800000000000000330077 | Breitnau | Baden-Württemberg | 79874 | 9.62 | Solar | 2005-07-11 |  | 2005-07-11 |  |  | NS | Nein | nicht regelbar | NEIN | SOT
E11411012652979219000000000000001 | DE0073237963900000000000000325900 | Staufen | Baden-Württemberg | 79219 | 6.88 | Solar | 2005-07-11 |  | 2005-07-11 |  |  | NS | Nein | nicht regelbar | NEIN | SOT
E11411011669879244000000000000001 | DE0073237923800000000000000331449 | Münstertal | Baden-Württemberg | 79244 | 16.34 | Solar | 2005-07-11 |  | 2005-07-11 |  |  | NS | Nein | nicht regelbar | NEIN | SOT
E11411013020679650000000000000002 | DE0073237825900000000000000330224 | Schopfheim | Baden-Württemberg | 79650 | 5.6 | Solar | 2005-07-10 |  | 2005-07-10 |  |  | NS | Nein | nicht regelbar | NEIN | SOT
E11411013042578250000000000000002 | DE0073237937900000000000000331991 | Tengen | Baden-Württemberg | 78250 | 8.02 | Solar | 2005-07-08 |  | 2005-07-08 |  |  | NS | Nein | nicht regelbar | NEIN | SOT
E11411013050679674000000000000002 | DE0073237825900000000000000330224 | Todtnau | Baden-Württemberg | 79674 | 9.348 | Solar | 2005-07-07 |  | 2016-01-01 |  |  | NS | Nein | nicht regelbar | NEIN | SOT
E11411013015579774000000000000002 | DE0073237824700000000000000330060 | Albbruck | Baden-Württemberg | 79774 | 10.56 | Solar | 2005-07-07 |  | 2005-07-07 |  |  | NS | Nein | nicht regelbar | NEIN | SOT
E11411013022679682000000000000002 | DE0073237816600000000000000329081 | Todtmoos | Baden-Württemberg | 79682 | 3.16 | Solar | 2005-07-07 |  | 2005-07-07 |  |  | NS | Nein | nicht regelbar | NEIN | SOT
E11411011575479805000000000000001 | DE0073237819900000000000000307447 | Eggingen | Baden-Württemberg | 79805 | 9.02 | Solar | 2005-07-07 |  | 2005-07-07 |  |  | NS | Nein | nicht regelbar | NEIN | SOT
E1157201schuettelothar00000000002 | DE0073237973000000000000000330377 | Laufenburg | Baden-Württemberg | 79725 | 2.7 | Solar | 2005-07-07 |  | 2012-01-01 |  |  | NS | Nein | nicht regelbar | NEIN | SOT
E11411013016778250000000000000002 | DE0073237963900000000000000325900 | Tengen | Baden-Württemberg | 78250 | 7 | Solar | 2005-07-06 |  | 2005-07-06 |  |  | NS | Nein | nicht regelbar | NEIN | SOT
E11411013022178086000000000000002 | DE0073237812600000000000000331453 | Brigachtal | Baden-Württemberg | 78086 | 5.6 | Solar | 2005-07-06 |  | 2005-07-06 |  |  | NS | Nein | nicht regelbar | NEIN | SOT
E11411013016878126000000000000002 | DE0073237985300000000000000329774 | Königsfeld | Baden-Württemberg | 78126 | 9 | Solar | 2005-07-06 |  | 2005-07-06 |  |  | NS | Nein | nicht regelbar | NEIN | SOT
E11411011575679848000000000000001 | DE0073237824700000000000000330060 | Bonndorf | Baden-Württemberg | 79848 | 7.68 | Solar | 2005-07-06 |  | 2005-07-06 |  |  | NS | Nein | nicht regelbar | NEIN | SOT
E11411011615579238000000000000001 | DE0005427961800000000000000003790 | Ehrenkirchen | Baden-Württemberg | 79238 | 5.09 | Solar | 2005-07-06 |  | 2005-07-06 |  |  | NS | Nein | nicht regelbar | NEIN | SOT
E11411011649979379000000000000001 | DE0073237967400000000000000328378 | Müllheim | Baden-Württemberg | 79379 | 2.97 | Solar | 2005-07-06 |  | 2005-07-06 |  |  | NS | Nein | nicht regelbar | NEIN | SOT
E11411011857679859000000000000001 | DE0073237819400000000000000330634 | Schluchsee | Baden-Württemberg | 79859 | 17.16 | Solar | 2005-07-06 |  | 2005-07-06 |  |  | NS | Nein | nicht regelbar | NEIN | SOT
E11411014731479283000000000000001 | DE0073237807800000000000000330480 | Bollschweil | Baden-Württemberg | 79283 | 5.44 | Solar | 2005-07-06 |  | 2005-07-06 |  |  | NS | Nein | nicht regelbar | NEIN | SOT
E11411014734179283000000000000001 | DE0073237973000000000000000329321 | Bollschweil | Baden-Württemberg | 79283 | 5.44 | Solar | 2005-07-06 |  | 2005-07-06 |  |  | NS | Nein | nicht regelbar | NEIN | SOT
E11411013013478247000000000000002 | DE0073237819900000000000000307447 | Hilzingen | Baden-Württemberg | 78247 | 62.72 | Solar | 2005-07-05 |  | 2005-07-05 |  |  | NS | Nein | nicht regelbar | JA | SOL
E11411013016479730000000000000002 | DE0073237973000000000000000329321 | Murg | Baden-Württemberg | 79730 | 4.74 | Solar | 2005-07-05 |  | 2005-07-05 |  |  | NS | Nein | nicht regelbar | NEIN | SOT
E11411012229679790000000000000001 | DE0073237923800000000000000331449 | Küssaberg | Baden-Württemberg | 79790 | 7.68 | Solar | 2005-07-05 |  | 2005-07-05 |  |  | NS | Nein | nicht regelbar | NEIN | SOT
E11411011596679777000000000000001 | DE0073237985300000000000000329774 | Ühlingen-Birkendorf | Baden-Württemberg | 79777 | 10.5 | Solar | 2005-07-05 |  | 2005-07-05 |  |  | NS | Nein | nicht regelbar | NEIN | SOT
E11411011655179295000000000000001 | DE0073237812600000000000000331453 | Sulzburg | Baden-Württemberg | 79295 | 12.8 | Solar | 2005-07-05 |  | 2005-07-05 |  |  | NS | Nein | nicht regelbar | NEIN | SOT
E11411013017479585000000000000002 | DE0073237825900000000000000330224 | Steinen | Baden-Württemberg | 79585 | 5.94 | Solar | 2005-07-04 |  | 2005-07-04 |  |  | NS | Nein | nicht regelbar | NEIN | SOT
E11411012093879780000000000000001 | DE0073237973700000000000000329056 | Stühlingen | Baden-Württemberg | 79780 | 18.97 | Solar | 2005-07-04 |  | 2005-07-04 |  |  | NS | Nein | nicht regelbar | NEIN | SOT
E11418010000000000000000359900001 | DE0073237972500000000000000329985 | Löffingen | Baden-Württemberg | 79843 | 26 | Solar | 2005-07-02 |  | 2015-01-01 |  |  | NS | Nein | nicht regelbar | NEIN | SOT
E11411014231879865000000000000002 | DE0073237963900000000000000325900 | Grafenhausen | Baden-Württemberg | 79865 | 16.3 | Solar | 2005-07-01 |  | 2005-07-01 |  |  | NS | Nein | nicht regelbar | NEIN | SOT
E11411013021879539000000000000002 | DE0073237973000000000000000330177 | Lörrach | Baden-Württemberg | 79539 | 3.15 | Solar | 2005-06-30 |  | 2005-06-30 |  |  | NS | Nein | nicht regelbar | NEIN | SOT
E11411013001278187000000000000002 | DE0073237972500000000000000329342 | Geisingen | Baden-Württemberg | 78187 | 6.3 | Solar | 2005-06-29 |  | 2005-06-29 |  |  | NS | Nein | nicht regelbar | NEIN | SOT
E11411013013079774000000000000002 | DE0073237986500000000000000329173 | Albbruck | Baden-Württemberg | 79774 | 6.6 | Solar | 2005-06-29 |  | 2005-06-29 |  |  | NS | Nein | nicht regelbar | NEIN | SOT
E11411013017379664000000000000002 | DE0073237816600000000000000330165 | Wehr | Baden-Württemberg | 79664 | 4.375 | Solar | 2005-06-29 |  | 2005-06-29 |  |  | NS | Nein | nicht regelbar | NEIN | SOT
E11411013021479737000000000000002 | DE0073237923800000000000000331449 | Herrischried | Baden-Württemberg | 79737 | 3.42 | Solar | 2005-06-29 |  | 2005-06-29 |  |  | NS | Nein | nicht regelbar | NEIN | SOT
E11411014230679238000000000000002 | DE0073237966400000000000000330316 | Ehrenkirchen | Baden-Württemberg | 79238 | 1.92 | Solar | 2005-06-28 |  | 2005-06-28 |  |  | NS | Nein | nicht regelbar | NEIN | SOT
E11411013012979689000000000000002 | DE0005427961800000000000000003790 | Maulburg | Baden-Württemberg | 79689 | 10.02 | Solar | 2005-06-27 |  | 2005-06-27 |  |  | NS | Nein | nicht regelbar | NEIN | SOT
E1157201kepplergerhard00000000001 | DE0005427961800000000000000003790 | Laufenburg | Baden-Württemberg | 79725 | 5.4 | Solar | 2005-06-27 |  | 2012-01-01 |  |  | NS | Nein | nicht regelbar | NEIN | SOT
E114110100081797800SAS01201135215 | DE0073237987200000000000000330478 | Stühlingen | Baden-Württemberg | 79780 | 11.68 | Solar | 2005-06-27 |  | 2005-06-27 |  |  | NS | Nein | nicht regelbar | NEIN | SOT
E11411013028279585000000000000002 | DE0073237972500000000000000329985 | Steinen | Baden-Württemberg | 79585 | 2.64 | Solar | 2005-06-25 |  | 2005-06-25 |  |  | NS | Nein | nicht regelbar | NEIN | SOT
E11411013072779774000000000000002 | DE0073237816600000000000000330165 | Albbruck | Baden-Württemberg | 79774 | 5.4 | Solar | 2005-06-24 |  | 2005-06-24 |  |  | NS | Nein | nicht regelbar | NEIN | SOT
E11411011669379872000000000000001 | DE0073237816600000000000000329081 | Bernau | Baden-Württemberg | 79872 | 17.28 | Solar | 2005-06-24 |  | 2005-06-24 |  |  | NS | Nein | nicht regelbar | NEIN | SOT
E11411011676279872000000000000001 | DE0073237812600000000000000331453 | Bernau | Baden-Württemberg | 79872 | 10 | Solar | 2005-06-24 |  | 2005-06-24 |  |  | NS | Nein | nicht regelbar | NEIN | SOT
E11411014156079865000000000000001 | DE0073237808600000000000000330632 | Grafenhausen | Baden-Württemberg | 79865 | 32.68 | Solar | 2005-06-24 |  | 2005-06-24 |  |  | NS | Nein | nicht regelbar | NEIN | SOT
E11411013020079618000000000000002 | DE0073237812600000000000000331453 | Rheinfelden | Baden-Württemberg | 79618 | 4.5 | Solar | 2005-06-23 |  | 2005-06-23 |  |  | NS | Nein | nicht regelbar | NEIN | SOT
E11411011077279777000000000000001 | DE0005427961800000000000000003790 | Ühlingen-Birkendorf | Baden-Württemberg | 79777 | 10.4 | Solar | 2005-06-23 |  | 2005-06-23 |  |  | NS | Nein | nicht regelbar | NEIN | SOT
E11411013022079843000000000000002 | DE0073237986500000000000000329173 | Löffingen | Baden-Württemberg | 79843 | 3.3 | Solar | 2005-06-23 |  | 2005-06-23 |  |  | NS | Nein | nicht regelbar | NEIN | SOT
E11411011262379862000000000000001 | DE0073237963900000000000000325900 | Höchenschwand | Baden-Württemberg | 79862 | 25.2 | Solar | 2005-06-23 |  | 2005-06-23 |  |  | NS | Nein | nicht regelbar | NEIN | SOT
E11411012007179848000000000000001 | DE0073237824700000000000000330060 | Bonndorf | Baden-Württemberg | 79848 | 18.2 | Solar | 2005-06-22 |  | 2005-06-22 |  |  | NS | Nein | nicht regelbar | NEIN | SOT
E11411012994278166000000000000002 | DE0073237941800000000000000330498 | Donaueschingen | Baden-Württemberg | 78166 | 95.4 | Solar | 2005-06-22 |  | 2005-06-22 |  |  | NS | Nein | nicht regelbar | JA | SOL
E11411013016378259000000000000002 | DE0005427961800000000000000003790 | Mühlhausen-Ehingen | Baden-Württemberg | 78259 | 11.71 | Solar | 2005-06-22 |  | 2005-06-22 |  |  | NS | Nein | nicht regelbar | NEIN | SOT
E11411013014478259000000000000002 | DE0073237824700000000000000330020 | Mühlhausen-Ehingen | Baden-Württemberg | 78259 | 5.86 | Solar | 2005-06-22 |  | 2005-06-22 |  |  | NS | Nein | regelbar nach § 9 Abs. 2 EEG 2014 | NEIN | SOT
E11411013007679774000000000000002 | DE0073237985300000000000000329774 | Albbruck | Baden-Württemberg | 79774 | 18.48 | Solar | 2005-06-22 |  | 2005-06-22 |  |  | NS | Nein | nicht regelbar | NEIN | SOT
E11411011575379790000000000000001 | DE0073237923800000000000000331449 | Küssaberg | Baden-Württemberg | 79790 | 4.68 | Solar | 2005-06-22 |  | 2005-06-22 |  |  | NS | Nein | nicht regelbar | NEIN | SOT
E11411011655279410000000000000001 | DE0073237972500000000000000330166 | Badenweiler | Baden-Württemberg | 79410 | 5.7 | Solar | 2005-06-22 |  | 2005-06-22 |  |  | NS | Nein | nicht regelbar | NEIN | SOT
E11411013022879737000000000000002 | DE0073237987200000000000000330478 | Herrischried | Baden-Württemberg | 79737 | 26.1 | Solar | 2005-06-21 |  | 2005-06-21 |  |  | NS | Nein | nicht regelbar | NEIN | SOT
E11411011084279809000000000000001 | DE0073237812600000000000000330172 | Weilheim | Baden-Württemberg | 79809 | 5.59 | Solar | 2005-06-21 |  | 2005-06-21 |  |  | NS | Nein | nicht regelbar | NEIN | SOT
E11411011596279790000000000000001 | DE0073237942400000000000000331633 | Küssaberg | Baden-Württemberg | 79790 | 4.8 | Solar | 2005-06-20 |  | 2005-06-20 |  |  | NS | Nein | nicht regelbar | NEIN | SOT
E11418010000000000000000360000001 | DE0073237966400000000000000330298 | Löffingen | Baden-Württemberg | 79843 | 28 | Solar | 2005-06-20 |  | 2015-01-01 |  |  | NS | Nein | nicht regelbar | NEIN | SOT
E11411013039679618000000000000002 | DE0073237923800000000000000331449 | Rheinfelden | Baden-Württemberg | 79618 | 13.7 | Solar | 2005-06-17 |  | 2005-06-17 |  |  | NS | Nein | nicht regelbar | NEIN | SOT
E11411011615679244000000000000001 | DE0073237814700000000000000331254 | Münstertal | Baden-Württemberg | 79244 | 4.001 | Solar | 2005-06-17 |  | 2005-06-17 |  |  | NS | Nein | nicht regelbar | NEIN | SOT
E1023601BRUGGER00000000HIERA05201 | DE0073237963900000000000000325900 | Lenzkirch | Baden-Württemberg | 79853 | 22 | Solar | 2005-06-17 |  | 2016-01-01 |  |  | NS | Nein | nicht regelbar | NEIN | SOT
E11411014229679780000000000000002 | DE0073237816600000000000000330174 | Stühlingen | Baden-Württemberg | 79780 | 6.38 | Solar | 2005-06-16 |  | 2005-06-16 |  |  | NS | Nein | nicht regelbar | NEIN | SOT
E11411013012679874000000000000002 | DE0073237937900000000000000331991 | Breitnau | Baden-Württemberg | 79874 | 17.75 | Solar | 2005-06-16 |  | 2005-06-16 |  |  | NS | Nein | nicht regelbar | NEIN | SOT
E11411012993678166000000000000002 | DE0073237967400000000000000328378 | Donaueschingen | Baden-Württemberg | 78166 | 5.04 | Solar | 2005-06-16 |  | 2005-06-16 |  |  | NS | Nein | nicht regelbar | NEIN | SOT
E11411012993278126000000000000002 | DE0073237973000000000000000329321 | Königsfeld | Baden-Württemberg | 78126 | 11.02 | Solar | 2005-06-15 |  | 2005-06-15 |  |  | NS | Nein | nicht regelbar | NEIN | SOT
E11411012980578194000000000000002 | DE0073237819900000000000000307447 | Immendingen | Baden-Württemberg | 78194 | 52.75 | Solar | 2005-06-15 |  | 2005-06-15 |  |  | NS | Nein | nicht regelbar | JA | SOL
E11411018549678073000000000000002 | DE0073237816600000000000000330165 | Bad Dürrheim | Baden-Württemberg | 78073 | 28.73 | Solar | 2005-06-15 |  | 2005-06-15 |  |  | NS | Nein | nicht regelbar | NEIN | SOT
E11411013016178576000000000000002 | DE0073237816600000000000000330279 | Emmingen-Liptingen | Baden-Württemberg | 78576 | 6.32 | Solar | 2005-06-15 |  | 2005-06-15 |  |  | NS | Nein | nicht regelbar | NEIN | SOT
E11411011669679227000000000000001 | DE0073237942400000000000000331633 | Schallstadt | Baden-Württemberg | 79227 | 15.48 | Solar | 2005-06-15 |  | 2005-06-15 |  |  | NS | Nein | nicht regelbar | NEIN | SOT
E11411011070879238000000000000001 | DE0073237953900000000000000326719 | Ehrenkirchen | Baden-Württemberg | 79238 | 27 | Solar | 2005-06-15 |  | 2005-06-15 |  |  | NS | Nein | nicht regelbar | NEIN | SOT
E11411013008279540000000000000002 | DE0073237807800000000000000330480 | Lörrach | Baden-Württemberg | 79540 | 9.24 | Solar | 2005-06-14 |  | 2005-06-14 |  |  | NS | Nein | nicht regelbar | NEIN | SOT
E11411013017879539000000000000002 | DE0073237979000000000000000328546 | Lörrach | Baden-Württemberg | 79539 | 1.65 | Solar | 2005-06-13 |  | 2005-06-13 |  |  | NS | Nein | nicht regelbar | NEIN | SOT
E11411012994178247000000000000002 | DE0073237937900000000000000331991 | Hilzingen | Baden-Württemberg | 78247 | 6.08 | Solar | 2005-06-13 |  | 2005-06-13 |  |  | NS | Nein | nicht regelbar | NEIN | SOT
E11411013072178247000000000000002 | DE0073237937900000000000000331991 | Hilzingen | Baden-Württemberg | 78247 | 18.24 | Solar | 2005-06-13 |  | 2005-06-13 |  |  | NS | Nein | nicht regelbar | NEIN | SOT
E11411012997679733000000000000002 | DE0073237816600000000000000330174 | Görwihl | Baden-Württemberg | 79733 | 35.4 | Solar | 2005-06-13 |  | 2005-06-13 |  |  | NS | Nein | nicht regelbar | NEIN | SOT
E11418010000000000000000372500001 | DE0073237929400000000000000330263 | Löffingen | Baden-Württemberg | 79843 | 180 | Biomasse | 2005-06-10 |  | 2015-01-01 |  |  | NS | Nein | regelbar nach § 9 Abs. 1 EEG 2014 | JA | BIL | Ja | Nein |  | 171
E11411012996378126000000000000002 | DE0073237967400000000000000328378 | Königsfeld | Baden-Württemberg | 78126 | 9.1 | Solar | 2005-06-10 |  | 2005-06-10 |  |  | NS | Nein | nicht regelbar | NEIN | SOT
E11411013014179737000000000000002 | DE0073237986200000000000000330264 | Herrischried | Baden-Württemberg | 79737 | 9.86 | Solar | 2005-06-10 |  | 2005-06-10 |  |  | NS | Nein | nicht regelbar | NEIN | SOT
E11411015354379294000000000000001 | DE0073237986200000000000000330264 | Sölden | Baden-Württemberg | 79294 | 1.152 | Solar | 2005-06-10 |  | 2005-06-10 |  |  | NS | Nein | nicht regelbar | NEIN | SOT
E11411013055879618000000000000002 | DE0073237812600000000000000331453 | Rheinfelden | Baden-Württemberg | 79618 | 4.75 | Solar | 2005-06-10 |  | 2005-06-10 |  |  | NS | Nein | nicht regelbar | NEIN | SOT
E11411013055979585000000000000002 | DE0073237824700000000000000330020 | Steinen | Baden-Württemberg | 79585 | 36.3 | Solar | 2005-06-09 |  | 2005-06-09 |  |  | NS | Nein | nicht regelbar | NEIN | SOT
E11411013013379576000000000000002 | DE0073237814700000000000000331254 | Weil am Rhein | Baden-Württemberg | 79576 | 9.9 | Solar | 2005-06-09 |  | 2005-06-09 |  |  | NS | Nein | nicht regelbar | NEIN | SOT
E11411012981779418000000000000002 | DE0073237807800000000000000330480 | Schliengen | Baden-Württemberg | 79418 | 3.85 | Solar | 2005-06-09 |  | 2005-06-09 |  |  | NS | Nein | nicht regelbar | NEIN | SOT
E11411011585979879000000000000001 | DE0073237937900000000000000331991 | Wutach | Baden-Württemberg | 79879 | 12.24 | Solar | 2005-06-09 |  | 2005-06-09 |  |  | NS | Nein | nicht regelbar | NEIN | SOT
E11411011676479227000000000000001 | DE0073237972500000000000000330166 | Schallstadt | Baden-Württemberg | 79227 | 6.72 | Solar | 2005-06-09 |  | 2005-06-09 |  |  | NS | Nein | nicht regelbar | NEIN | SOT
E11411010977879780000000000000001 | DE0073237819400000000000000330431 | Stühlingen | Baden-Württemberg | 79780 | 32.76 | Solar | 2005-06-09 |  | 2005-06-09 |  |  | NS | Nein | nicht regelbar | NEIN | SOT
E11411013015679774000000000000002 | DE0073237816600000000000000330165 | Albbruck | Baden-Württemberg | 79774 | 11.88 | Solar | 2005-06-08 |  | 2005-06-08 |  |  | NS | Nein | nicht regelbar | NEIN | SOT
E11411012981878194000000000000002 | DE0073237814700000000000000331254 | Immendingen | Baden-Württemberg | 78194 | 4.55 | Solar | 2005-06-08 |  | 2005-06-08 |  |  | NS | Nein | nicht regelbar | NEIN | SOT
E11411012982078247000000000000002 | DE0073237973700000000000000329056 | Hilzingen | Baden-Württemberg | 78247 | 6.84 | Solar | 2005-06-08 |  | 2005-06-08 |  |  | NS | Nein | nicht regelbar | NEIN | SOT
E11411013017179591000000000000002 | DE0073237929400000000000000330263 | Eimeldingen | Baden-Württemberg | 79591 | 3.19 | Solar | 2005-06-08 |  | 2005-06-08 |  |  | NS | Nein | nicht regelbar | NEIN | SOT
E11411013015178078000000000000002 | DE0073237966400000000000000330316 | Niedereschach | Baden-Württemberg | 78078 | 6.32 | Solar | 2005-06-08 |  | 2005-06-08 |  |  | NS | Nein | nicht regelbar | NEIN | SOT
E11411010974079227000000000000001 | DE0073237985300000000000000329774 | Schallstadt | Baden-Württemberg | 79227 | 7.2 | Solar | 2005-06-08 |  | 2005-06-08 |  |  | NS | Nein | nicht regelbar | NEIN | SOT
E11411011676179219000000000000001 | DE0073237814700000000000000331254 | Staufen | Baden-Württemberg | 79219 | 12.8 | Solar | 2005-06-08 |  | 2005-06-08 |  |  | NS | Nein | nicht regelbar | NEIN | SOT
E11411011259879219000000000000001 | DE0073237816600000000000000329081 | Staufen | Baden-Württemberg | 79219 | 9.36 | Solar | 2005-06-08 |  | 2005-06-08 |  |  | NS | Nein | nicht regelbar | NEIN | SOT
E11411010987579809000000000000001 | DE0073237937900000000000000331991 | Weilheim | Baden-Württemberg | 79809 | 5.5 | Solar | 2005-06-07 |  | 2005-06-07 |  |  | NS | Nein | nicht regelbar | NEIN | SOT
E11411013014879871000000000000002 | DE0073237967400000000000000328378 | Eisenbach | Baden-Württemberg | 79871 | 12.25 | Solar | 2005-06-06 |  | 2005-06-06 |  |  | NS | Nein | nicht regelbar | NEIN | SOT
E11411010995479777000000000000001 | DE0073237953900000000000000326719 | Ühlingen-Birkendorf | Baden-Württemberg | 79777 | 12.16 | Solar | 2005-06-06 |  | 2005-06-06 |  |  | NS | Nein | nicht regelbar | NEIN | SOT
E11411012996178187000000000000002 | DE0073237953900000000000000326719 | Geisingen | Baden-Württemberg | 78187 | 4.9 | Solar | 2005-06-05 |  | 2005-06-05 |  |  | NS | Nein | nicht regelbar | NEIN | SOT
E11411013020779418000000000000002 | DE0073237987200000000000000330478 | Schliengen | Baden-Württemberg | 79418 | 10.55 | Solar | 2005-06-03 |  | 2005-06-03 |  |  | NS | Nein | nicht regelbar | NEIN | SOT
E11411013017679418000000000000002 | DE0073237824700000000000000330060 | Schliengen | Baden-Württemberg | 79418 | 3.63 | Solar | 2005-06-03 |  | 2005-06-03 |  |  | NS | Nein | nicht regelbar | NEIN | SOT
E11411013115079418000000000000002 | DE0073237824700000000000000330060 | Schliengen | Baden-Württemberg | 79418 | 7.68 | Solar | 2005-06-02 |  | 2005-06-02 |  |  | NS | Nein | nicht regelbar | NEIN | SOT
E11411012977779585000000000000002 | DE0073237966400000000000000330316 | Steinen | Baden-Württemberg | 79585 | 34.6 | Solar | 2005-06-02 |  | 2005-06-02 |  |  | NS | Nein | nicht regelbar | NEIN | SOT
E11411010707879780000000000000001 | DE0073237961800000000000000330077 | Stühlingen | Baden-Württemberg | 79780 | 6.1 | Solar | 2005-06-02 |  | 2005-06-02 |  |  | NS | Nein | nicht regelbar | NEIN | SOT
E11411010995879790000000000000001 | DE0073237937900000000000000331991 | Küssaberg | Baden-Württemberg | 79790 | 5.6 | Solar | 2005-06-02 |  | 2005-06-02 |  |  | NS | Nein | nicht regelbar | NEIN | SOT
E11411010995179780000000000000001 | DE0073237986500000000000000329173 | Stühlingen | Baden-Württemberg | 79780 | 16.8 | Solar | 2005-06-02 |  | 2005-06-02 |  |  | NS | Nein | nicht regelbar | NEIN | SOT
E11411010995579790000000000000001 | DE0073237819400000000000000330634 | Küssaberg | Baden-Württemberg | 79790 | 11.2 | Solar | 2005-06-02 |  | 2005-06-02 |  |  | NS | Nein | nicht regelbar | NEIN | SOT
E11411012973878073000000000000002 | DE0073237825900000000000000330224 | Bad Dürrheim | Baden-Württemberg | 78073 | 3 | Solar | 2005-06-01 |  | 2005-06-01 |  |  | NS | Nein | nicht regelbar | NEIN | SOT
E11411012977979733000000000000002 | DE0073237816600000000000000330174 | Görwihl | Baden-Württemberg | 79733 | 12.705 | Solar | 2005-05-31 |  | 2005-05-31 |  |  | NS | Nein | nicht regelbar | NEIN | SOT
E11411011128479780000000000000001 | DE0073237807800000000000000330480 | Stühlingen | Baden-Württemberg | 79780 | 4.8 | Solar | 2005-05-31 |  | 2005-05-31 |  |  | NS | Nein | nicht regelbar | NEIN | SOT
E11411011002279379000000000000001 | DE0073237942400000000000000331633 | Müllheim | Baden-Württemberg | 79379 | 7.68 | Solar | 2005-05-31 |  | 2005-05-31 |  |  | NS | Nein | nicht regelbar | NEIN | SOT
E11418010000000000000000358900001 | DE0073237824700000000000000330060 | Löffingen | Baden-Württemberg | 79843 | 20.125 | Solar | 2005-05-31 |  | 2015-01-01 |  |  | NS | Nein | nicht regelbar | JA | SOL
E11411012992379737000000000000002 | DE0073237987200000000000000330478 | Herrischried | Baden-Württemberg | 79737 | 6.75 | Solar | 2005-05-25 |  | 2005-05-25 |  |  | NS | Nein | nicht regelbar | NEIN | SOT
E11411012982278126000000000000002 | DE0073237973000000000000000330177 | Königsfeld | Baden-Württemberg | 78126 | 12.25 | Solar | 2005-05-25 |  | 2005-05-25 |  |  | NS | Nein | nicht regelbar | NEIN | SOT
E11411013056079650000000000000002 | DE0073237819400000000000000330431 | Schopfheim | Baden-Württemberg | 79650 | 4.7 | Solar | 2005-05-25 |  | 2005-05-25 |  |  | NS | Nein | nicht regelbar | NEIN | SOT
E11411012965679650000000000000002 | DE0073237808600000000000000330632 | Schopfheim | Baden-Württemberg | 79650 | 5.94 | Solar | 2005-05-25 |  | 2005-05-25 |  |  | NS | Nein | nicht regelbar | NEIN | SOT
E11411012981979856000000000000002 | DE0073237979000000000000000328546 | Hinterzarten | Baden-Württemberg | 79856 | 6.6 | Solar | 2005-05-25 |  | 2005-05-25 |  |  | NS | Nein | nicht regelbar | NEIN | SOT
E11411012986279664000000000000002 | DE0073237972500000000000000329342 | Wehr | Baden-Württemberg | 79664 | 20.88 | Solar | 2005-05-24 |  | 2005-05-24 |  |  | NS | Nein | nicht regelbar | NEIN | SOT
E11411010827179865000000000000001 | DE0073237819400000000000000330431 | Grafenhausen | Baden-Württemberg | 79865 | 9.28 | Solar | 2005-05-23 |  | 2005-05-23 |  |  | NS | Nein | nicht regelbar | NEIN | SOT
E11411011596479879000000000000001 | DE0073237923800000000000000331449 | Wutach | Baden-Württemberg | 79879 | 5.3 | Solar | 2005-05-23 |  | 2005-05-23 |  |  | NS | Nein | nicht regelbar | NEIN | SOT
E11411014336679862000000000000001 | DE0073237972500000000000000330166 | Höchenschwand | Baden-Württemberg | 79862 | 6.45 | Solar | 2005-05-23 |  | 2005-05-23 |  |  | NS | Nein | nicht regelbar | NEIN | SOT
E11411014226179244000000000000002 | DE0073237824700000000000000330060 | Münstertal | Baden-Württemberg | 79244 | 52 | Solar | 2005-05-23 |  | 2005-05-23 |  |  | NS | Nein | nicht regelbar | JA | SOL
E11411010995779848000000000000001 | DE0073237808600000000000000329806 | Bonndorf | Baden-Württemberg | 79848 | 3.47 | Solar | 2005-05-23 |  | 2005-05-23 |  |  | NS | Nein | nicht regelbar | NEIN | SOT
E11411013013179664000000000000002 | DE0073237941800000000000000330498 | Wehr | Baden-Württemberg | 79664 | 2.7 | Solar | 2005-05-20 |  | 2005-05-20 |  |  | NS | Nein | nicht regelbar | NEIN | SOT
E11411012083279843000000000000003 | DE0073237973000000000000000330377 | Löffingen | Baden-Württemberg | 79843 | 49.3 | Solar | 2005-05-20 |  | 2015-01-01 |  |  | NS | Nein | nicht regelbar | NEIN | SOT
E11411012997879725000000000000002 | DE0073237816600000000000000329081 | Laufenburg | Baden-Württemberg | 79725 | 4.5 | Solar | 2005-05-20 |  | 2005-05-20 |  |  | NS | Nein | nicht regelbar | NEIN | SOT
E11411012965978166000000000000002 | DE0073237973000000000000000329321 | Donaueschingen | Baden-Württemberg | 78166 | 7.13 | Solar | 2005-05-20 |  | 2005-05-20 |  |  | NS | Nein | nicht regelbar | NEIN | SOT
E11411012961479774000000000000002 | DE0073237966400000000000000330298 | Albbruck | Baden-Württemberg | 79774 | 5.28 | Solar | 2005-05-20 |  | 2005-05-20 |  |  | NS | Nein | nicht regelbar | NEIN | SOT
E11411012972478259000000000000002 | DE0073237966400000000000000330316 | Mühlhausen-Ehingen | Baden-Württemberg | 78259 | 5.94 | Solar | 2005-05-20 |  | 2005-05-20 |  |  | NS | Nein | nicht regelbar | NEIN | SOT
E11411010737679777000000000000001 | DE0073237966400000000000000330298 | Ühlingen-Birkendorf | Baden-Württemberg | 79777 | 29.8 | Solar | 2005-05-20 |  | 2005-05-20 |  |  | NS | Nein | nicht regelbar | NEIN | SOT
E11411011575179875000000000000001 | DE0073237986200000000000000330264 | Dachsberg | Baden-Württemberg | 79875 | 8.23 | Solar | 2005-05-20 |  | 2005-05-20 |  |  | NS | Nein | nicht regelbar | NEIN | SOT
E11418010000000000000000358700001 | DE0073237973000000000000000329321 | Löffingen | Baden-Württemberg | 79843 | 49.3 | Solar | 2005-05-20 |  | 2015-01-01 |  |  | NS | Nein | nicht regelbar | NEIN | SOT
E11411012973778187000000000000002 | DE0073237967400000000000000328378 | Geisingen | Baden-Württemberg | 78187 | 5.28 | Solar | 2005-05-19 |  | 2005-05-19 |  |  | NS | Nein | nicht regelbar | NEIN | SOT
E11411012965378259000000000000002 | DE0073237973000000000000000330177 | Mühlhausen-Ehingen | Baden-Württemberg | 78259 | 5.94 | Solar | 2005-05-19 |  | 2005-05-19 |  |  | NS | Nein | nicht regelbar | NEIN | SOT
E11411010731679875000000000000001 | DE0073237816600000000000000330279 | Dachsberg | Baden-Württemberg | 79875 | 12.9 | Solar | 2005-05-19 |  | 2005-05-19 |  |  | NS | Nein | nicht regelbar | NEIN | SOT
E11411010832379238000000000000001 | DE0073237923800000000000000331449 | Ehrenkirchen | Baden-Württemberg | 79238 | 5 | Solar | 2005-05-19 |  | 2005-05-19 |  |  | NS | Nein | nicht regelbar | NEIN | SOT
E11411010987379238000000000000001 | DE0073237929400000000000000330263 | Ehrenkirchen | Baden-Württemberg | 79238 | 9.92 | Solar | 2005-05-19 |  | 2005-05-19 |  |  | NS | Nein | nicht regelbar | NEIN | SOT
E11411010981579805000000000000001 | DE0073237816600000000000000330174 | Eggingen | Baden-Württemberg | 79805 | 7.9 | Solar | 2005-05-18 |  | 2005-05-18 |  |  | NS | Nein | nicht regelbar | NEIN | SOT
E11411010827379809000000000000001 | DE0073237819900000000000000307447 | Weilheim | Baden-Württemberg | 79809 | 6 | Solar | 2005-05-18 |  | 2005-05-18 |  |  | NS | Nein | nicht regelbar | NEIN | SOT
E11411010987479809000000000000001 | DE0073237814700000000000000331254 | Weilheim | Baden-Württemberg | 79809 | 6 | Solar | 2005-05-18 |  | 2005-05-18 |  |  | NS | Nein | nicht regelbar | NEIN | SOT
E11411011650079219000000000000001 | DE0073237937900000000000000331991 | Staufen | Baden-Württemberg | 79219 | 13.33 | Solar | 2005-05-18 |  | 2005-05-18 |  |  | NS | Nein | nicht regelbar | NEIN | SOT
E11411011078079780000000000000001 | DE0073237808600000000000000330632 | Stühlingen | Baden-Württemberg | 79780 | 2.4 | Solar | 2005-05-18 |  | 2005-05-18 |  |  | NS | Nein | nicht regelbar | NEIN | SOT
E11411012955579733000000000000002 | DE0073237814700000000000000331254 | Görwihl | Baden-Württemberg | 79733 | 16.17 | Solar | 2005-05-17 |  | 2005-05-17 |  |  | NS | Nein | nicht regelbar | NEIN | SOT
E11411012986879650000000000000002 | DE0073237987200000000000000330478 | Schopfheim | Baden-Württemberg | 79650 | 17.28 | Solar | 2005-05-17 |  | 2005-05-17 |  |  | NS | Nein | nicht regelbar | NEIN | SOT
E11411013015079618000000000000002 | DE0005427961800000000000000003790 | Rheinfelden | Baden-Württemberg | 79618 | 4.2 | Solar | 2005-05-13 |  | 2005-05-13 |  |  | NS | Nein | nicht regelbar | NEIN | SOT
E11411012981579650000000000000002 | DE0073237808600000000000000329806 | Schopfheim | Baden-Württemberg | 79650 | 14.36 | Solar | 2005-05-13 |  | 2005-05-13 |  |  | NS | Nein | nicht regelbar | NEIN | SOT
E11411012986779415000000000000002 | DE0005427961800000000000000003790 | Bad Bellingen | Baden-Württemberg | 79415 | 4.32 | Solar | 2005-05-13 |  | 2005-05-13 |  |  | NS | Nein | nicht regelbar | NEIN | SOT
E11411011669979238000000000000001 | DE0073237985300000000000000329774 | Ehrenkirchen | Baden-Württemberg | 79238 | 9.62 | Solar | 2005-05-13 |  | 2005-05-13 |  |  | NS | Nein | nicht regelbar | NEIN | SOT
E11411012966078187000000000000002 | DE0073237825900000000000000330224 | Geisingen | Baden-Württemberg | 78187 | 28.875 | Solar | 2005-05-12 |  | 2005-05-12 |  |  | NS | Nein | nicht regelbar | NEIN | SOT
E11411013013879585000000000000002 | DE0073237973300000000000000328594 | Steinen | Baden-Württemberg | 79585 | 2.97 | Solar | 2005-05-12 |  | 2005-05-12 |  |  | NS | Nein | nicht regelbar | NEIN | SOT
E11411013039978187000000000000002 | DE0073237819900000000000000307447 | Geisingen | Baden-Württemberg | 78187 | 8.9 | Solar | 2005-05-12 |  | 2005-05-12 |  |  | NS | Nein | nicht regelbar | NEIN | SOT
E11411012960979424000000000000002 | DE0073237961800000000000000330077 | Auggen | Baden-Württemberg | 79424 | 3.75 | Solar | 2005-05-12 |  | 2005-05-12 |  |  | NS | Nein | nicht regelbar | NEIN | SOT
E11411012965078126000000000000002 | DE0073237986200000000000000330264 | Königsfeld | Baden-Württemberg | 78126 | 5.85 | Solar | 2005-05-11 |  | 2005-05-11 |  |  | NS | Nein | nicht regelbar | NEIN | SOT
E11411012954578247000000000000002 | DE0073237972500000000000000329985 | Hilzingen | Baden-Württemberg | 78247 | 22.56 | Solar | 2005-05-11 |  | 2005-05-11 |  |  | NS | Nein | nicht regelbar | NEIN | SOT
E11411011068079780000000000000001 | DE0073237986500000000000000329173 | Stühlingen | Baden-Württemberg | 79780 | 13.65 | Solar | 2005-05-11 |  | 2005-05-11 |  |  | NS | Nein | nicht regelbar | NEIN | SOT
E11411012995978247000000000000002 | DE0073237966400000000000000330298 | Hilzingen | Baden-Württemberg | 78247 | 5.59 | Solar | 2005-05-10 |  | 2005-05-10 |  |  | NS | Nein | nicht regelbar | NEIN | SOT
E11411012965779877000000000000002 | DE0073237972500000000000000329342 | Friedenweiler | Baden-Württemberg | 79877 | 11.3 | Solar | 2005-05-09 |  | 2005-05-09 |  |  | NS | Nein | nicht regelbar | NEIN | SOT
E11411012961779418000000000000002 | DE0073237972500000000000000330166 | Schliengen | Baden-Württemberg | 79418 | 5.85 | Solar | 2005-05-09 |  | 2005-05-09 |  |  | NS | Nein | nicht regelbar | NEIN | SOT
E11418010000000000000000358000001 | DE0073237967400000000000000328378 | Löffingen | Baden-Württemberg | 79843 | 6 | Solar | 2005-05-06 |  | 2015-01-01 |  |  | NS | Nein | nicht regelbar | NEIN | SOT
E11418010000000000000000357900001 | DE0073237953900000000000000326719 | Löffingen | Baden-Württemberg | 79843 | 6 | Solar | 2005-05-06 |  | 2015-01-01 |  |  | NS | Nein | nicht regelbar | NEIN | SOT
E11411014229179777000000000000002 | DE0073237973000000000000000329321 | Ühlingen-Birkendorf | Baden-Württemberg | 79777 | 12.16 | Solar | 2005-05-04 |  | 2005-05-04 |  |  | NS | Nein | nicht regelbar | NEIN | SOT
E11411012966178194000000000000002 | DE0073237816600000000000000329081 | Immendingen | Baden-Württemberg | 78194 | 3.9 | Solar | 2005-05-04 |  | 2005-05-04 |  |  | NS | Nein | nicht regelbar | NEIN | SOT
E11411010734279244000000000000001 | DE0073237973000000000000000329321 | Münstertal | Baden-Württemberg | 79244 | 3 | Solar | 2005-05-04 |  | 2005-05-04 |  |  | NS | Nein | nicht regelbar | NEIN | SOT
E11411010641779379000000000000001 | DE0073237824700000000000000330020 | Müllheim | Baden-Württemberg | 79379 | 51.15 | Solar | 2005-05-04 |  | 2005-05-04 |  |  | NS | Nein | nicht regelbar | JA | SOL
E11411012943679618000000000000002 | DE0073237973000000000000000330177 | Rheinfelden | Baden-Württemberg | 79618 | 9.9 | Solar | 2005-05-03 |  | 2005-05-03 |  |  | NS | Nein | nicht regelbar | NEIN | SOT
E11411012943779736000000000000002 | DE0073237966400000000000000330298 | Rickenbach | Baden-Württemberg | 79736 | 6.48 | Solar | 2005-05-03 |  | 2005-05-03 |  |  | NS | Nein | nicht regelbar | NEIN | SOT
E11411010435279879000000000000001 | DE0073237985300000000000000329774 | Wutach | Baden-Württemberg | 79879 | 24.5 | Solar | 2005-05-03 |  | 2005-05-03 |  |  | NS | Nein | nicht regelbar | NEIN | SOT
E11411012950579395000000000000002 | DE0073237816600000000000000329081 | Neuenburg | Baden-Württemberg | 79395 | 5.78 | Solar | 2005-05-03 |  | 2005-05-03 |  |  | NS | Nein | nicht regelbar | NEIN | SOT
E11411010004779862000000000000001 | DE0073237967400000000000000328378 | Höchenschwand | Baden-Württemberg | 79862 | 5.7 | Solar | 2005-05-03 |  | 2005-05-03 |  |  | NS | Nein | nicht regelbar | NEIN | SOT
E11411010830079780000000000000001 | DE0073237942400000000000000331633 | Stühlingen | Baden-Württemberg | 79780 | 9.58 | Solar | 2005-05-03 |  | 2005-05-03 |  |  | NS | Nein | nicht regelbar | NEIN | SOT
E11411012964679843000000000000002 | DE0073237816600000000000000329081 | Löffingen | Baden-Württemberg | 79843 | 8.4 | Solar | 2005-05-02 |  | 2005-05-02 |  |  | NS | Nein | nicht regelbar | NEIN | SOT
E11411012940378078000000000000002 | DE0073237929400000000000000330263 | Niedereschach | Baden-Württemberg | 78078 | 5.46 | Solar | 2005-05-02 |  | 2005-05-02 |  |  | NS | Nein | nicht regelbar | NEIN | SOT
E11411012964178247000000000000002 | DE0073237942400000000000000331633 | Hilzingen | Baden-Württemberg | 78247 | 24.3 | Solar | 2005-05-02 |  | 2005-05-02 |  |  | NS | Nein | nicht regelbar | NEIN | SOT
E11411012254079865000000000000001 | DE0073237819900000000000000307447 | Grafenhausen | Baden-Württemberg | 79865 | 9.6 | Solar | 2005-05-02 |  | 2005-05-02 |  |  | NS | Nein | nicht regelbar | NEIN | SOT
E11418010000000000000000358100001 | DE0073237966400000000000000330298 | Löffingen | Baden-Württemberg | 79843 | 11.8 | Solar | 2005-05-02 |  | 2015-01-01 |  |  | NS | Nein | nicht regelbar | NEIN | SOT
E11411010730079427000000000000001 | DE0073237816600000000000000330279 | Eschbach | Baden-Württemberg | 79427 | 12.62 | Solar | 2005-04-30 |  | 2005-04-30 |  |  | NS | Nein | nicht regelbar | NEIN | SOT
E11411010424579295000000000000001 | DE0073237816600000000000000330174 | Sulzburg | Baden-Württemberg | 79295 | 7.6 | Solar | 2005-04-30 |  | 2005-04-30 |  |  | NS | Nein | nicht regelbar | NEIN | SOT
E11411012979279737000000000000002 | DE0073237807800000000000000330480 | Herrischried | Baden-Württemberg | 79737 | 19.08 | Solar | 2005-04-29 |  | 2005-04-29 |  |  | NS | Nein | nicht regelbar | NEIN | SOT
E11411012965179843000000000000002 | DE0073237967400000000000000328378 | Löffingen | Baden-Württemberg | 79843 | 17.5 | Solar | 2005-04-28 |  | 2005-04-28 |  |  | NS | Nein | nicht regelbar | NEIN | SOT
E11411012985278187000000000000002 | DE0073237937900000000000000331991 | Geisingen | Baden-Württemberg | 78187 | 6.435 | Solar | 2005-04-28 |  | 2005-04-28 |  |  | NS | Nein | nicht regelbar | NEIN | SOT
E11411012947979588000000000000002 | DE0073237967400000000000000328378 | Efringen-Kirchen | Baden-Württemberg | 79588 | 2 | Solar | 2005-04-28 |  | 2005-04-28 |  |  | NS | Nein | nicht regelbar | NEIN | SOT
E11411012966378247000000000000002 | DE0073237986200000000000000330264 | Hilzingen | Baden-Württemberg | 78247 | 12.6 | Solar | 2005-04-28 |  | 2005-04-28 |  |  | NS | Nein | nicht regelbar | NEIN | SOT
E11411010731379780000000000000001 | DE0073237816600000000000000330175 | Stühlingen | Baden-Württemberg | 79780 | 12.8 | Solar | 2005-04-28 |  | 2005-04-28 |  |  | NS | Nein | nicht regelbar | NEIN | SOT
E11411010004679780000000000000001 | DE0073237963900000000000000325900 | Stühlingen | Baden-Württemberg | 79780 | 28.8 | Solar | 2005-04-28 |  | 2005-04-28 |  |  | NS | Nein | nicht regelbar | NEIN | SOT
E11411010742179875000000000000001 | DE0073237973300000000000000328594 | Dachsberg | Baden-Württemberg | 79875 | 30.4 | Solar | 2005-04-28 |  | 2005-04-28 |  |  | NS | Nein | nicht regelbar | NEIN | SOT
E11411010829779780000000000000001 | DE0073237967400000000000000328378 | Stühlingen | Baden-Württemberg | 79780 | 11.04 | Solar | 2005-04-28 |  | 2005-04-28 |  |  | NS | Nein | nicht regelbar | NEIN | SOT
E1023601MORATH000000000VITEN00001 | DE0073237937900000000000000331991 | Lenzkirch | Baden-Württemberg | 79853 | 19.5 | Solar | 2005-04-28 |  | 2016-01-01 |  |  | NS | Nein | nicht regelbar | NEIN | SOT
E11411012974078247000000000000002 | DE0073237942400000000000000331633 | Hilzingen | Baden-Württemberg | 78247 | 30 | Solar | 2005-04-27 |  | 2005-04-27 |  |  | NS | Nein | nicht regelbar | NEIN | SOT
E11411012955079418000000000000002 | DE0073237972500000000000000329985 | Schliengen | Baden-Württemberg | 79418 | 10.8 | Solar | 2005-04-27 |  | 2005-04-27 |  |  | NS | Nein | nicht regelbar | NEIN | SOT
E11411012993178147000000000000002 | DE0073237966400000000000000330298 | Vöhrenbach | Baden-Württemberg | 78147 | 1.92 | Solar | 2005-04-27 |  | 2005-04-27 |  |  | NS | Nein | nicht regelbar | NEIN | SOT
E11411012952979650000000000000002 | DE0073237816600000000000000330279 | Schopfheim | Baden-Württemberg | 79650 | 6.4 | Solar | 2005-04-27 |  | 2005-04-27 |  |  | NS | Nein | nicht regelbar | NEIN | SOT
E11411012955479585000000000000002 | DE0073237808600000000000000329806 | Steinen | Baden-Württemberg | 79585 | 24.45 | Solar | 2005-04-26 |  | 2005-04-26 |  |  | NS | Nein | nicht regelbar | NEIN | SOT
E11411012996278187000000000000002 | DE0073237963900000000000000325900 | Geisingen | Baden-Württemberg | 78187 | 12.25 | Solar | 2005-04-25 |  | 2005-04-25 |  |  | NS | Nein | nicht regelbar | NEIN | SOT
E11411010707979865000000000000001 | DE0073237961800000000000000330077 | Grafenhausen | Baden-Württemberg | 79865 | 3 | Solar | 2005-04-25 |  | 2005-04-25 |  |  | NS | Nein | nicht regelbar | NEIN | SOT
E11411010737479790000000000000001 | DE0073237973000000000000000329321 | Küssaberg | Baden-Württemberg | 79790 | 6 | Solar | 2005-04-25 |  | 2005-04-25 |  |  | NS | Nein | nicht regelbar | NEIN | SOT
E11411010064179875000000000000001 | DE0073237941800000000000000330498 | Dachsberg | Baden-Württemberg | 79875 | 8.41 | Solar | 2005-04-24 |  | 2005-04-24 |  |  | NS | Nein | nicht regelbar | NEIN | SOT
E11411011575879872000000000000001 | DE0073237941800000000000000330498 | Bernau | Baden-Württemberg | 79872 | 3.2 | Solar | 2005-04-24 |  | 2005-04-24 |  |  | NS | Nein | nicht regelbar | NEIN | SOT
E11411012946379618000000000000002 | DE0073237973000000000000000330177 | Rheinfelden | Baden-Württemberg | 79618 | 5.94 | Solar | 2005-04-22 |  | 2005-04-22 |  |  | NS | Nein | nicht regelbar | NEIN | SOT
E11411012938779576000000000000002 | DE0073237972500000000000000329342 | Weil am Rhein | Baden-Württemberg | 79576 | 13.04 | Solar | 2005-04-21 |  | 2005-04-21 |  |  | NS | Nein | nicht regelbar | NEIN | SOT
E11411012956479669000000000000002 | DE0073237973700000000000000329056 | Zell | Baden-Württemberg | 79669 | 15.66 | Solar | 2005-04-21 |  | 2005-04-21 |  |  | NS | Nein | nicht regelbar | NEIN | SOT
E11411010750379780000000000000001 | DE0073237816600000000000000330174 | Stühlingen | Baden-Württemberg | 79780 | 10.15 | Solar | 2005-04-21 |  | 2005-04-21 |  |  | NS | Nein | nicht regelbar | NEIN | SOT
E11418010000000000000000357700001 | DE0073237812600000000000000330172 | Löffingen | Baden-Württemberg | 79843 | 64.4 | Solar | 2005-04-21 |  | 2015-01-01 |  |  | NS | Nein | nicht regelbar | NEIN | SOT
E11411012943478166000000000000002 | DE0073237923800000000000000331449 | Donaueschingen | Baden-Württemberg | 78166 | 29.76 | Solar | 2005-04-21 |  | 2005-04-21 |  |  | NS | Nein | nicht regelbar | NEIN | SOT
E11411012953379591000000000000002 | DE0073237953900000000000000326719 | Eimeldingen | Baden-Württemberg | 79591 | 28.08 | Solar | 2005-04-20 |  | 2005-04-20 |  |  | NS | Nein | nicht regelbar | NEIN | SOT
E11411012953679539000000000000002 | DE0073237941800000000000000330498 | Lörrach | Baden-Württemberg | 79539 | 3.96 | Solar | 2005-04-20 |  | 2005-04-20 |  |  | NS | Nein | nicht regelbar | NEIN | SOT
E11411012956679539000000000000002 | DE0073237812600000000000000331453 | Lörrach | Baden-Württemberg | 79539 | 19.92 | Solar | 2005-04-20 |  | 2005-04-20 |  |  | NS | Nein | nicht regelbar | NEIN | SOT
E11411012952879589000000000000002 | DE0073237979000000000000000328546 | Binzen | Baden-Württemberg | 79589 | 4.56 | Solar | 2005-04-20 |  | 2005-04-20 |  |  | NS | Nein | nicht regelbar | NEIN | SOT
E11411013058479733000000000000002 | DE0073237966400000000000000330316 | Görwihl | Baden-Württemberg | 79733 | 6.3 | Solar | 2005-04-19 |  | 2005-04-19 |  |  | NS | Nein | nicht regelbar | NEIN | SOT
E11411012943379871000000000000002 | DE0073237824700000000000000330060 | Eisenbach | Baden-Württemberg | 79871 | 21 | Solar | 2005-04-18 |  | 2005-04-18 |  |  | NS | Nein | nicht regelbar | NEIN | SOT
E11411012939979874000000000000002 | DE0073237986500000000000000329173 | Breitnau | Baden-Württemberg | 79874 | 19.2 | Solar | 2005-04-18 |  | 2005-04-18 |  |  | NS | Nein | nicht regelbar | NEIN | SOT
E11411012950179733000000000000002 | DE0073237966400000000000000330298 | Görwihl | Baden-Württemberg | 79733 | 27.06 | Solar | 2005-04-18 |  | 2005-04-18 |  |  | NS | Nein | nicht regelbar | NEIN | SOT
E11411012944279871000000000000002 | DE0073237973700000000000000329056 | Eisenbach | Baden-Württemberg | 79871 | 13.4 | Solar | 2005-04-18 |  | 2005-04-18 |  |  | NS | Nein | nicht regelbar | NEIN | SOT
E11411010404779865000000000000001 | DE0073237967400000000000000328378 | Grafenhausen | Baden-Württemberg | 79865 | 15.12 | Solar | 2005-04-17 |  | 2005-04-17 |  |  | NS | Nein | nicht regelbar | NEIN | SOT
E11411011262279244000000000000001 | DE0073237816600000000000000330279 | Münstertal | Baden-Württemberg | 79244 | 2.88 | Solar | 2005-04-16 |  | 2005-04-16 |  |  | NS | Nein | nicht regelbar | NEIN | SOT
E11411012943578187000000000000002 | DE0073237807800000000000000330480 | Geisingen | Baden-Württemberg | 78187 | 4.32 | Solar | 2005-04-15 |  | 2005-04-15 |  |  | NS | Nein | nicht regelbar | NEIN | SOT
E11411013046279733000000000000002 | DE0073237812600000000000000330172 | Görwihl | Baden-Württemberg | 79733 | 10.8 | Solar | 2005-04-15 |  | 2005-04-15 |  |  | NS | Nein | nicht regelbar | NEIN | SOT
E11411013165878078000000000000002 | DE0073237807800000000000000330480 | Niedereschach | Baden-Württemberg | 78078 | 2.31 | Solar | 2005-04-15 |  | 2005-04-15 |  |  | NS | Nein | nicht regelbar | NEIN | SOT
E11411010742479227000000000000001 | DE0073237973000000000000000330177 | Schallstadt | Baden-Württemberg | 79227 | 30 | Solar | 2005-04-15 |  | 2005-04-15 |  |  | NS | Nein | nicht regelbar | NEIN | SOT
E11411012934978166000000000000002 | DE0073237923800000000000000331449 | Donaueschingen | Baden-Württemberg | 78166 | 44.63 | Solar | 2005-04-14 |  | 2005-04-14 |  |  | NS | Nein | nicht regelbar | NEIN | SOT
E11411010723979777000000000000001 | DE0073237961800000000000000330077 | Ühlingen-Birkendorf | Baden-Württemberg | 79777 | 4.48 | Solar | 2005-04-14 |  | 2005-04-14 |  |  | NS | Nein | nicht regelbar | NEIN | SOT
E11411012948178247000000000000002 | DE0073237929400000000000000330263 | Hilzingen | Baden-Württemberg | 78247 | 14.028 | Solar | 2005-04-14 |  | 2005-04-14 |  |  | NS | Nein | nicht regelbar | NEIN | SOT
E11411019849979379000000000000000 | DE0073237816600000000000000330174 | Müllheim | Baden-Württemberg | 79379 | 12.3 | Solar | 2005-04-14 |  | 2005-04-14 |  |  | NS | Nein | nicht regelbar | NEIN | SOT
E11411012975179589000000000000002 | DE0073237816600000000000000329081 | Binzen | Baden-Württemberg | 79589 | 5.76 | Solar | 2005-04-14 |  | 2005-04-14 |  |  | NS | Nein | nicht regelbar | NEIN | SOT
E11411013050979541000000000000002 | DE0073237814700000000000000331254 | Lörrach | Baden-Württemberg | 79541 | 8.775 | Solar | 2005-04-13 |  | 2005-04-13 |  |  | NS | Nein | nicht regelbar | NEIN | SOT
E11411012965478126000000000000002 | DE0073237808600000000000000330632 | Königsfeld | Baden-Württemberg | 78126 | 3.2 | Solar | 2005-04-12 |  | 2005-04-12 |  |  | NS | Nein | nicht regelbar | NEIN | SOT
E11411012937679774000000000000002 | DE0073237812600000000000000330172 | Albbruck | Baden-Württemberg | 79774 | 4.9 | Solar | 2005-04-12 |  | 2005-04-12 |  |  | NS | Nein | nicht regelbar | NEIN | SOT
E11411010020379809000000000000001 | DE0073237966400000000000000330316 | Weilheim | Baden-Württemberg | 79809 | 5 | Solar | 2005-04-12 |  | 2005-04-12 |  |  | NS | Nein | nicht regelbar | NEIN | SOT
E11411012944879853000000000000002 | DE0073237973000000000000000330177 | Lenzkirch | Baden-Württemberg | 79853 | 12.24 | Solar | 2005-04-11 |  | 2005-04-11 |  |  | NS | Nein | nicht regelbar | NEIN | SOT
E11411012960279725000000000000002 | DE0073237967400000000000000328378 | Laufenburg | Baden-Württemberg | 79725 | 2.8 | Solar | 2005-04-11 |  | 2005-04-11 |  |  | NS | Nein | nicht regelbar | NEIN | SOT
E11411019638079238000000000000000 | DE0073237819400000000000000330634 | Ehrenkirchen | Baden-Württemberg | 79238 | 12.6 | Solar | 2005-04-11 |  | 2005-04-11 |  |  | NS | Nein | nicht regelbar | NEIN | SOT
E11411011259279379000000000000001 | DE0073237816600000000000000330165 | Müllheim | Baden-Württemberg | 79379 | 1.2 | Solar | 2005-04-11 |  | 2005-04-11 |  |  | NS | Nein | nicht regelbar | NEIN | SOT
E11411012973678187000000000000002 | DE0073237941800000000000000330498 | Geisingen | Baden-Württemberg | 78187 | 6.3 | Solar | 2005-04-07 |  | 2005-04-07 |  |  | NS | Nein | nicht regelbar | NEIN | SOT
E11411012934078083000000000000002 | DE0073237937900000000000000331991 | Dauchingen | Baden-Württemberg | 78083 | 2.87 | Solar | 2005-04-07 |  | 2005-04-07 |  |  | NS | Nein | nicht regelbar | NEIN | SOT
E11411012935879541000000000000002 | DE0073237986200000000000000330264 | Lörrach | Baden-Württemberg | 79541 | 5.688 | Solar | 2005-04-07 |  | 2005-04-07 |  |  | NS | Nein | nicht regelbar | NEIN | SOT
E11411012950379639000000000000002 | DE0073237987200000000000000330478 | Grenzach-Wyhlen | Baden-Württemberg | 79639 | 3.12 | Solar | 2005-04-05 |  | 2005-04-05 |  |  | NS | Nein | nicht regelbar | NEIN | SOT
E11411012943879736000000000000002 | DE0073237973000000000000000330377 | Rickenbach | Baden-Württemberg | 79736 | 20 | Solar | 2005-04-05 |  | 2005-04-05 |  |  | NS | Nein | nicht regelbar | NEIN | SOT
E11411010064479809000000000000001 | DE0073237972500000000000000329985 | Weilheim | Baden-Württemberg | 79809 | 4.3 | Solar | 2005-04-05 |  | 2005-04-05 |  |  | NS | Nein | nicht regelbar | NEIN | SOT
E11411012944079877000000000000002 | DE0073237973000000000000000330377 | Friedenweiler | Baden-Württemberg | 79877 | 2.88 | Solar | 2005-04-04 |  | 2005-04-04 |  |  | NS | Nein | nicht regelbar | NEIN | SOT
E11411019615679879000000000000000 | DE0073237825900000000000000330224 | Wutach | Baden-Württemberg | 79879 | 30 | Solar | 2005-04-04 |  | 2005-04-04 |  |  | NS | Nein | nicht regelbar | NEIN | SOT
E11411019734779805000000000000000 | DE0073237812600000000000000330172 | Eggingen | Baden-Württemberg | 79805 | 8.4 | Solar | 2005-04-04 |  | 2005-04-04 |  |  | NS | Nein | nicht regelbar | NEIN | SOT
E11411019906579879000000000000000 | DE0073237808600000000000000330632 | Wutach | Baden-Württemberg | 79879 | 8.8 | Solar | 2005-04-04 |  | 2005-04-04 |  |  | NS | Nein | nicht regelbar | NEIN | SOT
E11411010004579879000000000000001 | DE0073237812600000000000000330172 | Wutach | Baden-Württemberg | 79879 | 14.4 | Solar | 2005-04-04 |  | 2005-04-04 |  |  | NS | Nein | nicht regelbar | NEIN | SOT
E11411019849879283000000000000000 | DE0073237985300000000000000329774 | Bollschweil | Baden-Württemberg | 79283 | 2.7 | Solar | 2005-04-04 |  | 2005-04-04 |  |  | NS | Nein | nicht regelbar | NEIN | SOT
E11411012934178187000000000000002 | DE0073237812600000000000000331453 | Geisingen | Baden-Württemberg | 78187 | 4.16 | Solar | 2005-04-01 |  | 2005-04-01 |  |  | NS | Nein | nicht regelbar | NEIN | SOT
E11411010158879295000000000000001 | DE0073237986500000000000000329173 | Sulzburg | Baden-Württemberg | 79295 | 64.98 | Solar | 2005-04-01 |  | 2005-04-01 |  |  | NS | Nein | nicht regelbar | NEIN | SOT
E11411012922478166000000000000002 | DE0073237967400000000000000328378 | Donaueschingen | Baden-Württemberg | 78166 | 5.25 | Solar | 2005-03-31 |  | 2005-03-31 |  |  | NS | Nein | nicht regelbar | NEIN | SOT
E11411012929278576000000000000002 | DE0073237973000000000000000329321 | Emmingen-Liptingen | Baden-Württemberg | 78576 | 5.76 | Solar | 2005-03-31 |  | 2005-03-31 |  |  | NS | Nein | nicht regelbar | NEIN | SOT
E11411012939779664000000000000002 | DE0073237972500000000000000330166 | Wehr | Baden-Württemberg | 79664 | 6.8 | Solar | 2005-03-31 |  | 2005-03-31 |  |  | NS | Nein | nicht regelbar | NEIN | SOT
E11411012943978187000000000000002 | DE0073237972500000000000000330166 | Geisingen | Baden-Württemberg | 78187 | 7.26 | Solar | 2005-03-30 |  | 2005-03-30 |  |  | NS | Nein | nicht regelbar | NEIN | SOT
E11411012929578078000000000000002 | DE0073237979000000000000000328546 | Niedereschach | Baden-Württemberg | 78078 | 4.37 | Solar | 2005-03-30 |  | 2005-03-30 |  |  | NS | Nein | nicht regelbar | NEIN | SOT
E11411012962078250000000000000002 | DE0073237966400000000000000330316 | Tengen | Baden-Württemberg | 78250 | 22.4 | Solar | 2005-03-30 |  | 2005-03-30 |  |  | NS | Nein | nicht regelbar | NEIN | SOT
E11411012922378166000000000000002 | DE0073237807800000000000000330480 | Donaueschingen | Baden-Württemberg | 78166 | 4.68 | Solar | 2005-03-29 |  | 2005-03-29 |  |  | NS | Nein | nicht regelbar | NEIN | SOT
E11411012946279682000000000000002 | DE0073237816600000000000000329081 | Todtmoos | Baden-Württemberg | 79682 | 5.76 | Solar | 2005-03-29 |  | 2005-03-29 |  |  | NS | Nein | nicht regelbar | NEIN | SOT
E11411012935779736000000000000002 | DE0073237816600000000000000330175 | Rickenbach | Baden-Württemberg | 79736 | 6.48 | Solar | 2005-03-29 |  | 2005-03-29 |  |  | NS | Nein | nicht regelbar | NEIN | SOT
E11411010005079865000000000000001 | DE0073237963900000000000000325900 | Grafenhausen | Baden-Württemberg | 79865 | 16.1 | Solar | 2005-03-24 |  | 2005-03-24 |  |  | NS | Nein | nicht regelbar | NEIN | SOT
E11411014229579410000000000000002 | DE0073237966400000000000000330316 | Badenweiler | Baden-Württemberg | 79410 | 7.26 | Solar | 2005-03-24 |  | 2005-03-24 |  |  | NS | Nein | nicht regelbar | NEIN | SOT
E11411012922179418000000000000002 | DE0073237825900000000000000330224 | Schliengen | Baden-Württemberg | 79418 | 5.5 | Solar | 2005-03-24 |  | 2005-03-24 |  |  | NS | Nein | nicht regelbar | NEIN | SOT
E11411012920478194000000000000002 | DE0073237966400000000000000330298 | Immendingen | Baden-Württemberg | 78194 | 29.7 | Solar | 2005-03-24 |  | 2005-03-24 |  |  | NS | Nein | nicht regelbar | NEIN | SOT
E11411012935979576000000000000002 | DE0073237973000000000000000329321 | Weil am Rhein | Baden-Württemberg | 79576 | 1.62 | Solar | 2005-03-24 |  | 2005-03-24 |  |  | NS | Nein | nicht regelbar | NEIN | SOT
E11411019906279379000000000000000 | DE0073237987200000000000000330478 | Müllheim | Baden-Württemberg | 79379 | 8.84 | Solar | 2005-03-24 |  | 2005-03-24 |  |  | NS | Nein | nicht regelbar | NEIN | SOT
E11411012954379736000000000000002 | DE0073237816600000000000000330165 | Rickenbach | Baden-Württemberg | 79736 | 2.97 | Solar | 2005-03-24 |  | 2005-03-24 |  |  | NS | Nein | nicht regelbar | NEIN | SOT
E11411018624479809000000000000002 | DE0073237972500000000000000329985 | Weilheim | Baden-Württemberg | 79809 | 6 | Solar | 2005-03-23 |  | 2005-03-23 |  |  | NS | Nein | nicht regelbar | NEIN | SOT
E11411019906679809000000000000000 | DE0073237825900000000000000330224 | Weilheim | Baden-Württemberg | 79809 | 18 | Solar | 2005-03-23 |  | 2005-03-23 |  |  | NS | Nein | nicht regelbar | NEIN | SOT
E11411012923578247000000000000002 | DE0073237979000000000000000328546 | Hilzingen | Baden-Württemberg | 78247 | 2.88 | Solar | 2005-03-23 |  | 2005-03-23 |  |  | NS | Nein | nicht regelbar | NEIN | SOT
E11411019906179809000000000000000 | DE0073237966400000000000000330316 | Weilheim | Baden-Württemberg | 79809 | 4.3 | Solar | 2005-03-23 |  | 2005-03-23 |  |  | NS | Nein | nicht regelbar | NEIN | SOT
E11418010000000000000000357400001 | DE0073237942400000000000000331633 | Löffingen | Baden-Württemberg | 79843 | 8 | Solar | 2005-03-23 |  | 2015-01-01 |  |  | NS | Nein | nicht regelbar | NEIN | SOT
E1157201roederkurt000000000000002 | DE0073237987200000000000000330478 | Laufenburg | Baden-Württemberg | 79725 | 4.5 | Solar | 2005-03-23 |  | 2012-01-01 |  |  | NS | Nein | nicht regelbar | NEIN | SOT
E11411012921478187000000000000002 | DE0073237825900000000000000330224 | Geisingen | Baden-Württemberg | 78187 | 5.25 | Solar | 2005-03-22 |  | 2005-03-22 |  |  | NS | Nein | nicht regelbar | NEIN | SOT
E11411012921678187000000000000002 | DE0073237979000000000000000328546 | Geisingen | Baden-Württemberg | 78187 | 10.08 | Solar | 2005-03-22 |  | 2005-03-22 |  |  | NS | Nein | nicht regelbar | NEIN | SOT
E11411019734679879000000000000000 | DE0073237972500000000000000329985 | Wutach | Baden-Württemberg | 79879 | 10.24 | Solar | 2005-03-22 |  | 2005-03-22 |  |  | NS | Nein | nicht regelbar | NEIN | SOT
E11411019906379244000000000000000 | DE0073237819400000000000000330634 | Münstertal | Baden-Württemberg | 79244 | 6.636 | Solar | 2005-03-22 |  | 2005-03-22 |  |  | NS | Nein | nicht regelbar | NEIN | SOT
E11411012925179686000000000000002 | DE0073237824700000000000000330020 | Hasel | Baden-Württemberg | 79686 | 6.52 | Solar | 2005-03-22 |  | 2005-03-22 |  |  | NS | Nein | nicht regelbar | NEIN | SOT
E11411019858179379000000000000000 | DE0073237973300000000000000328594 | Müllheim | Baden-Württemberg | 79379 | 4.5 | Solar | 2005-03-22 |  | 2005-03-22 |  |  | NS | Nein | nicht regelbar | NEIN | SOT
E11411012949979639000000000000002 | DE0073237967400000000000000328378 | Grenzach-Wyhlen | Baden-Württemberg | 79639 | 13.52 | Solar | 2005-03-18 |  | 2005-03-18 |  |  | NS | Nein | nicht regelbar | NEIN | SOT
E11411019459979244000000000000000 | DE0073237986200000000000000330264 | Münstertal | Baden-Württemberg | 79244 | 6.6 | Solar | 2005-03-18 |  | 2005-03-18 |  |  | NS | Nein | nicht regelbar | NEIN | SOT
E11411019645379219000000000000000 | DE0073237966400000000000000330316 | Staufen | Baden-Württemberg | 79219 | 12.64 | Solar | 2005-03-17 |  | 2005-03-17 |  |  | NS | Nein | nicht regelbar | NEIN | SOT
E11411012961579736000000000000002 | DE0073237824700000000000000330060 | Rickenbach | Baden-Württemberg | 79736 | 10.8 | Solar | 2005-03-17 |  | 2005-03-17 |  |  | NS | Nein | nicht regelbar | NEIN | SOT
E11411012915478194000000000000002 | DE0073237819900000000000000307447 | Immendingen | Baden-Württemberg | 78194 | 5.5 | Biomasse | 2005-03-17 |  | 2005-03-17 |  |  | NS | Nein | nicht regelbar | NEIN | BIP | Ja | Nein |  | 5.5
E11411012937378247000000000000002 | DE0073237987200000000000000330478 | Hilzingen | Baden-Württemberg | 78247 | 37.2 | Solar | 2005-03-16 |  | 2005-03-16 |  |  | NS | Nein | nicht regelbar | NEIN | SOT
E11411012914778187000000000000002 | DE0073237816600000000000000330174 | Geisingen | Baden-Württemberg | 78187 | 4.41 | Solar | 2005-03-15 |  | 2005-03-15 |  |  | NS | Nein | nicht regelbar | NEIN | SOT
E11411012921078187000000000000002 | DE0073237819400000000000000330431 | Geisingen | Baden-Württemberg | 78187 | 8.19 | Solar | 2005-03-15 |  | 2005-03-15 |  |  | NS | Nein | nicht regelbar | NEIN | SOT
E11411012923479576000000000000002 | DE0073237812600000000000000331453 | Weil am Rhein | Baden-Württemberg | 79576 | 1.875 | Solar | 2005-03-15 |  | 2005-03-15 |  |  | NS | Nein | nicht regelbar | NEIN | SOT
E11411012919979730000000000000002 | DE0073237941800000000000000330498 | Murg | Baden-Württemberg | 79730 | 17.92 | Solar | 2005-03-14 |  | 2005-03-14 |  |  | NS | Nein | nicht regelbar | NEIN | SOT
E11411019670279227000000000000000 | DE0073237942400000000000000331633 | Schallstadt | Baden-Württemberg | 79227 | 8.64 | Solar | 2005-03-11 |  | 2005-03-11 |  |  | NS | Nein | nicht regelbar | NEIN | SOT
E11411010829479790000000000000001 | DE0073237812600000000000000331453 | Küssaberg | Baden-Württemberg | 79790 | 29.8 | Solar | 2005-03-10 |  | 2005-03-10 |  |  | NS | Nein | nicht regelbar | NEIN | SOT
E11411012922978576000000000000002 | DE0073237816600000000000000330174 | Emmingen-Liptingen | Baden-Württemberg | 78576 | 2.6 | Solar | 2005-03-09 |  | 2005-03-09 |  |  | NS | Nein | nicht regelbar | NEIN | SOT
E11411012915179730000000000000002 | DE0073237819400000000000000330431 | Murg | Baden-Württemberg | 79730 | 2.1 | Solar | 2005-03-04 |  | 2005-03-04 |  |  | NS | Nein | nicht regelbar | NEIN | SOT
E11411012900479639000000000000002 | DE0073237807800000000000000330480 | Grenzach-Wyhlen | Baden-Württemberg | 79639 | 3.08 | Solar | 2005-03-03 |  | 2005-03-03 |  |  | NS | Nein | nicht regelbar | NEIN | SOT
E11418010000000000000000357200001 | DE0073237953900000000000000326719 | Löffingen | Baden-Württemberg | 79843 | 30 | Solar | 2005-03-02 |  | 2015-01-01 |  |  | NS | Nein | nicht regelbar | NEIN | SOT
E1007101E000G000H0000005000000001 | DE0073237963900000000000000325900 | Lörrach | Baden-Württemberg | 79541 | 12.32 | Solar | 2005-03-01 |  | 2017-01-01 |  |  | NS | Nein | nicht regelbar | NEIN | SOT
E11411012950079725000000000000002 | DE0073237942400000000000000331633 | Laufenburg | Baden-Württemberg | 79725 | 14.37 | Solar | 2005-02-24 |  | 2005-02-24 |  |  | NS | Nein | nicht regelbar | NEIN | SOT
E11411012896779664000000000000002 | DE0073237814700000000000000331254 | Wehr | Baden-Württemberg | 79664 | 2.32 | Solar | 2005-02-21 |  | 2005-02-21 |  |  | NS | Nein | nicht regelbar | NEIN | SOT
E11411012922079650000000000000002 | DE0073237807800000000000000330480 | Schopfheim | Baden-Württemberg | 79650 | 2.72 | Solar | 2005-02-21 |  | 2005-02-21 |  |  | NS | Nein | nicht regelbar | NEIN | SOT
E11411012899978078000000000000002 | DE0073237963900000000000000325900 | Niedereschach | Baden-Württemberg | 78078 | 7.75 | Solar | 2005-02-21 |  | 2005-02-21 |  |  | NS | Nein | nicht regelbar | NEIN | SOT
E11411012936979540000000000000002 | DE0073237825900000000000000330224 | Lörrach | Baden-Württemberg | 79540 | 13.42 | Solar | 2005-02-18 |  | 2005-02-18 |  |  | NS | Nein | nicht regelbar | NEIN | SOT
E11411013594779424000000000000002 | DE0073237961800000000000000330077 | Auggen | Baden-Württemberg | 79424 | 6.6 | Solar | 2005-02-15 |  | 2005-02-15 |  |  | NS | Nein | nicht regelbar | NEIN | SOT
E11411012901779585000000000000002 | DE0073237816600000000000000329081 | Steinen | Baden-Württemberg | 79585 | 1.98 | Solar | 2005-02-11 |  | 2005-02-11 |  |  | NS | Nein | nicht regelbar | NEIN | SOT
E11411018917179227000000000000000 | DE0073237814700000000000000331254 | Schallstadt | Baden-Württemberg | 79227 | 2.64 | Solar | 2005-02-08 |  | 2005-02-08 |  |  | NS | Nein | nicht regelbar | NEIN | SOT
E11411015089379227000000000000001 | DE0073237824700000000000000330020 | Schallstadt | Baden-Württemberg | 79227 | 1.32 | Solar | 2005-02-08 |  | 2005-02-08 |  |  | NS | Nein | nicht regelbar | NEIN | SOT
E11411010008014085201501010000001 | DE0073237972500000000000000330166 | Emmingen-Liptingen | Baden-Württemberg | 78576 | 6.72 | Solar | 2005-02-02 |  | 2005-02-02 |  |  | NS | Nein | nicht regelbar | NEIN | SOT
E11411012737878187000000000000002 | DE0073237967400000000000000328378 | Geisingen | Baden-Württemberg | 78187 | 8.7 | Solar | 2005-01-24 |  | 2005-01-24 |  |  | NS | Nein | nicht regelbar | NEIN | SOT
E11411019615579862000000000000000 | DE0073237953900000000000000326719 | Höchenschwand | Baden-Württemberg | 79862 | 17.2 | Solar | 2005-01-14 |  | 2005-01-14 |  |  | NS | Nein | nicht regelbar | NEIN | SOT
E11411019121679227000000000000000 | DE0073237812600000000000000330172 | Schallstadt | Baden-Württemberg | 79227 | 4.8 | Solar | 2005-01-14 |  | 2005-01-14 |  |  | NS | Nein | nicht regelbar | NEIN | SOT
E11411019336979790000000000000000 | DE0073237973700000000000000329056 | Küssaberg | Baden-Württemberg | 79790 | 2.53 | Solar | 2005-01-14 |  | 2005-01-14 |  |  | NS | Nein | nicht regelbar | NEIN | SOT
E11411012724178247000000000000002 | DE0073237979000000000000000328546 | Hilzingen | Baden-Württemberg | 78247 | 260 | Biomasse | 2005-01-12 |  | 2005-01-12 |  |  | MS | Nein | regelbar nach § 9 Abs. 1 EEG 2014 | JA | BIL | Ja | Nein |  | 247
E11411012952679585000000000000002 | DE0073237929400000000000000330263 | Steinen | Baden-Württemberg | 79585 | 1.992 | Solar | 2005-01-01 |  | 2005-01-01 |  |  | NS | Nein | nicht regelbar | NEIN | SOT
E1059801000WALDS03001000000000002 | DE0073237987200000000000000330478 | Todtnau | Baden-Württemberg | 79674 | 4.4 | Solar | 2005-01-01 |  | 2016-01-01 |  |  | NS | Nein | nicht regelbar | NEIN | SOT
E11411013256979664000000000000002 | DE0073237973300000000000000328594 | Wehr | Baden-Württemberg | 79664 | 4.495 | Solar | 2004-12-29 |  | 2004-12-29 |  |  | NS | Nein | nicht regelbar | NEIN | SOT
E11411019463279282000000000000000 | DE0073237986200000000000000330264 | Ballrechten-Dottingen | Baden-Württemberg | 79282 | 36 | Solar | 2004-12-29 |  | 2004-12-29 |  |  | NS | Nein | nicht regelbar | NEIN | SOT
E11411019463579282000000000000000 | DE0073237808600000000000000329806 | Ballrechten-Dottingen | Baden-Württemberg | 79282 | 24 | Solar | 2004-12-29 |  | 2004-12-29 |  |  | NS | Nein | nicht regelbar | NEIN | SOT
E11411012723579733000000000000002 | DE0073237816600000000000000330279 | Görwihl | Baden-Württemberg | 79733 | 13.12 | Solar | 2004-12-28 |  | 2004-12-28 |  |  | NS | Nein | nicht regelbar | NEIN | SOT
E11411010708079219000000000000001 | DE0073237987200000000000000330478 | Staufen | Baden-Württemberg | 79219 | 2.78 | Solar | 2004-12-28 |  | 2004-12-28 |  |  | NS | Nein | nicht regelbar | NEIN | SOT
E11411018927679379000000000000000 | DE0073237972500000000000000329985 | Müllheim | Baden-Württemberg | 79379 | 9.88 | Solar | 2004-12-27 |  | 2004-12-27 |  |  | NS | Nein | nicht regelbar | NEIN | SOT
E11411012738279725000000000000002 | DE0073237808600000000000000330632 | Laufenburg | Baden-Württemberg | 79725 | 2.3 | Solar | 2004-12-27 |  | 2004-12-27 |  |  | NS | Nein | nicht regelbar | NEIN | SOT
E11411019353679780000000000000000 | DE0073237816600000000000000330165 | Stühlingen | Baden-Württemberg | 79780 | 20.6 | Solar | 2004-12-27 |  | 2004-12-27 |  |  | NS | Nein | nicht regelbar | NEIN | SOT
E1157201grimmudo00000000000000001 | DE0073237987200000000000000330478 | Laufenburg | Baden-Württemberg | 79725 | 6 | Solar | 2004-12-26 |  | 2012-01-01 |  |  | NS | Nein | nicht regelbar | NEIN | SOT
E11411012720479736000000000000002 | DE0073237972500000000000000329342 | Rickenbach | Baden-Württemberg | 79736 | 11.31 | Solar | 2004-12-23 |  | 2004-12-23 |  |  | NS | Nein | nicht regelbar | NEIN | SOT
E11411012738878247000000000000002 | DE0073237972500000000000000329342 | Hilzingen | Baden-Württemberg | 78247 | 4.77 | Solar | 2004-12-23 |  | 2004-12-23 |  |  | NS | Nein | nicht regelbar | NEIN | SOT
E11411012740079400000000000000002 | DE0073237967400000000000000328378 | Kandern | Baden-Württemberg | 79400 | 7.52 | Solar | 2004-12-23 |  | 2004-12-23 |  |  | NS | Nein | nicht regelbar | NEIN | SOT
E11411012756878166000000000000002 | DE0073237985300000000000000329774 | Donaueschingen | Baden-Württemberg | 78166 | 29.35 | Solar | 2004-12-23 |  | 2004-12-23 |  |  | MS | Nein | nicht regelbar | NEIN | SOT
E11411012723179733000000000000002 | DE0073237967400000000000000328378 | Görwihl | Baden-Württemberg | 79733 | 17.1 | Solar | 2004-12-23 |  | 2004-12-23 |  |  | NS | Nein | nicht regelbar | NEIN | SOT
E11411018379179258000000000000000 | DE0073237966400000000000000330316 | Hartheim | Baden-Württemberg | 79258 | 24.5 | Solar | 2004-12-23 |  | 2004-12-23 |  |  | NS | Nein | nicht regelbar | NEIN | SOT
E11411019112979777000000000000000 | DE0073237816600000000000000330165 | Ühlingen-Birkendorf | Baden-Württemberg | 79777 | 20 | Solar | 2004-12-23 |  | 2004-12-23 |  |  | NS | Nein | nicht regelbar | NEIN | SOT
E11411012706878078000000000000002 | DE0073237824700000000000000330060 | Niedereschach | Baden-Württemberg | 78078 | 15.01 | Solar | 2004-12-22 |  | 2004-12-22 |  |  | NS | Nein | nicht regelbar | NEIN | SOT
E11411012701378166000000000000002 | DE0073237961800000000000000330077 | Donaueschingen | Baden-Württemberg | 78166 | 9.23 | Solar | 2004-12-22 |  | 2004-12-22 |  |  | NS | Nein | nicht regelbar | NEIN | SOT
E11411012702378166000000000000002 | DE0073237937900000000000000331991 | Donaueschingen | Baden-Württemberg | 78166 | 4.03 | Solar | 2004-12-22 |  | 2004-12-22 |  |  | NS | Nein | nicht regelbar | NEIN | SOT
E11411012721679585000000000000002 | DE0073237942400000000000000331633 | Steinen | Baden-Württemberg | 79585 | 4.2 | Solar | 2004-12-22 |  | 2004-12-22 |  |  | NS | Nein | nicht regelbar | NEIN | SOT
E11411012706778078000000000000002 | DE0073237941800000000000000330498 | Niedereschach | Baden-Württemberg | 78078 | 10.27 | Solar | 2004-12-22 |  | 2004-12-22 |  |  | NS | Nein | nicht regelbar | NEIN | SOT
E11411019461879777000000000000000 | DE0005427961800000000000000003790 | Ühlingen-Birkendorf | Baden-Württemberg | 79777 | 15.84 | Solar | 2004-12-22 |  | 2004-12-22 |  |  | NS | Nein | nicht regelbar | NEIN | SOT
E11411018352079875000000000000000 | DE0073237816600000000000000330165 | Dachsberg | Baden-Württemberg | 79875 | 8 | Solar | 2004-12-22 |  | 2004-12-22 |  |  | NS | Nein | nicht regelbar | NEIN | SOT
E11411018404379282000000000000000 | DE0073237987200000000000000330478 | Ballrechten-Dottingen | Baden-Württemberg | 79282 | 4.2 | Solar | 2004-12-22 |  | 2004-12-22 |  |  | NS | Nein | nicht regelbar | NEIN | SOT
E11411019461379777000000000000000 | DE0073237972500000000000000329985 | Ühlingen-Birkendorf | Baden-Württemberg | 79777 | 5.28 | Solar | 2004-12-22 |  | 2004-12-22 |  |  | NS | Nein | nicht regelbar | NEIN | SOT
E11411018420779879000000000000000 | DE0073237972500000000000000330166 | Wutach | Baden-Württemberg | 79879 | 240 | Biomasse | 2004-12-21 |  | 2004-12-21 |  |  | MS | Nein | regelbar nach § 9 Abs. 1 EEG 2014 | JA | BIL | Ja | Nein |  | 228
E11411012915679395000000000000002 | DE0073237812600000000000000331453 | Neuenburg | Baden-Württemberg | 79395 | 29.7 | Solar | 2004-12-21 |  | 2004-12-21 |  |  | MS | Nein | nicht regelbar | JA | SOL
E11411012898179418000000000000002 | DE0073237985300000000000000329774 | Schliengen | Baden-Württemberg | 79418 | 2.31 | Solar | 2004-12-21 |  | 2004-12-21 |  |  | NS | Nein | nicht regelbar | NEIN | SOT
E11411012701878078000000000000002 | DE0073237985300000000000000329774 | Niedereschach | Baden-Württemberg | 78078 | 5.94 | Solar | 2004-12-21 |  | 2004-12-21 |  |  | NS | Nein | nicht regelbar | NEIN | SOT
E11411012721479576000000000000002 | DE0073237824700000000000000330020 | Weil am Rhein | Baden-Württemberg | 79576 | 1.3 | Solar | 2004-12-21 |  | 2004-12-21 |  |  | NS | Nein | nicht regelbar | NEIN | SOT
E11411010727279805000000000000001 | DE0073237816600000000000000330174 | Eggingen | Baden-Württemberg | 79805 | 4.8 | Solar | 2004-12-21 |  | 2004-12-21 |  |  | NS | Nein | nicht regelbar | NEIN | SOT
E11411012755079688000000000000002 | DE0073237973300000000000000328594 | Schopfheim | Baden-Württemberg | 79650 | 5.55 | Solar | 2004-12-21 |  | 2004-12-21 |  |  | NS | Nein | nicht regelbar | NEIN | SOT
E11411018669379238000000000000000 | DE0073237966400000000000000330298 | Ehrenkirchen | Baden-Württemberg | 79238 | 6.8 | Solar | 2004-12-21 |  | 2004-12-21 |  |  | NS | Nein | nicht regelbar | NEIN | SOT
E11411018719279859000000000000000 | DE0073237973000000000000000330177 | Schluchsee | Baden-Württemberg | 79859 | 10.5 | Solar | 2004-12-21 |  | 2004-12-21 |  |  | NS | Nein | nicht regelbar | NEIN | SOT
E11411018722679227000000000000000 | DE0073237819900000000000000307447 | Schallstadt | Baden-Württemberg | 79227 | 8.1 | Solar | 2004-12-21 |  | 2004-12-21 |  |  | NS | Nein | nicht regelbar | NEIN | SOT
E11411019122079790000000000000000 | DE0073237819400000000000000330634 | Küssaberg | Baden-Württemberg | 79790 | 29.76 | Solar | 2004-12-21 |  | 2004-12-21 |  |  | NS | Nein | nicht regelbar | NEIN | SOT
E11411019615879809000000000000000 | DE0073237972500000000000000329342 | Weilheim | Baden-Württemberg | 79809 | 7.2 | Solar | 2004-12-21 |  | 2004-12-21 |  |  | NS | Nein | nicht regelbar | NEIN | SOT
E11411012738979877000000000000002 | DE0073237816600000000000000329081 | Friedenweiler | Baden-Württemberg | 79877 | 9.85 | Solar | 2004-12-20 |  | 2004-12-20 |  |  | NS | Nein | nicht regelbar | NEIN | SOT
E11411018315479780000000000000000 | DE0073237973000000000000000329321 | Stühlingen | Baden-Württemberg | 79780 | 5.92 | Solar | 2004-12-20 |  | 2004-12-20 |  |  | NS | Nein | nicht regelbar | NEIN | SOT
E11411012738479877000000000000002 | DE0005427961800000000000000003790 | Friedenweiler | Baden-Württemberg | 79877 | 5.6 | Solar | 2004-12-20 |  | 2004-12-20 |  |  | NS | Nein | nicht regelbar | NEIN | SOT
E11411018821679780000000000000000 | DE0073237941800000000000000330498 | Stühlingen | Baden-Württemberg | 79780 | 15 | Solar | 2004-12-20 |  | 2004-12-20 |  |  | NS | Nein | nicht regelbar | NEIN | SOT
E11411019347579227000000000000000 | DE0073237819400000000000000330634 | Schallstadt | Baden-Württemberg | 79227 | 3.2 | Solar | 2004-12-20 |  | 2004-12-20 |  |  | NS | Nein | nicht regelbar | NEIN | SOT
E11411019734979780000000000000000 | DE0073237941800000000000000330498 | Stühlingen | Baden-Württemberg | 79780 | 191 | Biomasse | 2004-12-20 |  | 2004-12-20 |  |  | MS | Nein | regelbar nach § 9 Abs. 1 EEG 2014 | JA | BIL | Ja | Nein |  | 181.45
E11411019468279780000000000000000 | DE0073237987200000000000000330478 | Stühlingen | Baden-Württemberg | 79780 | 43.68 | Solar | 2004-12-20 |  | 2004-12-20 |  |  | MS | Nein | nicht regelbar | NEIN | SOT
E11411019763779780000000000000000 | DE0073237808600000000000000329806 | Stühlingen | Baden-Württemberg | 79780 | 52.08 | Solar | 2004-12-20 |  | 2004-12-20 |  |  | MS | Nein | nicht regelbar | JA | SOL
E11411019010079780000000000000000 | DE0073237985300000000000000329774 | Stühlingen | Baden-Württemberg | 79780 | 510 | Biomasse | 2004-12-16 |  | 2004-12-16 |  |  | MS | Nein | regelbar nach § 9 Abs. 1 EEG 2014 | JA | BIL | Ja | Nein |  | 365.75
E11411012720879686000000000000002 | DE0073237923800000000000000331449 | Hasel | Baden-Württemberg | 79686 | 5.28 | Solar | 2004-12-16 |  | 2004-12-16 |  |  | NS | Nein | nicht regelbar | NEIN | SOT
E11411012702078126000000000000002 | DE0073237816600000000000000330165 | Königsfeld | Baden-Württemberg | 78126 | 4.14 | Solar | 2004-12-16 |  | 2004-12-16 |  |  | NS | Nein | nicht regelbar | NEIN | SOT
E11411012738378576000000000000002 | DE0073237973000000000000000329321 | Emmingen-Liptingen | Baden-Württemberg | 78576 | 13.2 | Solar | 2004-12-16 |  | 2004-12-16 |  |  | NS | Nein | nicht regelbar | NEIN | SOT
E11411012696878126000000000000002 | DE0073237816600000000000000330175 | Königsfeld | Baden-Württemberg | 78126 | 19.84 | Solar | 2004-12-16 |  | 2004-12-16 |  |  | NS | Nein | nicht regelbar | NEIN | SOT
E11411012699078166000000000000002 | DE0073237963900000000000000325900 | Donaueschingen | Baden-Württemberg | 78166 | 7.92 | Solar | 2004-12-16 |  | 2004-12-16 |  |  | NS | Nein | nicht regelbar | NEIN | SOT
E11411012738678576000000000000002 | DE0073237816600000000000000330174 | Emmingen-Liptingen | Baden-Württemberg | 78576 | 6.27 | Solar | 2004-12-16 |  | 2004-12-16 |  |  | NS | Nein | nicht regelbar | NEIN | SOT
E11411012721379639000000000000002 | DE0073237825900000000000000330224 | Grenzach-Wyhlen | Baden-Württemberg | 79639 | 6.12 | Solar | 2004-12-16 |  | 2004-12-16 |  |  | NS | Nein | nicht regelbar | NEIN | SOT
E11411018817079805000000000000000 | DE0073237923800000000000000331449 | Eggingen | Baden-Württemberg | 79805 | 34.98 | Solar | 2004-12-16 |  | 2004-12-16 |  |  | MS | Nein | nicht regelbar | NEIN | SOT
E11411014232279258000000000000002 | DE0073237816600000000000000330175 | Hartheim | Baden-Württemberg | 79258 | 15.84 | Solar | 2004-12-15 |  | 2004-12-15 |  |  | NS | Nein | nicht regelbar | NEIN | SOT
E11411012696579843000000000000002 | DE0073237942400000000000000331633 | Löffingen | Baden-Württemberg | 79843 | 4 | Solar | 2004-12-15 |  | 2004-12-15 |  |  | NS | Nein | nicht regelbar | NEIN | SOT
E11411012696479877000000000000002 | DE0073237979000000000000000328546 | Friedenweiler | Baden-Württemberg | 79877 | 13.9 | Solar | 2004-12-15 |  | 2004-12-15 |  |  | NS | Nein | nicht regelbar | NEIN | SOT
E11411012696678166000000000000002 | DE0073237816600000000000000330175 | Donaueschingen | Baden-Württemberg | 78166 | 5.04 | Solar | 2004-12-15 |  | 2004-12-15 |  |  | NS | Nein | nicht regelbar | NEIN | SOT
E11411012696778086000000000000002 | DE0073237816600000000000000330279 | Brigachtal | Baden-Württemberg | 78086 | 20.75 | Solar | 2004-12-15 |  | 2004-12-15 |  |  | NS | Nein | nicht regelbar | NEIN | SOT
E11411012697379871000000000000002 | DE0073237972500000000000000329985 | Eisenbach | Baden-Württemberg | 79871 | 31.5 | Solar | 2004-12-15 |  | 2004-12-15 |  |  | NS | Nein | nicht regelbar | NEIN | SOT
E11411012740379576000000000000002 | DE0073237953900000000000000326719 | Weil am Rhein | Baden-Württemberg | 79576 | 29.04 | Solar | 2004-12-15 |  | 2004-12-15 |  |  | NS | Nein | nicht regelbar | NEIN | SOT
E11411012739879400000000000000002 | DE0073237816600000000000000330174 | Kandern | Baden-Württemberg | 79400 | 6.93 | Solar | 2004-12-15 |  | 2004-12-15 |  |  | NS | Nein | nicht regelbar | NEIN | SOT
E11411012750579650000000000000002 | DE0073237967400000000000000328378 | Schopfheim | Baden-Württemberg | 79650 | 4.2 | Solar | 2004-12-15 |  | 2004-12-15 |  |  | NS | Nein | nicht regelbar | NEIN | SOT
E11411012740979733000000000000002 | DE0073237966400000000000000330316 | Görwihl | Baden-Württemberg | 79733 | 9.46 | Solar | 2004-12-14 |  | 2004-12-14 |  |  | NS | Nein | nicht regelbar | NEIN | SOT
E11411012693678073000000000000002 | DE0073237972500000000000000329342 | Bad Dürrheim | Baden-Württemberg | 78073 | 19.84 | Solar | 2004-12-14 |  | 2004-12-14 |  |  | NS | Nein | nicht regelbar | NEIN | SOT
E11411012693479874000000000000002 | DE0073237986200000000000000330264 | Breitnau | Baden-Württemberg | 79874 | 14.4 | Solar | 2004-12-14 |  | 2004-12-14 |  |  | NS | Nein | nicht regelbar | NEIN | SOT
E11411012693579874000000000000002 | DE0073237819400000000000000330431 | Breitnau | Baden-Württemberg | 79874 | 18.7 | Solar | 2004-12-14 |  | 2004-12-14 |  |  | NS | Nein | nicht regelbar | NEIN | SOT
E11411012723679736000000000000002 | DE0073237972500000000000000330166 | Rickenbach | Baden-Württemberg | 79736 | 7.68 | Solar | 2004-12-14 |  | 2004-12-14 |  |  | NS | Nein | nicht regelbar | NEIN | SOT
E11411018917479219000000000000000 | DE0073237812600000000000000331453 | Staufen | Baden-Württemberg | 79219 | 4.95 | Solar | 2004-12-14 |  | 2004-12-14 |  |  | NS | Nein | nicht regelbar | NEIN | SOT
E11411012740779736000000000000002 | DE0073237816600000000000000330174 | Rickenbach | Baden-Württemberg | 79736 | 4.05 | Solar | 2004-12-13 |  | 2004-12-13 |  |  | NS | Nein | nicht regelbar | NEIN | SOT
E11411012723879733000000000000002 | DE0073237819900000000000000307447 | Görwihl | Baden-Württemberg | 79733 | 10.8 | Solar | 2004-12-13 |  | 2004-12-13 |  |  | NS | Nein | nicht regelbar | NEIN | SOT
E11411018225179865000000000000000 | DE0073237953900000000000000326719 | Grafenhausen | Baden-Württemberg | 79865 | 5.12 | Solar | 2004-12-13 |  | 2004-12-13 |  |  | NS | Nein | nicht regelbar | NEIN | SOT
E11411018225979875000000000000000 | DE0073237816600000000000000330165 | Dachsberg | Baden-Württemberg | 79875 | 2.8 | Solar | 2004-12-13 |  | 2004-12-13 |  |  | NS | Nein | nicht regelbar | NEIN | SOT
E11411018917579859000000000000000 | DE0073237816600000000000000330175 | Schluchsee | Baden-Württemberg | 79859 | 11.7 | Solar | 2004-12-13 |  | 2004-12-13 |  |  | NS | Nein | nicht regelbar | NEIN | SOT
E11411012701279877000000000000002 | DE0073237923800000000000000331449 | Friedenweiler | Baden-Württemberg | 79877 | 2.94 | Solar | 2004-12-10 |  | 2004-12-10 |  |  | NS | Nein | nicht regelbar | NEIN | SOT
E11411018230379777000000000000000 | DE0073237812600000000000000330172 | Ühlingen-Birkendorf | Baden-Württemberg | 79777 | 1.75 | Solar | 2004-12-10 |  | 2004-12-10 |  |  | NS | Nein | nicht regelbar | NEIN | SOT
E11411012690478166000000000000002 | DE0073237807800000000000000330480 | Donaueschingen | Baden-Württemberg | 78166 | 7.38 | Solar | 2004-12-09 |  | 2004-12-09 |  |  | NS | Nein | nicht regelbar | NEIN | SOT
E11411012741079639000000000000002 | DE0073237807800000000000000330480 | Grenzach-Wyhlen | Baden-Württemberg | 79639 | 3 | Solar | 2004-12-09 |  | 2004-12-09 |  |  | NS | Nein | nicht regelbar | NEIN | SOT
E11411012721279588000000000000002 | DE0073237814700000000000000331254 | Efringen-Kirchen | Baden-Württemberg | 79588 | 2 | Solar | 2004-12-09 |  | 2004-12-09 |  |  | NS | Nein | nicht regelbar | NEIN | SOT
E11411012693378086000000000000002 | DE0005427961800000000000000003790 | Brigachtal | Baden-Württemberg | 78086 | 5.18 | Solar | 2004-12-09 |  | 2004-12-09 |  |  | NS | Nein | nicht regelbar | NEIN | SOT
E11411012690378187000000000000002 | DE0073237824700000000000000330020 | Geisingen | Baden-Württemberg | 78187 | 22.7 | Solar | 2004-12-08 |  | 2004-12-08 |  |  | NS | Nein | nicht regelbar | NEIN | SOT
E11411012690278194000000000000002 | DE0073237973700000000000000329056 | Immendingen | Baden-Württemberg | 78194 | 4.62 | Solar | 2004-12-08 |  | 2004-12-08 |  |  | NS | Nein | nicht regelbar | NEIN | SOT
E11411012690179848000000000000002 | DE0073237819400000000000000330431 | Bonndorf | Baden-Württemberg | 79848 | 11.2 | Solar | 2004-12-08 |  | 2004-12-08 |  |  | NS | Nein | nicht regelbar | NEIN | SOT
E11411012884279595000000000000002 | DE0073237972500000000000000329342 | Rümmingen | Baden-Württemberg | 79595 | 1 | Solar | 2004-12-08 |  | 2004-12-08 |  |  | NS | Nein | nicht regelbar | NEIN | SOT
E11411018906079219000000000000000 | DE0073237979000000000000000328546 | Staufen | Baden-Württemberg | 79219 | 5.25 | Solar | 2004-12-08 |  | 2004-12-08 |  |  | NS | Nein | nicht regelbar | NEIN | SOT
E11411018351879872000000000000000 | DE0073237808600000000000000330632 | Bernau | Baden-Württemberg | 79872 | 8.64 | Solar | 2004-12-08 |  | 2004-12-08 |  |  | NS | Nein | nicht regelbar | NEIN | SOT
E11411019121979244000000000000000 | DE0073237953900000000000000326719 | Münstertal | Baden-Württemberg | 79244 | 4.46 | Solar | 2004-12-08 |  | 2004-12-08 |  |  | NS | Nein | nicht regelbar | NEIN | SOT
E11411012692679540000000000000002 | DE0073237986200000000000000330264 | Lörrach | Baden-Württemberg | 79540 | 4.73 | Solar | 2004-12-07 |  | 2004-12-07 |  |  | NS | Nein | nicht regelbar | NEIN | SOT
E11411012689878166000000000000002 | DE0073237816600000000000000329081 | Donaueschingen | Baden-Württemberg | 78166 | 12 | Solar | 2004-12-07 |  | 2004-12-07 |  |  | NS | Nein | nicht regelbar | NEIN | SOT
E11411019121479875000000000000000 | DE0073237973700000000000000329056 | Dachsberg | Baden-Württemberg | 79875 | 65 | Solar | 2004-12-07 |  | 2004-12-07 |  |  | NS | Nein | nicht regelbar | JA | SOL
E11411012752579664000000000000002 | DE0073237808600000000000000330632 | Wehr | Baden-Württemberg | 79664 | 15.84 | Solar | 2004-12-06 |  | 2004-12-06 |  |  | NS | Nein | nicht regelbar | JA | SOL
E11411012951578576000000000000002 | DE0073237816600000000000000329081 | Emmingen-Liptingen | Baden-Württemberg | 78576 | 7.84 | Solar | 2004-12-06 |  | 2004-12-06 |  |  | NS | Nein | nicht regelbar | NEIN | SOT
E11411013095078576000000000000002 | DE0073237923800000000000000331449 | Emmingen-Liptingen | Baden-Württemberg | 78576 | 6.08 | Solar | 2004-12-06 |  | 2004-12-06 |  |  | NS | Nein | nicht regelbar | NEIN | SOT
E11411018586879865000000000000000 | DE0073237816600000000000000330174 | Grafenhausen | Baden-Württemberg | 79865 | 31.5 | Solar | 2004-12-06 |  | 2004-12-06 |  |  | NS | Nein | nicht regelbar | NEIN | SOT
E11411018587079865000000000000000 | DE0073237816600000000000000330175 | Grafenhausen | Baden-Württemberg | 79865 | 18.9 | Solar | 2004-12-06 |  | 2004-12-06 |  |  | NS | Nein | nicht regelbar | NEIN | SOT
E11411016157779790000000000000000 | DE0073237966400000000000000330298 | Küssaberg | Baden-Württemberg | 79790 | 33.6 | Solar | 2004-12-02 |  | 2004-12-02 |  |  | NS | Nein | nicht regelbar | NEIN | SOT
E11411012697579618000000000000002 | DE0073237819400000000000000330634 | Rheinfelden | Baden-Württemberg | 79618 | 4.95 | Solar | 2004-12-02 |  | 2004-12-02 |  |  | NS | Nein | nicht regelbar | NEIN | SOT
E11411018392779879000000000000000 | DE0073237942400000000000000331633 | Wutach | Baden-Württemberg | 79879 | 19.2 | Solar | 2004-12-02 |  | 2004-12-02 |  |  | NS | Nein | nicht regelbar | NEIN | SOT
E11411013195479576000000000000002 | DE0073237972500000000000000329985 | Weil am Rhein | Baden-Württemberg | 79576 | 1.43 | Solar | 2004-12-01 |  | 2004-12-01 |  |  | NS | Nein | nicht regelbar | JA | SOL
E11411015536179379000000000000000 | DE0073237972500000000000000330166 | Müllheim | Baden-Württemberg | 79379 | 180 | Solar | 2004-12-01 |  | 2004-12-01 |  |  | MS | Nein | regelbar nach § 9 Abs. 1 EEG 2014 | JA | SOL
E11411012690078166000000000000002 | DE0073237967400000000000000328378 | Donaueschingen | Baden-Württemberg | 78166 | 29.7 | Solar | 2004-12-01 |  | 2004-12-01 |  |  | MS | Nein | nicht regelbar | JA | SOL
E11411012689978166000000000000002 | DE0073237825900000000000000330224 | Donaueschingen | Baden-Württemberg | 78166 | 20.46 | Solar | 2004-12-01 |  | 2004-12-01 |  |  | NS | Nein | nicht regelbar | NEIN | SOT
E11411012688778166000000000000002 | DE0073237966400000000000000330298 | Donaueschingen | Baden-Württemberg | 78166 | 29.6 | Solar | 2004-12-01 |  | 2004-12-01 |  |  | NS | Nein | nicht regelbar | NEIN | SOT
E11411018408879862000000000000000 | DE0073237973000000000000000330177 | Höchenschwand | Baden-Württemberg | 79862 | 21.93 | Solar | 2004-12-01 |  | 2004-12-01 |  |  | NS | Nein | nicht regelbar | NEIN | SOT
E11418010000000000000000353700001 | DE0073237973300000000000000328594 | Löffingen | Baden-Württemberg | 79843 | 10 | Solar | 2004-12-01 |  | 2015-01-01 |  |  | NS | Nein | nicht regelbar | NEIN | SOT
E11411010015979238000000000000001 | DE0073237972500000000000000329342 | Ehrenkirchen | Baden-Württemberg | 79238 | 61.22 | Solar | 2004-11-30 |  | 2004-11-30 |  |  | NS | Nein | nicht regelbar | JA | SOL
E11418010000000000000000359300001 | DE0073237986200000000000000330264 | Löffingen | Baden-Württemberg | 79843 | 82.35 | Solar | 2004-11-29 |  | 2015-01-01 |  |  | NS | Nein | nicht regelbar | NEIN | SOT
E11411018787179805000000000000000 | DE0073237929400000000000000330263 | Eggingen | Baden-Württemberg | 79805 | 5.92 | Solar | 2004-11-29 |  | 2004-11-29 |  |  | NS | Nein | nicht regelbar | NEIN | SOT
E11411012689778166000000000000002 | DE0073237814700000000000000331254 | Donaueschingen | Baden-Württemberg | 78166 | 11.88 | Solar | 2004-11-29 |  | 2004-11-29 |  |  | NS | Nein | nicht regelbar | NEIN | SOT
E11418010000000000000000353000001 | DE0073237973700000000000000329056 | Löffingen | Baden-Württemberg | 79843 | 18 | Solar | 2004-11-29 |  | 2015-01-01 |  |  | NS | Nein | nicht regelbar | NEIN | SOT
E11411018339079879000000000000000 | DE0073237966400000000000000330316 | Wutach | Baden-Württemberg | 79879 | 18.8 | Solar | 2004-11-28 |  | 2004-11-28 |  |  | NS | Nein | nicht regelbar | NEIN | SOT
E11411012691879664000000000000002 | DE0073237808600000000000000329806 | Wehr | Baden-Württemberg | 79664 | 3.08 | Solar | 2004-11-26 |  | 2004-11-26 |  |  | NS | Nein | nicht regelbar | NEIN | SOT
E11411012740179618000000000000002 | DE0073237824700000000000000330020 | Rheinfelden | Baden-Württemberg | 79618 | 3.5 | Solar | 2004-11-26 |  | 2004-11-26 |  |  | NS | Nein | nicht regelbar | NEIN | SOT
E11411012740279664000000000000002 | DE0073237807800000000000000330480 | Wehr | Baden-Württemberg | 79664 | 24.2 | Solar | 2004-11-26 |  | 2004-11-26 |  |  | NS | Nein | nicht regelbar | NEIN | SOT
E11411012675278166000000000000002 | DE0005427961800000000000000003790 | Donaueschingen | Baden-Württemberg | 78166 | 250 | Biomasse | 2004-11-25 |  | 2004-11-25 |  |  | MS | Nein | regelbar nach § 9 Abs. 1 EEG 2014 | JA | BIL | Ja | Nein |  | 237.5
E11411012684478259000000000000002 | DE0073237973000000000000000330177 | Mühlhausen-Ehingen | Baden-Württemberg | 78259 | 3.3 | Solar | 2004-11-25 |  | 2004-11-25 |  |  | NS | Nein | nicht regelbar | NEIN | SOT
E11411018226079837000000000000000 | DE0073237816600000000000000329081 | Ibach | Baden-Württemberg | 79837 | 6.375 | Solar | 2004-11-25 |  | 2004-11-25 |  |  | NS | Nein | nicht regelbar | NEIN | SOT
E11411018338979879000000000000000 | DE0073237808600000000000000329806 | Wutach | Baden-Württemberg | 79879 | 5.5 | Solar | 2004-11-24 |  | 2004-11-24 |  |  | NS | Nein | nicht regelbar | NEIN | SOT
E11418010000000000000000352700001 | DE0073237979000000000000000328546 | Löffingen | Baden-Württemberg | 79843 | 1.98 | Solar | 2004-11-24 |  | 2015-01-01 |  |  | NS | Nein | nicht regelbar | NEIN | SOT
E11411012740579539000000000000002 | DE0073237986200000000000000330264 | Lörrach | Baden-Württemberg | 79539 | 5.12 | Solar | 2004-11-23 |  | 2004-11-23 |  |  | NS | Nein | nicht regelbar | NEIN | SOT
E11411018983979219000000000000000 | DE0073237986500000000000000329173 | Staufen | Baden-Württemberg | 79219 | 12.24 | Solar | 2004-11-23 |  | 2004-11-23 |  |  | NS | Nein | nicht regelbar | NEIN | SOT
E11411012093679227000000000000001 | DE0073237973000000000000000330177 | Schallstadt | Baden-Württemberg | 79227 | 4.3 | Solar | 2004-11-23 |  | 2004-11-23 |  |  | NS | Nein | nicht regelbar | NEIN | SOT
E11411012894479736000000000000002 | DE0073237819400000000000000330431 | Rickenbach | Baden-Württemberg | 79736 | 14.848 | Solar | 2004-11-22 |  | 2004-11-22 |  |  | NS | Nein | nicht regelbar | NEIN | SOT
E11411012723079618000000000000002 | DE0073237816600000000000000330175 | Rheinfelden | Baden-Württemberg | 79618 | 2.01 | Solar | 2004-11-22 |  | 2004-11-22 |  |  | NS | Nein | nicht regelbar | NEIN | SOT
E11411017661779258000000000000000 | DE0073237972500000000000000330166 | Hartheim | Baden-Württemberg | 79258 | 16.8 | Solar | 2004-11-22 |  | 2004-11-22 |  |  | NS | Nein | nicht regelbar | NEIN | SOT
E11411012697979737000000000000002 | DE0073237979000000000000000328546 | Herrischried | Baden-Württemberg | 79737 | 3.75 | Solar | 2004-11-22 |  | 2004-11-22 |  |  | NS | Nein | nicht regelbar | NEIN | SOT
E11411012739979400000000000000002 | DE0073237825900000000000000330224 | Kandern | Baden-Württemberg | 79400 | 7.04 | Solar | 2004-11-20 |  | 2004-11-20 |  |  | NS | Nein | nicht regelbar | NEIN | SOT
E11411012684978086000000000000002 | DE0073237816600000000000000329081 | Brigachtal | Baden-Württemberg | 78086 | 28 | Solar | 2004-11-19 |  | 2004-11-19 |  |  | NS | Nein | nicht regelbar | NEIN | SOT
E11411012684378259000000000000002 | DE0073237966400000000000000330316 | Mühlhausen-Ehingen | Baden-Württemberg | 78259 | 5.7 | Solar | 2004-11-18 |  | 2004-11-18 |  |  | NS | Nein | nicht regelbar | NEIN | SOT
E11411012739579415000000000000002 | DE0073237824700000000000000330020 | Bad Bellingen | Baden-Württemberg | 79415 | 9.24 | Solar | 2004-11-18 |  | 2004-11-18 |  |  | NS | Nein | nicht regelbar | NEIN | SOT
E11411012698179400000000000000002 | DE0073237973700000000000000329056 | Kandern | Baden-Württemberg | 79400 | 3.52 | Solar | 2004-11-18 |  | 2004-11-18 |  |  | NS | Nein | nicht regelbar | NEIN | SOT
E11411012688479843000000000000002 | DE0073237966400000000000000330298 | Löffingen | Baden-Württemberg | 79843 | 4.4 | Solar | 2004-11-18 |  | 2004-11-18 |  |  | NS | Nein | nicht regelbar | NEIN | SOT
E11411018338579809000000000000000 | DE0073237816600000000000000330279 | Weilheim | Baden-Württemberg | 79809 | 6.2 | Solar | 2004-11-18 |  | 2004-11-18 |  |  | NS | Nein | nicht regelbar | NEIN | SOT
E11411012683679725000000000000002 | DE0073237973000000000000000329321 | Laufenburg | Baden-Württemberg | 79725 | 10.8 | Solar | 2004-11-18 |  | 2004-11-18 |  |  | NS | Nein | nicht regelbar | NEIN | SOT
E11411012698479418000000000000002 | DE0073237973700000000000000329056 | Schliengen | Baden-Württemberg | 79418 | 5.94 | Solar | 2004-11-17 |  | 2004-11-17 |  |  | NS | Nein | nicht regelbar | NEIN | SOT
E11411019925979219000000000000000 | DE0073237819400000000000000330634 | Staufen | Baden-Württemberg | 79219 | 163 | Solar | 2004-11-17 |  | 2004-11-17 |  |  | NS | Nein | regelbar nach § 9 Abs. 1 EEG 2014 | JA | SOL
E11411012681079730000000000000002 | DE0073237973000000000000000330377 | Murg | Baden-Württemberg | 79730 | 4.62 | Solar | 2004-11-16 |  | 2004-11-16 |  |  | NS | Nein | nicht regelbar | NEIN | SOT
E11411012691979618000000000000002 | DE0073237972500000000000000329985 | Rheinfelden | Baden-Württemberg | 79618 | 5.95 | Solar | 2004-11-16 |  | 2004-11-16 |  |  | NS | Nein | nicht regelbar | NEIN | SOT
E11411012698979650000000000000002 | DE0073237986200000000000000330264 | Schopfheim | Baden-Württemberg | 79650 | 4.8 | Solar | 2004-11-15 |  | 2004-11-15 |  |  | NS | Nein | nicht regelbar | NEIN | SOT
E11411012698779650000000000000002 | DE0073237973700000000000000329056 | Schopfheim | Baden-Württemberg | 79650 | 9.28 | Solar | 2004-11-15 |  | 2004-11-15 |  |  | NS | Nein | nicht regelbar | NEIN | SOT
E11411012739379650000000000000002 | DE0073237807800000000000000330480 | Schopfheim | Baden-Württemberg | 79650 | 2.2 | Solar | 2004-11-12 |  | 2004-11-12 |  |  | NS | Nein | nicht regelbar | NEIN | SOT
E11411014837079227000000000000002 | DE0073237967400000000000000328378 | Schallstadt | Baden-Württemberg | 79227 | 1.2 | Solar | 2004-11-11 |  | 2004-11-11 |  |  | NS | Nein | nicht regelbar | NEIN | SOT
E11411019121879283000000000000000 | DE0073237963900000000000000325900 | Bollschweil | Baden-Württemberg | 79283 | 2.94 | Solar | 2004-11-11 |  | 2004-11-11 |  |  | NS | Nein | nicht regelbar | NEIN | SOT
E11411018351679790000000000000000 | DE0073237972500000000000000329342 | Küssaberg | Baden-Württemberg | 79790 | 9.6 | Solar | 2004-11-10 |  | 2004-11-10 |  |  | NS | Nein | nicht regelbar | NEIN | SOT
E11411012897779737000000000000002 | DE0073237973000000000000000329321 | Herrischried | Baden-Württemberg | 79737 | 2.2 | Solar | 2004-11-09 |  | 2004-11-09 |  |  | NS | Nein | nicht regelbar | NEIN | SOT
E11411012691679588000000000000002 | DE0073237808600000000000000330632 | Efringen-Kirchen | Baden-Württemberg | 79588 | 2.8 | Solar | 2004-11-09 |  | 2004-11-09 |  |  | NS | Nein | nicht regelbar | NEIN | SOT
E11411017700479848000000000000000 | DE0073237825900000000000000330224 | Bonndorf | Baden-Württemberg | 79848 | 10.24 | Solar | 2004-11-09 |  | 2004-11-09 |  |  | NS | Nein | nicht regelbar | NEIN | SOT
E11418010000000000000000351900001 | DE0073237973300000000000000328594 | Löffingen | Baden-Württemberg | 79843 | 8.1 | Solar | 2004-11-09 |  | 2015-01-01 |  |  | NS | Nein | nicht regelbar | NEIN | SOT
E11418010000000000000000352000001 | DE0073237816600000000000000330175 | Löffingen | Baden-Württemberg | 79843 | 14.35 | Solar | 2004-11-09 |  | 2015-01-01 |  |  | NS | Nein | nicht regelbar | NEIN | SOT
E11418010000000000000000352100001 | DE0073237986200000000000000330264 | Löffingen | Baden-Württemberg | 79843 | 29.4 | Solar | 2004-11-09 |  | 2015-01-01 |  |  | NS | Nein | nicht regelbar | NEIN | SOT
E11411012653179395000000000000002 | DE0073237819900000000000000307447 | Neuenburg | Baden-Württemberg | 79395 | 4.32 | Solar | 2004-11-08 |  | 2004-11-08 |  |  | NS | Nein | nicht regelbar | NEIN | SOT
E11411017777479780000000000000000 | DE0073237942400000000000000331633 | Stühlingen | Baden-Württemberg | 79780 | 9.8 | Solar | 2004-11-04 |  | 2004-11-04 |  |  | NS | Nein | nicht regelbar | NEIN | SOT
E11411017317979227000000000000000 | DE0073237972500000000000000329985 | Schallstadt | Baden-Württemberg | 79227 | 4.8 | Solar | 2004-11-04 |  | 2004-11-04 |  |  | NS | Nein | nicht regelbar | NEIN | SOT
E11411018531779777000000000000000 | DE0073237825900000000000000330224 | Ühlingen-Birkendorf | Baden-Württemberg | 79777 | 1.6 | Solar | 2004-11-04 |  | 2004-11-04 |  |  | NS | Nein | nicht regelbar | NEIN | SOT
E11411012737779418000000000000002 | DE0073237973000000000000000330177 | Schliengen | Baden-Württemberg | 79418 | 4.05 | Solar | 2004-11-03 |  | 2004-11-03 |  |  | NS | Nein | nicht regelbar | NEIN | SOT
E11411012686579650000000000000002 | DE0073237816600000000000000329081 | Schopfheim | Baden-Württemberg | 79650 | 2.88 | Solar | 2004-11-03 |  | 2004-11-03 |  |  | NS | Nein | nicht regelbar | NEIN | SOT
E11411012692379541000000000000002 | DE0073237973000000000000000330377 | Lörrach | Baden-Württemberg | 79541 | 4.5 | Solar | 2004-11-03 |  | 2004-11-03 |  |  | NS | Nein | nicht regelbar | NEIN | SOT
E11411012672378187000000000000002 | DE0073237807800000000000000330480 | Geisingen | Baden-Württemberg | 78187 | 8.415 | Solar | 2004-11-03 |  | 2004-11-03 |  |  | NS | Nein | nicht regelbar | NEIN | SOT
E11411018708679848000000000000000 | DE0073237973300000000000000328594 | Bonndorf | Baden-Württemberg | 79848 | 4.2 | Solar | 2004-11-03 |  | 2004-11-03 |  |  | NS | Nein | nicht regelbar | NEIN | SOT
E11411012671379725000000000000002 | DE0073237973300000000000000328594 | Laufenburg | Baden-Württemberg | 79725 | 7.68 | Solar | 2004-11-02 |  | 2004-11-02 |  |  | NS | Nein | nicht regelbar | NEIN | SOT
E11411012671478166000000000000002 | DE0073237979000000000000000328546 | Donaueschingen | Baden-Württemberg | 78166 | 3.465 | Solar | 2004-11-02 |  | 2004-11-02 |  |  | NS | Nein | nicht regelbar | NEIN | SOT
E11411012692479589000000000000002 | DE0073237941800000000000000330498 | Binzen | Baden-Württemberg | 79589 | 0.96 | Solar | 2004-10-29 |  | 2004-10-29 |  |  | NS | Nein | nicht regelbar | NEIN | SOT
E11411018847279804000000000000000 | DE0073237953900000000000000326719 | Dogern | Baden-Württemberg | 79804 | 28.8 | Solar | 2004-10-28 |  | 2004-10-28 |  |  | NS | Nein | nicht regelbar | NEIN | SOT
E11411012680979774000000000000002 | DE0073237973000000000000000329321 | Albbruck | Baden-Württemberg | 79774 | 4.92 | Solar | 2004-10-27 |  | 2004-10-27 |  |  | NS | Nein | nicht regelbar | NEIN | SOT
E11411012671279774000000000000002 | DE0073237967400000000000000328378 | Albbruck | Baden-Württemberg | 79774 | 14.5 | Solar | 2004-10-27 |  | 2004-10-27 |  |  | NS | Nein | nicht regelbar | NEIN | SOT
E11411017700679872000000000000000 | DE0073237819900000000000000307447 | Bernau | Baden-Württemberg | 79872 | 7.2 | Solar | 2004-10-27 |  | 2004-10-27 |  |  | NS | Nein | nicht regelbar | NEIN | SOT
E11411017800179219000000000000000 | DE0073237923800000000000000331449 | Staufen | Baden-Württemberg | 79219 | 4.2 | Solar | 2004-10-27 |  | 2004-10-27 |  |  | NS | Nein | nicht regelbar | NEIN | SOT
E11411012685979588000000000000002 | DE0073237973000000000000000330377 | Efringen-Kirchen | Baden-Württemberg | 79588 | 5.94 | Solar | 2004-10-26 |  | 2004-10-26 |  |  | NS | Nein | nicht regelbar | NEIN | SOT
E11411019637979848000000000000000 | DE0073237929400000000000000330263 | Bonndorf | Baden-Württemberg | 79848 | 19.2 | Solar | 2004-10-26 |  | 2004-10-26 |  |  | NS | Nein | nicht regelbar | NEIN | SOT
E11411012667278147000000000000002 | DE0073237973000000000000000330177 | Vöhrenbach | Baden-Württemberg | 78147 | 8.64 | Solar | 2004-10-25 |  | 2004-10-25 |  |  | NS | Nein | nicht regelbar | NEIN | SOT
E11411012687279736000000000000002 | DE0073237961800000000000000330077 | Rickenbach | Baden-Württemberg | 79736 | 5.72 | Solar | 2004-10-25 |  | 2004-10-25 |  |  | NS | Nein | nicht regelbar | NEIN | SOT
E11411018720079848000000000000000 | DE0073237816600000000000000330174 | Bonndorf | Baden-Württemberg | 79848 | 2.6 | Solar | 2004-10-25 |  | 2004-10-25 |  |  | NS | Nein | nicht regelbar | NEIN | SOT
E11411017332279790000000000000000 | DE0073237979000000000000000328546 | Küssaberg | Baden-Württemberg | 79790 | 17.3 | Solar | 2004-10-25 |  | 2004-10-25 |  |  | NS | Nein | nicht regelbar | NEIN | SOT
E11411017356279848000000000000000 | DE0073237973300000000000000328594 | Bonndorf | Baden-Württemberg | 79848 | 2.56 | Solar | 2004-10-25 |  | 2004-10-25 |  |  | NS | Nein | nicht regelbar | NEIN | SOT
E11411017358679837000000000000000 | DE0073237825900000000000000330224 | St. Blasien | Baden-Württemberg | 79837 | 7 | Solar | 2004-10-25 |  | 2004-10-25 |  |  | NS | Nein | nicht regelbar | NEIN | SOT
E11411019317379227000000000000000 | DE0073237972500000000000000329985 | Schallstadt | Baden-Württemberg | 79227 | 3 | Solar | 2004-10-25 |  | 2004-10-25 |  |  | NS | Nein | nicht regelbar | NEIN | SOT
E11418010000000000000000351800001 | DE0073237987200000000000000330478 | Löffingen | Baden-Württemberg | 79843 | 4 | Solar | 2004-10-25 |  | 2015-01-01 |  |  | NS | Nein | nicht regelbar | NEIN | SOT
E11411017700179879000000000000000 | DE0073237966400000000000000330316 | Wutach | Baden-Württemberg | 79879 | 7.84 | Solar | 2004-10-22 |  | 2004-10-22 |  |  | NS | Nein | nicht regelbar | NEIN | SOT
E11411012687479539000000000000002 | DE0073237961800000000000000330077 | Lörrach | Baden-Württemberg | 79539 | 2.64 | Solar | 2004-10-22 |  | 2004-10-22 |  |  | NS | Nein | nicht regelbar | NEIN | SOT
E11411012671179774000000000000002 | DE0073237816600000000000000330174 | Albbruck | Baden-Württemberg | 79774 | 22.7 | Solar | 2004-10-22 |  | 2004-10-22 |  |  | NS | Nein | nicht regelbar | NEIN | SOT
E11411012721779618000000000000002 | DE0073237973000000000000000329321 | Rheinfelden | Baden-Württemberg | 79618 | 5.13 | Solar | 2004-10-22 |  | 2004-10-22 |  |  | NS | Nein | nicht regelbar | NEIN | SOT
E11411012655479618000000000000002 | DE0073237953900000000000000326719 | Rheinfelden | Baden-Württemberg | 79618 | 10 | Solar | 2004-10-22 |  | 2004-10-22 |  |  | NS | Nein | nicht regelbar | NEIN | SOT
E11411017726179780000000000000000 | DE0073237942400000000000000331633 | Stühlingen | Baden-Württemberg | 79780 | 15 | Solar | 2004-10-21 |  | 2004-10-21 |  |  | NS | Nein | nicht regelbar | NEIN | SOT
E11411012666678187000000000000002 | DE0073237808600000000000000329806 | Geisingen | Baden-Württemberg | 78187 | 5.28 | Solar | 2004-10-20 |  | 2004-10-20 |  |  | NS | Nein | nicht regelbar | NEIN | SOT
E11411012639278187000000000000002 | DE0073237816600000000000000330174 | Geisingen | Baden-Württemberg | 78187 | 7.35 | Solar | 2004-10-20 |  | 2004-10-20 |  |  | NS | Nein | nicht regelbar | NEIN | SOT
E11411012646478187000000000000002 | DE0073237819400000000000000330431 | Geisingen | Baden-Württemberg | 78187 | 4.95 | Solar | 2004-10-20 |  | 2004-10-20 |  |  | NS | Nein | nicht regelbar | NEIN | SOT
E11411018230479859000000000000000 | DE0073237963900000000000000325900 | Schluchsee | Baden-Württemberg | 79859 | 5.61 | Solar | 2004-10-20 |  | 2004-10-20 |  |  | NS | Nein | nicht regelbar | NEIN | SOT
E11411014240479848000000000000002 | DE0073237812600000000000000331453 | Bonndorf | Baden-Württemberg | 79848 | 366 | Biomasse | 2004-10-19 |  | 2004-10-19 |  |  | MS | Ja (keine Belieferung Dritter) | regelbar nach § 9 Abs. 1 EEG 2014 | JA | BIL | Ja | Nein |  | 237.5
E11411012661678247000000000000002 | DE0073237973300000000000000328594 | Hilzingen | Baden-Württemberg | 78247 | 9.9 | Solar | 2004-10-19 |  | 2004-10-19 |  |  | NS | Nein | nicht regelbar | NEIN | SOT
E11411017277879299000000000000000 | DE0073237979000000000000000328546 | Wittnau | Baden-Württemberg | 79299 | 3.36 | Solar | 2004-10-18 |  | 2004-10-18 |  |  | NS | Nein | nicht regelbar | NEIN | SOT
E11418010000000000000000351700001 | DE0073237973000000000000000330177 | Löffingen | Baden-Württemberg | 79843 | 5.12 | Solar | 2004-10-15 |  | 2015-01-01 |  |  | NS | Nein | nicht regelbar | NEIN | SOT
E11411012646778166000000000000002 | DE0073237819900000000000000307447 | Donaueschingen | Baden-Württemberg | 78166 | 6.435 | Solar | 2004-10-14 |  | 2004-10-14 |  |  | NS | Nein | nicht regelbar | NEIN | SOT
E11411017700379809000000000000000 | DE0073237985300000000000000329774 | Weilheim | Baden-Württemberg | 79809 | 5.28 | Solar | 2004-10-14 |  | 2004-10-14 |  |  | NS | Nein | nicht regelbar | NEIN | SOT
E11411012672479856000000000000002 | DE0073237973700000000000000329056 | Hinterzarten | Baden-Württemberg | 79856 | 9.9 | Solar | 2004-10-13 |  | 2004-10-13 |  |  | NS | Nein | nicht regelbar | NEIN | SOT
E11411012655279650000000000000002 | DE0073237973300000000000000328594 | Schopfheim | Baden-Württemberg | 79650 | 5.94 | Solar | 2004-10-13 |  | 2004-10-13 |  |  | NS | Nein | nicht regelbar | NEIN | SOT
E11411017076579848000000000000000 | DE0073237961800000000000000330077 | Bonndorf | Baden-Württemberg | 79848 | 4.48 | Solar | 2004-10-12 |  | 2004-10-12 |  |  | NS | Nein | nicht regelbar | NEIN | SOT
E11411017083779777000000000000000 | DE0073237816600000000000000330175 | Ühlingen-Birkendorf | Baden-Württemberg | 79777 | 15 | Solar | 2004-10-12 |  | 2004-10-12 |  |  | NS | Nein | nicht regelbar | NEIN | SOT
E11411017088579837000000000000000 | DE0073237816600000000000000330279 | Ibach | Baden-Württemberg | 79837 | 8 | Solar | 2004-10-12 |  | 2004-10-12 |  |  | NS | Nein | nicht regelbar | NEIN | SOT
E11411012672579874000000000000002 | DE0073237816600000000000000330174 | Breitnau | Baden-Württemberg | 79874 | 13.8 | Solar | 2004-10-11 |  | 2004-10-11 |  |  | NS | Nein | nicht regelbar | NEIN | SOT
E11411012667678147000000000000002 | DE0073237973000000000000000330377 | Vöhrenbach | Baden-Württemberg | 78147 | 5.6 | Solar | 2004-10-11 |  | 2004-10-11 |  |  | NS | Nein | nicht regelbar | NEIN | SOT
E11411012654779539000000000000002 | DE0073237973000000000000000330377 | Lörrach | Baden-Württemberg | 79539 | 5.76 | Solar | 2004-10-08 |  | 2004-10-08 |  |  | NS | Nein | nicht regelbar | NEIN | SOT
E11411012642178166000000000000002 | DE0073237819400000000000000330634 | Donaueschingen | Baden-Württemberg | 78166 | 35.85 | Solar | 2004-10-07 |  | 2004-10-07 |  |  | NS | Nein | nicht regelbar | JA | SOL
E11411012646579871000000000000002 | DE0073237937900000000000000331991 | Eisenbach | Baden-Württemberg | 79871 | 4 | Solar | 2004-10-07 |  | 2004-10-07 |  |  | NS | Nein | nicht regelbar | NEIN | SOT
E11411012643779843000000000000002 | DE0073237816600000000000000330174 | Löffingen | Baden-Württemberg | 79843 | 5.44 | Solar | 2004-10-07 |  | 2004-10-07 |  |  | NS | Nein | nicht regelbar | NEIN | SOT
E11411017278079238000000000000000 | DE0073237973300000000000000328594 | Ehrenkirchen | Baden-Württemberg | 79238 | 7.2 | Solar | 2004-10-07 |  | 2004-10-07 |  |  | NS | Nein | nicht regelbar | NEIN | SOT
E11411012646678083000000000000002 | DE0073237986200000000000000330264 | Dauchingen | Baden-Württemberg | 78083 | 3.15 | Solar | 2004-10-06 |  | 2004-10-06 |  |  | NS | Nein | nicht regelbar | NEIN | SOT
E11411012654879736000000000000002 | DE0073237973700000000000000329056 | Rickenbach | Baden-Württemberg | 79736 | 19.8 | Solar | 2004-10-06 |  | 2004-10-06 |  |  | NS | Nein | nicht regelbar | NEIN | SOT
E11411016972079238000000000000000 | DE0073237973000000000000000330377 | Ehrenkirchen | Baden-Württemberg | 79238 | 23.25 | Solar | 2004-10-06 |  | 2004-10-06 |  |  | NS | Nein | regelbar nach § 9 Abs. 2 EEG 2014 | NEIN | SOT
E11411012653879576000000000000002 | DE0073237987200000000000000330478 | Weil am Rhein | Baden-Württemberg | 79576 | 6.05 | Solar | 2004-10-05 |  | 2004-10-05 |  |  | NS | Nein | nicht regelbar | NEIN | SOT
E11411017076279872000000000000000 | DE0073237966400000000000000330298 | Bernau | Baden-Württemberg | 79872 | 3.6 | Solar | 2004-10-05 |  | 2004-10-05 |  |  | NS | Nein | nicht regelbar | NEIN | SOT
E11411017358179809000000000000000 | DE0073237973000000000000000330177 | Weilheim | Baden-Württemberg | 79809 | 4.2 | Solar | 2004-10-05 |  | 2004-10-05 |  |  | NS | Nein | nicht regelbar | NEIN | SOT
E11411012665178187000000000000002 | DE0073237937900000000000000331991 | Geisingen | Baden-Württemberg | 78187 | 5.7 | Solar | 2004-10-04 |  | 2004-10-04 |  |  | NS | Nein | nicht regelbar | NEIN | SOT
E11411016977879295000000000000000 | DE0073237973700000000000000329056 | Sulzburg | Baden-Württemberg | 79295 | 2.4 | Solar | 2004-10-04 |  | 2004-10-04 |  |  | NS | Nein | nicht regelbar | NEIN | SOT
E11411010269779874000000000000000 | DE0073237816600000000000000330279 | Breitnau | Baden-Württemberg | 79874 | 330 | Biomasse | 2004-10-01 |  | 2004-10-01 |  |  | MS | Nein | regelbar nach § 9 Abs. 1 EEG 2014 | JA | BIL | Ja | Nein |  | 314
E11411017313879777000000000000000 | DE0073237973000000000000000330377 | Ühlingen-Birkendorf | Baden-Württemberg | 79777 | 30 | Solar | 2004-10-01 |  | 2004-10-01 |  |  | NS | Nein | nicht regelbar | NEIN | SOT
E11411017313979777000000000000000 | DE0073237807800000000000000330480 | Ühlingen-Birkendorf | Baden-Württemberg | 79777 | 35.91 | Solar | 2004-10-01 |  | 2004-10-01 |  |  | NS | Nein | nicht regelbar | NEIN | SOT
E11418010000000000000000350600001 | DE0073237819400000000000000330431 | Löffingen | Baden-Württemberg | 79843 | 30 | Solar | 2004-10-01 |  | 2015-01-01 |  |  | NS | Nein | nicht regelbar | NEIN | SOT
E11411012662279774000000000000002 | DE0073237937900000000000000331991 | Albbruck | Baden-Württemberg | 79774 | 20.7 | Solar | 2004-09-30 |  | 2004-09-30 |  |  | NS | Nein | nicht regelbar | NEIN | SOT
E11411017800479258000000000000000 | DE0073237967400000000000000328378 | Hartheim | Baden-Württemberg | 79258 | 5.61 | Solar | 2004-09-27 |  | 2004-09-27 |  |  | NS | Nein | nicht regelbar | NEIN | SOT
E11411012646979874000000000000002 | DE0073237942400000000000000331633 | Breitnau | Baden-Württemberg | 79874 | 3 | Solar | 2004-09-27 |  | 2004-09-27 |  |  | NS | Nein | nicht regelbar | NEIN | SOT
E11411012646079843000000000000002 | DE0073237825900000000000000330224 | Löffingen | Baden-Württemberg | 79843 | 11.6 | Solar | 2004-09-27 |  | 2004-09-27 |  |  | NS | Nein | nicht regelbar | NEIN | SOT
E11411012628879664000000000000002 | DE0073237973000000000000000329321 | Wehr | Baden-Württemberg | 79664 | 3.96 | Solar | 2004-09-24 |  | 2004-09-24 |  |  | NS | Nein | nicht regelbar | NEIN | SOT
E11411012652579595000000000000002 | DE0073237824700000000000000330060 | Rümmingen | Baden-Württemberg | 79595 | 0.9 | Solar | 2004-09-24 |  | 2004-09-24 |  |  | NS | Nein | nicht regelbar | NEIN | SOT
E11411012620579774000000000000002 | DE0073237973300000000000000328594 | Albbruck | Baden-Württemberg | 79774 | 16.8 | Solar | 2004-09-23 |  | 2004-09-23 |  |  | NS | Nein | nicht regelbar | NEIN | SOT
E11411012626879853000000000000002 | DE0073237816600000000000000330165 | Lenzkirch | Baden-Württemberg | 79853 | 7.2 | Solar | 2004-09-23 |  | 2004-09-23 |  |  | NS | Nein | nicht regelbar | NEIN | SOT
E11411012629378247000000000000002 | DE0073237972500000000000000330166 | Hilzingen | Baden-Württemberg | 78247 | 18.81 | Solar | 2004-09-23 |  | 2004-09-23 |  |  | NS | Nein | nicht regelbar | NEIN | SOT
E11411012654479639000000000000002 | DE0073237807800000000000000330480 | Grenzach-Wyhlen | Baden-Württemberg | 79639 | 1.92 | Solar | 2004-09-22 |  | 2004-09-22 |  |  | NS | Nein | nicht regelbar | NEIN | SOT
E11411017314079804000000000000000 | DE0073237966400000000000000330298 | Dogern | Baden-Württemberg | 79804 | 5.28 | Solar | 2004-09-22 |  | 2004-09-22 |  |  | NS | Nein | nicht regelbar | NEIN | SOT
E11411012615578250000000000000002 | DE0073237825900000000000000330224 | Tengen | Baden-Württemberg | 78250 | 53.4 | Solar | 2004-09-21 |  | 2004-09-21 |  |  | NS | Nein | nicht regelbar | JA | SOL
E11411012654379618000000000000002 | DE0073237987200000000000000330478 | Rheinfelden | Baden-Württemberg | 79618 | 1.7 | Solar | 2004-09-20 |  | 2004-09-20 |  |  | NS | Nein | nicht regelbar | NEIN | SOT
E11411016749379790000000000000000 | DE0073237972500000000000000329342 | Küssaberg | Baden-Württemberg | 79790 | 4.68 | Solar | 2004-09-20 |  | 2004-09-20 |  |  | NS | Nein | nicht regelbar | NEIN | SOT
E11411012625478187000000000000002 | DE0073237825900000000000000330224 | Geisingen | Baden-Württemberg | 78187 | 9 | Solar | 2004-09-20 |  | 2004-09-20 |  |  | NS | Nein | nicht regelbar | NEIN | SOT
E11411012605678126000000000000002 | DE0073237825900000000000000330224 | Königsfeld | Baden-Württemberg | 78126 | 28.78 | Solar | 2004-09-20 |  | 2004-09-20 |  |  | NS | Nein | nicht regelbar | NEIN | SOT
E11418010000000000000000351600001 | DE0073237972500000000000000329342 | Löffingen | Baden-Württemberg | 79843 | 9 | Solar | 2004-09-15 |  | 2015-01-01 |  |  | NS | Nein | nicht regelbar | NEIN | SOT
E11411012670579688000000000000002 | DE0073237942400000000000000331633 | Hausen | Baden-Württemberg | 79688 | 2.45 | Solar | 2004-09-15 |  | 2004-09-15 |  |  | NS | Nein | nicht regelbar | NEIN | SOT
E11411012619878187000000000000002 | DE0073237973700000000000000329056 | Geisingen | Baden-Württemberg | 78187 | 12.6 | Solar | 2004-09-15 |  | 2004-09-15 |  |  | NS | Nein | nicht regelbar | NEIN | SOT
E11411012619778187000000000000002 | DE0073237986200000000000000330264 | Geisingen | Baden-Württemberg | 78187 | 14.7 | Solar | 2004-09-15 |  | 2004-09-15 |  |  | NS | Nein | nicht regelbar | NEIN | SOT
E11411012620678147000000000000002 | DE0073237825900000000000000330224 | Vöhrenbach | Baden-Württemberg | 78147 | 7.7 | Solar | 2004-09-14 |  | 2004-09-14 |  |  | NS | Nein | nicht regelbar | NEIN | SOT
E11411017076479848000000000000000 | DE0073237979000000000000000328546 | Bonndorf | Baden-Württemberg | 79848 | 6.48 | Solar | 2004-09-14 |  | 2004-09-14 |  |  | NS | Nein | nicht regelbar | NEIN | SOT
E11411012671679674000000000000002 | DE0073237814700000000000000331254 | Todtnau | Baden-Württemberg | 79674 | 23.4 | Solar | 2004-09-13 |  | 2016-01-01 |  |  | NS | Nein | nicht regelbar | NEIN | SOT
E11411019155879875000000000000000 | DE0073237942400000000000000331633 | Dachsberg | Baden-Württemberg | 79875 | 4.6 | Solar | 2004-09-13 |  | 2004-09-13 |  |  | NS | Nein | nicht regelbar | NEIN | SOT
E11411016670979848000000000000000 | DE0073237967400000000000000328378 | Bonndorf | Baden-Württemberg | 79848 | 2.9 | Solar | 2004-09-13 |  | 2004-09-13 |  |  | NS | Nein | nicht regelbar | NEIN | SOT
E11411016402379282000000000000000 | DE0073237816600000000000000329081 | Ballrechten-Dottingen | Baden-Württemberg | 79282 | 3.12 | Solar | 2004-09-13 |  | 2004-09-13 |  |  | NS | Nein | nicht regelbar | NEIN | SOT
E11411016488979809000000000000000 | DE0073237812600000000000000330172 | Weilheim | Baden-Württemberg | 79809 | 12.8 | Solar | 2004-09-13 |  | 2004-09-13 |  |  | NS | Nein | nicht regelbar | NEIN | SOT
E11411016670779848000000000000000 | DE0073237973700000000000000329056 | Bonndorf | Baden-Württemberg | 79848 | 3 | Solar | 2004-09-13 |  | 2004-09-13 |  |  | NS | Nein | nicht regelbar | NEIN | SOT
E11411016749179848000000000000000 | DE0073237986200000000000000330264 | Bonndorf | Baden-Württemberg | 79848 | 10 | Solar | 2004-09-13 |  | 2004-09-13 |  |  | NS | Nein | nicht regelbar | NEIN | SOT
E11411017349179848000000000000000 | DE0073237819900000000000000307447 | Bonndorf | Baden-Württemberg | 79848 | 8.64 | Solar | 2004-09-13 |  | 2004-09-13 |  |  | NS | Nein | nicht regelbar | NEIN | SOT
E11411018338879875000000000000000 | DE0073237825900000000000000330224 | Dachsberg | Baden-Württemberg | 79875 | 3.6 | Solar | 2004-09-13 |  | 2004-09-13 |  |  | NS | Nein | nicht regelbar | NEIN | SOT
E11411017710379859000000000000000 | DE0073237937900000000000000331991 | Schluchsee | Baden-Württemberg | 79859 | 14.4 | Solar | 2004-09-10 |  | 2004-09-10 |  |  | NS | Nein | nicht regelbar | NEIN | SOT
E114110173RA079227000ZE00NEU02712 | DE0073237986500000000000000329173 | Schallstadt | Baden-Württemberg | 79227 | 2.52 | Solar | 2004-09-09 |  | 2004-09-09 |  |  | NS | Nein | nicht regelbar | NEIN | SOT
E11411012597578086000000000000002 | DE0073237812600000000000000331453 | Brigachtal | Baden-Württemberg | 78086 | 5.69 | Solar | 2004-09-09 |  | 2004-09-09 |  |  | NS | Nein | nicht regelbar | NEIN | SOT
E11411012599179639000000000000002 | DE0073237814700000000000000331254 | Grenzach-Wyhlen | Baden-Württemberg | 79639 | 4.98 | Solar | 2004-09-07 |  | 2004-09-07 |  |  | NS | Nein | nicht regelbar | NEIN | SOT
E11411012614878250000000000000002 | DE0073237816600000000000000330175 | Tengen | Baden-Württemberg | 78250 | 4.945 | Solar | 2004-09-07 |  | 2004-09-07 |  |  | NS | Nein | nicht regelbar | NEIN | SOT
E11411012616079689000000000000002 | DE0073237986500000000000000329173 | Maulburg | Baden-Württemberg | 79689 | 50.4 | Solar | 2004-09-06 |  | 2004-09-06 |  |  | NS | Nein | nicht regelbar | NEIN | SOT
E11411016489079872000000000000000 | DE0073237963900000000000000325900 | Bernau | Baden-Württemberg | 79872 | 8.9 | Solar | 2004-09-03 |  | 2004-09-03 |  |  | NS | Nein | nicht regelbar | NEIN | SOT
E11411012596379730000000000000002 | DE0073237923800000000000000331449 | Murg | Baden-Württemberg | 79730 | 4 | Solar | 2004-09-02 |  | 2004-09-02 |  |  | NS | Nein | nicht regelbar | NEIN | SOT
E11411012610579664000000000000002 | DE0073237808600000000000000330632 | Wehr | Baden-Württemberg | 79664 | 3.6 | Solar | 2004-09-02 |  | 2004-09-02 |  |  | NS | Nein | nicht regelbar | NEIN | SOT
E11411016486779777000000000000000 | DE0073237967400000000000000328378 | Ühlingen-Birkendorf | Baden-Württemberg | 79777 | 4.59 | Solar | 2004-09-02 |  | 2004-09-02 |  |  | NS | Nein | nicht regelbar | NEIN | SOT
E11411014165378187000000000000002 | DE0073237972500000000000000329985 | Geisingen | Baden-Württemberg | 78187 | 40 | Biomasse | 2004-09-01 |  | 2004-09-01 |  |  | NS | Nein | nicht regelbar | NEIN | BIP | Nein | Nein |  | 38
E11411012613178187000000000000002 | DE0073237814700000000000000331254 | Geisingen | Baden-Württemberg | 78187 | 75 | Biomasse | 2004-09-01 |  | 2004-09-01 |  |  | NS | Nein | nicht regelbar | JA | BIL | Ja | Nein |  | 57
E11411012597478187000000000000002 | DE0073237985300000000000000329774 | Geisingen | Baden-Württemberg | 78187 | 12 | Solar | 2004-08-30 |  | 2004-08-30 |  |  | NS | Nein | nicht regelbar | NEIN | SOT
E11411012592879733000000000000002 | DE0073237972500000000000000329985 | Görwihl | Baden-Württemberg | 79733 | 9.25 | Solar | 2004-08-26 |  | 2004-08-26 |  |  | NS | Nein | nicht regelbar | NEIN | SOT
E11411012588578187000000000000002 | DE0073237824700000000000000330020 | Geisingen | Baden-Württemberg | 78187 | 27.72 | Solar | 2004-08-26 |  | 2004-08-26 |  |  | NS | Nein | nicht regelbar | NEIN | SOT
E11411012610079576000000000000002 | DE0073237824700000000000000330060 | Weil am Rhein | Baden-Württemberg | 79576 | 13.2 | Solar | 2004-08-25 |  | 2004-08-25 |  |  | NS | Nein | nicht regelbar | NEIN | SOT
E11418010000000000000000351500001 | DE0073237973000000000000000330177 | Löffingen | Baden-Württemberg | 79843 | 28.62 | Solar | 2004-08-25 |  | 2015-01-01 |  |  | NS | Nein | nicht regelbar | NEIN | SOT
E11411012588878126000000000000002 | DE0073237961800000000000000330077 | Königsfeld | Baden-Württemberg | 78126 | 9.2 | Solar | 2004-08-24 |  | 2004-08-24 |  |  | NS | Nein | nicht regelbar | NEIN | SOT
E11411016389079258000000000000000 | DE0073237816600000000000000330165 | Hartheim | Baden-Württemberg | 79258 | 5.8 | Solar | 2004-08-24 |  | 2004-08-24 |  |  | NS | Nein | nicht regelbar | NEIN | SOT
E1023601BOLL00000000000HOCHF01501 | DE0073237808600000000000000330632 | Lenzkirch | Baden-Württemberg | 79853 | 2.24 | Solar | 2004-08-23 |  | 2016-01-01 |  |  | NS | Nein | nicht regelbar | NEIN | SOT
E11411012588278073000000000000002 | DE0073237973000000000000000330177 | Bad Dürrheim | Baden-Württemberg | 78073 | 10.5 | Solar | 2004-08-23 |  | 2004-08-23 |  |  | NS | Nein | nicht regelbar | NEIN | SOT
E11411016691179777000000000000000 | DE0073237967400000000000000328378 | Ühlingen-Birkendorf | Baden-Württemberg | 79777 | 11.6 | Solar | 2004-08-23 |  | 2004-08-23 |  |  | NS | Nein | nicht regelbar | NEIN | SOT
E11411016671079809000000000000000 | DE0073237972500000000000000329342 | Weilheim | Baden-Württemberg | 79809 | 5 | Solar | 2004-08-23 |  | 2004-08-23 |  |  | NS | Nein | nicht regelbar | NEIN | SOT
E11411012587679843000000000000002 | DE0005427961800000000000000003790 | Löffingen | Baden-Württemberg | 79843 | 8.7 | Solar | 2004-08-20 |  | 2004-08-20 |  |  | NS | Nein | nicht regelbar | NEIN | SOT
E11411012620379733000000000000002 | DE0073237942400000000000000331633 | Görwihl | Baden-Württemberg | 79733 | 33 | Solar | 2004-08-19 |  | 2004-08-19 |  |  | NS | Nein | nicht regelbar | NEIN | SOT
E11411012588079843000000000000002 | DE0073237816600000000000000330165 | Löffingen | Baden-Württemberg | 79843 | 9.9 | Solar | 2004-08-19 |  | 2004-08-19 |  |  | NS | Nein | nicht regelbar | NEIN | SOT
E11411012589479725000000000000002 | DE0073237973700000000000000329056 | Laufenburg | Baden-Württemberg | 79725 | 19.36 | Solar | 2004-08-19 |  | 2004-08-19 |  |  | NS | Nein | nicht regelbar | NEIN | SOT
E11411012592779618000000000000002 | DE0073237816600000000000000330165 | Rheinfelden | Baden-Württemberg | 79618 | 4.843 | Solar | 2004-08-18 |  | 2004-08-18 |  |  | NS | Nein | nicht regelbar | NEIN | SOT
E11411012593279618000000000000002 | DE0073237953900000000000000326719 | Rheinfelden | Baden-Württemberg | 79618 | 2.7 | Solar | 2004-08-18 |  | 2004-08-18 |  |  | NS | Nein | nicht regelbar | NEIN | SOT
E11411012593179618000000000000002 | DE0073237961800000000000000330077 | Rheinfelden | Baden-Württemberg | 79618 | 2.16 | Solar | 2004-08-17 |  | 2004-08-17 |  |  | NS | Nein | nicht regelbar | NEIN | SOT
E11411012582878147000000000000002 | DE0073237961800000000000000330077 | Vöhrenbach | Baden-Württemberg | 78147 | 15 | Solar | 2004-08-17 |  | 2004-08-17 |  |  | NS | Nein | nicht regelbar | NEIN | SOT
E11411012594079618000000000000002 | DE0073237812600000000000000331453 | Rheinfelden | Baden-Württemberg | 79618 | 4.725 | Solar | 2004-08-17 |  | 2004-08-17 |  |  | NS | Nein | nicht regelbar | NEIN | SOT
E11411012572179730000000000000002 | DE0073237972500000000000000329342 | Murg | Baden-Württemberg | 79730 | 27.285 | Solar | 2004-08-16 |  | 2004-08-16 |  |  | NS | Nein | nicht regelbar | NEIN | SOT
E11411012592179733000000000000002 | DE0073237972500000000000000329342 | Görwihl | Baden-Württemberg | 79733 | 2.028 | Solar | 2004-08-13 |  | 2004-08-13 |  |  | NS | Nein | nicht regelbar | NEIN | SOT
E11411012593879639000000000000002 | DE0073237808600000000000000329806 | Grenzach-Wyhlen | Baden-Württemberg | 79639 | 3.08 | Solar | 2004-08-12 |  | 2004-08-12 |  |  | NS | Nein | nicht regelbar | NEIN | SOT
E11411016402979283000000000000000 | DE0073237967400000000000000328378 | Bollschweil | Baden-Württemberg | 79283 | 5.2 | Solar | 2004-08-12 |  | 2004-08-12 |  |  | NS | Nein | nicht regelbar | NEIN | SOT
E11411012579479843000000000000002 | DE0073237816600000000000000330279 | Löffingen | Baden-Württemberg | 79843 | 5.7 | Solar | 2004-08-11 |  | 2004-08-11 |  |  | NS | Nein | nicht regelbar | NEIN | SOT
E11411012610179737000000000000002 | DE0073237819400000000000000330634 | Herrischried | Baden-Württemberg | 79737 | 2.32 | Solar | 2004-08-11 |  | 2004-08-11 |  |  | NS | Nein | nicht regelbar | NEIN | SOT
E11411012593979737000000000000002 | DE0073237824700000000000000330060 | Herrischried | Baden-Württemberg | 79737 | 2.32 | Solar | 2004-08-11 |  | 2004-08-11 |  |  | NS | Nein | nicht regelbar | NEIN | SOT
E11411016156679848000000000000000 | DE0073237816600000000000000329081 | Bonndorf | Baden-Württemberg | 79848 | 2.17 | Solar | 2004-08-10 |  | 2004-08-10 |  |  | NS | Nein | nicht regelbar | NEIN | SOT
E11411016749479848000000000000000 | DE0073237808600000000000000329806 | Bonndorf | Baden-Württemberg | 79848 | 12.5 | Solar | 2004-08-10 |  | 2004-08-10 |  |  | NS | Nein | nicht regelbar | NEIN | SOT
E11411012604979539000000000000002 | DE0073237966400000000000000330316 | Lörrach | Baden-Württemberg | 79539 | 2.42 | Solar | 2004-08-10 |  | 2004-08-10 |  |  | NS | Nein | nicht regelbar | NEIN | SOT
E11411012591878194000000000000002 | DE0073237808600000000000000329806 | Immendingen | Baden-Württemberg | 78194 | 29.7 | Solar | 2004-08-09 |  | 2004-08-09 |  |  | NS | Nein | nicht regelbar | NEIN | SOT
E11411012591978194000000000000002 | DE0073237824700000000000000330060 | Immendingen | Baden-Württemberg | 78194 | 31.06 | Solar | 2004-08-09 |  | 2004-08-09 |  |  | NS | Nein | nicht regelbar | NEIN | SOT
E11411012592078194000000000000002 | DE0005427961800000000000000003790 | Immendingen | Baden-Württemberg | 78194 | 13.27 | Solar | 2004-08-09 |  | 2004-08-09 |  |  | NS | Nein | nicht regelbar | NEIN | SOT
E11411012595478194000000000000002 | DE0073237824700000000000000330020 | Immendingen | Baden-Württemberg | 78194 | 30 | Solar | 2004-08-09 |  | 2004-08-09 |  |  | NS | Nein | nicht regelbar | NEIN | SOT
E1023601HERMANN00000000FREIB08001 | DE0073237973000000000000000329321 | Lenzkirch | Baden-Württemberg | 79853 | 45 | Solar | 2004-08-09 |  | 2016-01-01 |  |  | NS | Nein | nicht regelbar | NEIN | SOT
E11411012592579395000000000000002 | DE0073237807800000000000000330480 | Neuenburg | Baden-Württemberg | 79395 | 4.2 | Solar | 2004-08-06 |  | 2004-08-06 |  |  | NS | Nein | nicht regelbar | NEIN | SOT
E11411016402879219000000000000000 | DE0073237963900000000000000325900 | Staufen | Baden-Württemberg | 79219 | 4.5 | Solar | 2004-08-06 |  | 2004-08-06 |  |  | NS | Nein | nicht regelbar | NEIN | SOT
E11418010000000000000000351400001 | DE0073237929400000000000000330263 | Löffingen | Baden-Württemberg | 79843 | 4.56 | Solar | 2004-08-05 |  | 2015-01-01 |  |  | NS | Nein | nicht regelbar | NEIN | SOT
E11418010000000000000000351300001 | DE0073237973000000000000000329321 | Löffingen | Baden-Württemberg | 79843 | 33.858 | Solar | 2004-08-05 |  | 2015-01-01 |  |  | NS | Nein | nicht regelbar | NEIN | SOT
E11411012581179871000000000000002 | DE0073237816600000000000000330279 | Eisenbach | Baden-Württemberg | 79871 | 6.4 | Solar | 2004-08-04 |  | 2004-08-04 |  |  | NS | Nein | nicht regelbar | NEIN | SOT
E11411012588679689000000000000002 | DE0073237973000000000000000330177 | Maulburg | Baden-Württemberg | 79689 | 10.2 | Solar | 2004-08-04 |  | 2004-08-04 |  |  | NS | Nein | nicht regelbar | NEIN | SOT
E11411012589079618000000000000002 | DE0073237973000000000000000330177 | Rheinfelden | Baden-Württemberg | 79618 | 4.84 | Solar | 2004-08-03 |  | 2004-08-03 |  |  | NS | Nein | nicht regelbar | NEIN | SOT
E11411012588479682000000000000002 | DE0073237816600000000000000330165 | Todtmoos | Baden-Württemberg | 79682 | 11.34 | Solar | 2004-08-03 |  | 2004-08-03 |  |  | NS | Nein | nicht regelbar | NEIN | SOT
E11411012576878247000000000000002 | DE0073237973000000000000000330177 | Hilzingen | Baden-Württemberg | 78247 | 10 | Solar | 2004-08-02 |  | 2004-08-02 |  |  | NS | Nein | nicht regelbar | NEIN | SOT
E11411012576678247000000000000002 | DE0005427961800000000000000003790 | Hilzingen | Baden-Württemberg | 78247 | 21.465 | Solar | 2004-08-02 |  | 2004-08-02 |  |  | NS | Nein | nicht regelbar | NEIN | SOT
E11411012580878247000000000000002 | DE0073237812600000000000000330172 | Hilzingen | Baden-Württemberg | 78247 | 24.168 | Solar | 2004-08-02 |  | 2004-08-02 |  |  | NS | Nein | nicht regelbar | NEIN | SOT
E11411012568578086000000000000002 | DE0073237972500000000000000329985 | Brigachtal | Baden-Württemberg | 78086 | 21.44 | Solar | 2004-08-02 |  | 2004-08-02 |  |  | NS | Nein | nicht regelbar | NEIN | SOT
E1157201solaresbuergerdach0000001 | DE0073237808600000000000000329806 | Laufenburg | Baden-Württemberg | 79725 | 13 | Solar | 2004-08-01 |  | 2012-01-01 |  |  | NS | Nein | nicht regelbar | NEIN | SOT
E11411012567778247000000000000002 | DE0073237816600000000000000330174 | Hilzingen | Baden-Württemberg | 78247 | 3.84 | Solar | 2004-07-30 |  | 2004-07-30 |  |  | NS | Nein | nicht regelbar | NEIN | SOT
E11411012567178576000000000000002 | DE0073237816600000000000000330174 | Emmingen-Liptingen | Baden-Württemberg | 78576 | 29.7 | Solar | 2004-07-30 |  | 2004-07-30 |  |  | NS | Nein | nicht regelbar | NEIN | SOT
E11411016486679848000000000000000 | DE0073237814700000000000000331254 | Bonndorf | Baden-Württemberg | 79848 | 1.5 | Solar | 2004-07-30 |  | 2004-07-30 |  |  | NS | Nein | nicht regelbar | NEIN | SOT
E11418010000000000000000351200001 | DE0073237973700000000000000329056 | Löffingen | Baden-Württemberg | 79843 | 6.228 | Solar | 2004-07-30 |  | 2015-01-01 |  |  | NS | Nein | nicht regelbar | NEIN | SOT
E11411012581079871000000000000002 | DE0073237973000000000000000330377 | Eisenbach | Baden-Württemberg | 79871 | 16.53 | Solar | 2004-07-28 |  | 2004-07-28 |  |  | NS | Nein | nicht regelbar | NEIN | SOT
E11411012587979618000000000000002 | DE0073237973700000000000000329056 | Rheinfelden | Baden-Württemberg | 79618 | 7.7 | Solar | 2004-07-28 |  | 2004-07-28 |  |  | NS | Nein | nicht regelbar | NEIN | SOT
E11411018395779790000000000000000 | DE0073237961800000000000000330077 | Küssaberg | Baden-Württemberg | 79790 | 28.8 | Solar | 2004-07-27 |  | 2004-07-27 |  |  | NS | Nein | nicht regelbar | NEIN | SOT
E11411012593079379000000000000002 | DE0073237824700000000000000330060 | Müllheim | Baden-Württemberg | 79379 | 3.54 | Solar | 2004-07-27 |  | 2004-07-27 |  |  | NS | Nein | nicht regelbar | NEIN | SOT
E11411015605479862000000000000000 | DE0073237986200000000000000330264 | Höchenschwand | Baden-Württemberg | 79862 | 16.8 | Solar | 2004-07-27 |  | 2004-07-27 |  |  | NS | Nein | nicht regelbar | NEIN | SOT
E11411016488779837000000000000000 | DE0073237825900000000000000330224 | Ibach | Baden-Württemberg | 79837 | 28.8 | Solar | 2004-07-27 |  | 2004-07-27 |  |  | NS | Nein | nicht regelbar | NEIN | SOT
E11411012558278166000000000000002 | DE0073237824700000000000000330020 | Donaueschingen | Baden-Württemberg | 78166 | 15.66 | Solar | 2004-07-27 |  | 2004-07-27 |  |  | NS | Nein | nicht regelbar | NEIN | SOT
E11411012558778166000000000000002 | DE0073237961800000000000000330077 | Donaueschingen | Baden-Württemberg | 78166 | 15.66 | Solar | 2004-07-27 |  | 2004-07-27 |  |  | NS | Nein | nicht regelbar | NEIN | SOT
E11411016150879790000000000000000 | DE0073237808600000000000000330632 | Küssaberg | Baden-Württemberg | 79790 | 2.16 | Solar | 2004-07-27 |  | 2004-07-27 |  |  | NS | Nein | nicht regelbar | NEIN | SOT
E11411016156479865000000000000000 | DE0073237816600000000000000330165 | Grafenhausen | Baden-Württemberg | 79865 | 16.34 | Solar | 2004-07-27 |  | 2004-07-27 |  |  | NS | Nein | nicht regelbar | NEIN | SOT
E11411016003779761000000000000000 | DE0073237973700000000000000329056 | Küssaberg | Baden-Württemberg | 79790 | 6.91 | Solar | 2004-07-27 |  | 2004-07-27 |  |  | NS | Nein | nicht regelbar | NEIN | SOT
E11411018425779790000000000000000 | DE0073237967400000000000000328378 | Küssaberg | Baden-Württemberg | 79790 | 2.16 | Solar | 2004-07-27 |  | 2004-07-27 |  |  | NS | Nein | nicht regelbar | NEIN | SOT
E11411018425879790000000000000000 | DE0073237966400000000000000330316 | Küssaberg | Baden-Württemberg | 79790 | 3.45 | Solar | 2004-07-27 |  | 2004-07-27 |  |  | NS | Nein | nicht regelbar | NEIN | SOT
E11411018426079790000000000000000 | DE0073237987200000000000000330478 | Küssaberg | Baden-Württemberg | 79790 | 2.16 | Solar | 2004-07-27 |  | 2004-07-27 |  |  | NS | Nein | nicht regelbar | NEIN | SOT
E11411018442179790000000000000000 | DE0073237972500000000000000329342 | Küssaberg | Baden-Württemberg | 79790 | 5.4 | Solar | 2004-07-27 |  | 2004-07-27 |  |  | NS | Nein | nicht regelbar | NEIN | SOT
E11411018425979790000000000000000 | DE0073237972500000000000000329342 | Küssaberg | Baden-Württemberg | 79790 | 4.752 | Solar | 2004-07-27 |  | 2004-07-27 |  |  | NS | Nein | nicht regelbar | NEIN | SOT
E11411012588379618000000000000002 | DE0073237816600000000000000330279 | Rheinfelden | Baden-Württemberg | 79618 | 6.045 | Solar | 2004-07-26 |  | 2004-07-26 |  |  | NS | Nein | nicht regelbar | NEIN | SOT
E11411012562278576000000000000002 | DE0073237963900000000000000325900 | Emmingen-Liptingen | Baden-Württemberg | 78576 | 30 | Solar | 2004-07-26 |  | 2004-07-26 |  |  | NS | Nein | nicht regelbar | NEIN | SOT
E11411016003879780000000000000000 | DE0073237808600000000000000330632 | Stühlingen | Baden-Württemberg | 79780 | 4.2 | Solar | 2004-07-23 |  | 2004-07-23 |  |  | NS | Nein | nicht regelbar | NEIN | SOT
E11411016003579780000000000000000 | DE0073237819400000000000000330431 | Stühlingen | Baden-Württemberg | 79780 | 23 | Solar | 2004-07-23 |  | 2004-07-23 |  |  | NS | Nein | nicht regelbar | NEIN | SOT
E11411012592479424000000000000002 | DE0073237961800000000000000330077 | Auggen | Baden-Württemberg | 79424 | 2.97 | Solar | 2004-07-22 |  | 2004-07-22 |  |  | NS | Nein | nicht regelbar | NEIN | SOT
E11411012560379877000000000000002 | DE0073237986500000000000000329173 | Friedenweiler | Baden-Württemberg | 79877 | 8 | Solar | 2004-07-21 |  | 2004-07-21 |  |  | NS | Nein | nicht regelbar | NEIN | SOT
E11411012561979848000000000000002 | DE0073237986200000000000000330264 | Bonndorf | Baden-Württemberg | 79848 | 1.9 | Solar | 2004-07-21 |  | 2004-07-21 |  |  | NS | Nein | nicht regelbar | NEIN | SOT
E11411012545578247000000000000002 | DE0073237966400000000000000330316 | Hilzingen | Baden-Württemberg | 78247 | 34.56 | Solar | 2004-07-21 |  | 2004-07-21 |  |  | NS | Nein | nicht regelbar | NEIN | SOT
E11411012550778086000000000000002 | DE0073237987200000000000000330478 | Brigachtal | Baden-Württemberg | 78086 | 5.25 | Solar | 2004-07-19 |  | 2004-07-19 |  |  | NS | Nein | nicht regelbar | NEIN | SOT
E11411012593479650000000000000002 | DE0073237814700000000000000331254 | Schopfheim | Baden-Württemberg | 79650 | 12.6 | Solar | 2004-07-19 |  | 2004-07-19 |  |  | NS | Nein | nicht regelbar | NEIN | SOT
E11411015605579809000000000000000 | DE0073237941800000000000000330498 | Weilheim | Baden-Württemberg | 79809 | 6.6 | Solar | 2004-07-19 |  | 2004-07-19 |  |  | NS | Nein | nicht regelbar | NEIN | SOT
E11411017277679238000000000000000 | DE0073237966400000000000000330298 | Ehrenkirchen | Baden-Württemberg | 79238 | 1.69 | Solar | 2004-07-16 |  | 2004-07-16 |  |  | NS | Nein | nicht regelbar | NEIN | SOT
E11411012554779418000000000000002 | DE0073237942400000000000000331633 | Schliengen | Baden-Württemberg | 79418 | 2.8 | Solar | 2004-07-15 |  | 2004-07-15 |  |  | NS | Nein | nicht regelbar | NEIN | SOT
E11411017800879227000000000000000 | DE0073237923800000000000000331449 | Schallstadt | Baden-Württemberg | 79227 | 3.2 | Solar | 2004-07-15 |  | 2004-07-15 |  |  | NS | Nein | nicht regelbar | NEIN | SOT
E11411018225879790000000000000000 | DE0073237808600000000000000330632 | Küssaberg | Baden-Württemberg | 79790 | 5.28 | Solar | 2004-07-15 |  | 2004-07-15 |  |  | NS | Nein | nicht regelbar | NEIN | SOT
E11411012552678576000000000000002 | DE0073237972500000000000000329342 | Emmingen-Liptingen | Baden-Württemberg | 78576 | 3.96 | Solar | 2004-07-14 |  | 2004-07-14 |  |  | NS | Nein | nicht regelbar | NEIN | SOT
E11411012556879733000000000000002 | DE0073237812600000000000000330172 | Görwihl | Baden-Württemberg | 79733 | 7.35 | Solar | 2004-07-14 |  | 2004-07-14 |  |  | NS | Nein | nicht regelbar | NEIN | SOT
E11411015342979790000000000000000 | DE0073237923800000000000000331449 | Küssaberg | Baden-Württemberg | 79790 | 33.88 | Solar | 2004-07-14 |  | 2004-07-14 |  |  | NS | Nein | nicht regelbar | NEIN | SOT
E11411015508879872000000000000000 | DE0073237966400000000000000330316 | Bernau | Baden-Württemberg | 79872 | 18 | Solar | 2004-07-13 |  | 2004-07-13 |  |  | NS | Nein | nicht regelbar | NEIN | SOT
E11418010000000000000000350700001 | DE0073237825900000000000000330224 | Löffingen | Baden-Württemberg | 79843 | 5.94 | Solar | 2004-07-13 |  | 2015-01-01 |  |  | NS | Nein | nicht regelbar | NEIN | SOT
E11411016222379258000000000000000 | DE0073237972500000000000000329342 | Hartheim | Baden-Württemberg | 79258 | 3.85 | Solar | 2004-07-13 |  | 2004-07-13 |  |  | NS | Nein | nicht regelbar | NEIN | SOT
E11411012549878247000000000000002 | DE0073237816600000000000000329081 | Hilzingen | Baden-Württemberg | 78247 | 12.2 | Solar | 2004-07-12 |  | 2004-07-12 |  |  | NS | Nein | nicht regelbar | NEIN | SOT
E11411015991979809000000000000000 | DE0073237953900000000000000326719 | Weilheim | Baden-Württemberg | 79809 | 8.6 | Solar | 2004-07-10 |  | 2004-07-10 |  |  | NS | Nein | nicht regelbar | NEIN | SOT
E11411012536579597000000000000002 | DE0073237972500000000000000329342 | Schallbach | Baden-Württemberg | 79597 | 0.96 | Solar | 2004-07-08 |  | 2004-07-08 |  |  | NS | Nein | nicht regelbar | NEIN | SOT
E11411012558079588000000000000002 | DE0073237824700000000000000330060 | Efringen-Kirchen | Baden-Württemberg | 79588 | 2.2 | Solar | 2004-07-08 |  | 2004-07-08 |  |  | NS | Nein | nicht regelbar | NEIN | SOT
E11411015514979777000000000000000 | DE0073237929400000000000000330263 | Ühlingen-Birkendorf | Baden-Württemberg | 79777 | 13.24 | Solar | 2004-07-07 |  | 2004-07-07 |  |  | NS | Nein | nicht regelbar | NEIN | SOT
E11411015992079879000000000000000 | DE0073237937900000000000000331991 | Wutach | Baden-Württemberg | 79879 | 4.3 | Solar | 2004-07-07 |  | 2004-07-07 |  |  | NS | Nein | nicht regelbar | NEIN | SOT
E1007101E000G000H0000003000000001 | DE00720079541E000G000H00000030000 | Lörrach | Baden-Württemberg | 79541 | 7.14 | Solar | 2004-07-06 |  | 2017-01-01 |  |  | NS | Nein | nicht regelbar | NEIN | SOT
E11411012558179669000000000000002 | DE0073237819900000000000000307447 | Zell | Baden-Württemberg | 79669 | 8.6 | Solar | 2004-07-06 |  | 2004-07-06 |  |  | NS | Nein | nicht regelbar | NEIN | SOT
E11411015342879848000000000000000 | DE0073237942400000000000000331633 | Bonndorf | Baden-Württemberg | 79848 | 3 | Solar | 2004-07-05 |  | 2004-07-05 |  |  | NS | Nein | nicht regelbar | NEIN | SOT
E11411012558379589000000000000002 | DE0073237807800000000000000330480 | Binzen | Baden-Württemberg | 79589 | 2.86 | Solar | 2004-07-05 |  | 2004-07-05 |  |  | NS | Nein | nicht regelbar | NEIN | SOT
E11411016749579790000000000000000 | DE0073237824700000000000000330060 | Küssaberg | Baden-Württemberg | 79790 | 38 | Solar | 2004-07-02 |  | 2004-07-02 |  |  | NS | Nein | nicht regelbar | NEIN | SOT
E11411015509079862000000000000000 | DE0073237979000000000000000328546 | Höchenschwand | Baden-Württemberg | 79862 | 37.2 | Solar | 2004-07-01 |  | 2004-07-01 |  |  | NS | Nein | nicht regelbar | NEIN | SOT
E11411017286279244000000000000000 | DE0073237824700000000000000330020 | Münstertal | Baden-Württemberg | 79244 | 1.96 | Solar | 2004-06-30 |  | 2004-06-30 |  |  | NS | Nein | nicht regelbar | NEIN | SOT
E11411015531879410000000000000000 | DE0073237816600000000000000330175 | Badenweiler | Baden-Württemberg | 79410 | 9.275 | Solar | 2004-06-30 |  | 2004-06-30 |  |  | NS | Nein | nicht regelbar | NEIN | SOT
E11411012518378576000000000000002 | DE0073237966400000000000000330316 | Emmingen-Liptingen | Baden-Württemberg | 78576 | 8.1 | Solar | 2004-06-29 |  | 2004-06-29 |  |  | NS | Nein | nicht regelbar | NEIN | SOT
E11411016486979790000000000000000 | DE0073237966400000000000000330316 | Küssaberg | Baden-Württemberg | 79790 | 14.85 | Solar | 2004-06-29 |  | 2004-06-29 |  |  | NS | Nein | nicht regelbar | NEIN | SOT
E11411012538079736000000000000002 | DE0073237812600000000000000330172 | Rickenbach | Baden-Württemberg | 79736 | 3.86 | Solar | 2004-06-29 |  | 2004-06-29 |  |  | NS | Nein | nicht regelbar | NEIN | SOT
E11411015498979410000000000000000 | DE0073237819900000000000000307447 | Badenweiler | Baden-Württemberg | 79410 | 2.4 | Solar | 2004-06-28 |  | 2004-06-28 |  |  | NS | Nein | nicht regelbar | NEIN | SOT
E11411012540979733000000000000002 | DE0073237941800000000000000330498 | Görwihl | Baden-Württemberg | 79733 | 14.1 | Solar | 2004-06-24 |  | 2004-06-24 |  |  | NS | Nein | nicht regelbar | NEIN | SOT
E11411015343079780000000000000000 | DE0073237985300000000000000329774 | Stühlingen | Baden-Württemberg | 79780 | 18.24 | Solar | 2004-06-24 |  | 2004-06-24 |  |  | NS | Nein | nicht regelbar | NEIN | SOT
E11411012502379733000000000000002 | DE0073237942400000000000000331633 | Görwihl | Baden-Württemberg | 79733 | 9.78 | Solar | 2004-06-23 |  | 2004-06-23 |  |  | NS | Nein | nicht regelbar | NEIN | SOT
E11411012502479592000000000000002 | DE0073237967400000000000000328378 | Fischingen | Baden-Württemberg | 79592 | 7.59 | Solar | 2004-06-23 |  | 2004-06-23 |  |  | NS | Nein | nicht regelbar | NEIN | SOT
E11411016008179227000000000000000 | DE0073237986200000000000000330264 | Schallstadt | Baden-Württemberg | 79227 | 3 | Solar | 2004-06-18 |  | 2004-06-18 |  |  | NS | Nein | nicht regelbar | NEIN | SOT
E11411012522578187000000000000002 | DE0073237987200000000000000330478 | Geisingen | Baden-Württemberg | 78187 | 5.44 | Solar | 2004-06-17 |  | 2004-06-17 |  |  | NS | Nein | nicht regelbar | NEIN | SOT
E11411012540779618000000000000002 | DE0073237816600000000000000330174 | Rheinfelden | Baden-Württemberg | 79618 | 6.01 | Solar | 2004-06-16 |  | 2004-06-16 |  |  | NS | Nein | nicht regelbar | NEIN | SOT
E11411012587879774000000000000002 | DE0073237816600000000000000330165 | Albbruck | Baden-Württemberg | 79774 | 120 | Biomasse | 2004-06-15 |  | 2004-06-15 |  |  | NS | Nein | regelbar nach § 9 Abs. 1 EEG 2014 | JA | BIL | Ja | Nein |  | 114
E11411014824379872000000000000000 | DE0073237972500000000000000329985 | Bernau | Baden-Württemberg | 79872 | 3 | Solar | 2004-06-15 |  | 2004-06-15 |  |  | NS | Nein | nicht regelbar | NEIN | SOT
E11411014824579865000000000000000 | DE0073237973700000000000000329056 | Grafenhausen | Baden-Württemberg | 79865 | 9.2 | Solar | 2004-06-15 |  | 2004-06-15 |  |  | NS | Nein | nicht regelbar | NEIN | SOT
E11411015005779809000000000000000 | DE0073237941800000000000000330498 | Weilheim | Baden-Württemberg | 79809 | 3.2 | Solar | 2004-06-15 |  | 2004-06-15 |  |  | NS | Nein | nicht regelbar | NEIN | SOT
E11411012528479843000000000000002 | DE0073237972500000000000000330166 | Löffingen | Baden-Württemberg | 79843 | 19.2 | Solar | 2004-06-14 |  | 2004-06-14 |  |  | NS | Nein | nicht regelbar | NEIN | SOT
E11411015010679848000000000000000 | DE0073237972500000000000000329342 | Bonndorf | Baden-Württemberg | 79848 | 5.94 | Solar | 2004-06-14 |  | 2004-06-14 |  |  | NS | Nein | nicht regelbar | NEIN | SOT
E11418010000000000000000351100001 | DE0073237979000000000000000328546 | Löffingen | Baden-Württemberg | 79843 | 6.4 | Solar | 2004-06-14 |  | 2015-01-01 |  |  | NS | Nein | nicht regelbar | NEIN | SOT
E11411016008779295000000000000000 | DE0073237816600000000000000329081 | Sulzburg | Baden-Württemberg | 79295 | 3.325 | Solar | 2004-06-09 |  | 2004-06-09 |  |  | NS | Nein | nicht regelbar | NEIN | SOT
E11411015519879244000000000000000 | DE0073237986200000000000000330264 | Münstertal | Baden-Württemberg | 79244 | 3.16 | Solar | 2004-06-09 |  | 2004-06-09 |  |  | NS | Nein | nicht regelbar | NEIN | SOT
E11411012500978194000000000000002 | DE0073237812600000000000000330172 | Immendingen | Baden-Württemberg | 78194 | 57.58 | Solar | 2004-06-09 |  | 2004-06-09 |  |  | NS | Nein | nicht regelbar | JA | SOL
E11418010000000000000000352400001 | DE0073237961800000000000000330077 | Löffingen | Baden-Württemberg | 79843 | 8.4 | Solar | 2004-06-08 |  | 2015-01-01 |  |  | NS | Nein | nicht regelbar | NEIN | SOT
E11411012551279853000000000000002 | DE0073237824700000000000000330020 | Lenzkirch | Baden-Württemberg | 79853 | 6.8 | Solar | 2004-06-08 |  | 2004-06-08 |  |  | NS | Nein | nicht regelbar | NEIN | SOT
E11411012554179588000000000000002 | DE0073237973300000000000000328594 | Efringen-Kirchen | Baden-Württemberg | 79588 | 3.9 | Solar | 2004-06-07 |  | 2004-06-07 |  |  | NS | Nein | nicht regelbar | NEIN | SOT
E11411012554079541000000000000002 | DE0073237973700000000000000329056 | Lörrach | Baden-Württemberg | 79541 | 3.2 | Solar | 2004-06-07 |  | 2004-06-07 |  |  | NS | Nein | nicht regelbar | NEIN | SOT
E11411012536279588000000000000002 | DE0073237973300000000000000328594 | Efringen-Kirchen | Baden-Württemberg | 79588 | 12.9 | Solar | 2004-06-03 |  | 2004-06-03 |  |  | NS | Nein | nicht regelbar | NEIN | SOT
E11411012499179541000000000000002 | DE0073237967400000000000000328378 | Lörrach | Baden-Württemberg | 79541 | 2.64 | Solar | 2004-06-02 |  | 2004-06-02 |  |  | NS | Nein | nicht regelbar | NEIN | SOT
E11411012502078247000000000000002 | DE0073237923800000000000000331449 | Hilzingen | Baden-Württemberg | 78247 | 130 | Biomasse | 2004-06-01 |  | 2004-06-01 |  |  | MS | Nein | regelbar nach § 9 Abs. 1 EEG 2014 | JA | BIL | Ja | Nein |  | 123.5
E11411015010479848000000000000000 | DE0073237967400000000000000328378 | Bonndorf | Baden-Württemberg | 79848 | 8.6 | Solar | 2004-06-01 |  | 2004-06-01 |  |  | NS | Nein | nicht regelbar | NEIN | SOT
E11411015006079848000000000000000 | DE0073237973700000000000000329056 | Bonndorf | Baden-Württemberg | 79848 | 11.7 | Solar | 2004-06-01 |  | 2004-06-01 |  |  | NS | Nein | nicht regelbar | NEIN | SOT
E11411012695979618000000000000002 | DE0073237961800000000000000330077 | Rheinfelden | Baden-Württemberg | 79618 | 2.1 | Solar | 2004-06-01 |  | 2004-06-01 |  |  | NS | Nein | nicht regelbar | NEIN | SOT
E11411012500179418000000000000002 | DE0073237819400000000000000330634 | Schliengen | Baden-Württemberg | 79418 | 13.8 | Solar | 2004-05-28 |  | 2004-05-28 |  |  | NS | Nein | nicht regelbar | NEIN | SOT
E11411015368279865000000000000000 | DE0073237812600000000000000331453 | Grafenhausen | Baden-Württemberg | 79865 | 3.6 | Solar | 2004-05-28 |  | 2004-05-28 |  |  | NS | Nein | nicht regelbar | NEIN | SOT
E11411012499379424000000000000002 | DE0073237812600000000000000331453 | Auggen | Baden-Württemberg | 79424 | 3.1 | Solar | 2004-05-27 |  | 2004-05-27 |  |  | NS | Nein | nicht regelbar | NEIN | SOT
E11411014700679809000000000000000 | DE0073237966400000000000000330316 | Weilheim | Baden-Württemberg | 79809 | 3.96 | Solar | 2004-05-27 |  | 2004-05-27 |  |  | NS | Nein | nicht regelbar | NEIN | SOT
E11411012486678187000000000000002 | DE0073237972500000000000000329342 | Geisingen | Baden-Württemberg | 78187 | 6.2 | Solar | 2004-05-26 |  | 2004-05-26 |  |  | NS | Nein | nicht regelbar | NEIN | SOT
E11411017277979238000000000000000 | DE0073237824700000000000000330020 | Ehrenkirchen | Baden-Württemberg | 79238 | 14 | Solar | 2004-05-26 |  | 2004-05-26 |  |  | NS | Nein | nicht regelbar | NEIN | SOT
E11411012500479599000000000000002 | DE0073237808600000000000000330632 | Wittlingen | Baden-Württemberg | 79599 | 5.3 | Solar | 2004-05-26 |  | 2004-05-26 |  |  | NS | Nein | nicht regelbar | NEIN | SOT
E11411012524678147000000000000002 | DE0073237963900000000000000325900 | Vöhrenbach | Baden-Württemberg | 78147 | 11.88 | Solar | 2004-05-25 |  | 2004-05-25 |  |  | NS | Nein | nicht regelbar | NEIN | SOT
E11411016402579244000000000000000 | DE0073237929400000000000000330263 | Münstertal | Baden-Württemberg | 79244 | 5.06 | Solar | 2004-05-25 |  | 2004-05-25 |  |  | NS | Nein | nicht regelbar | NEIN | SOT
E11411012489978073000000000000002 | DE0073237816600000000000000330279 | Bad Dürrheim | Baden-Württemberg | 78073 | 2.54 | Solar | 2004-05-24 |  | 2004-05-24 |  |  | NS | Nein | nicht regelbar | NEIN | SOT
E11411012503879871000000000000002 | DE0073237967400000000000000328378 | Eisenbach | Baden-Württemberg | 79871 | 12.2 | Solar | 2004-05-24 |  | 2004-05-24 |  |  | NS | Nein | nicht regelbar | NEIN | SOT
E11411012509778247000000000000002 | DE0073237966400000000000000330316 | Hilzingen | Baden-Württemberg | 78247 | 15.582 | Solar | 2004-05-19 |  | 2004-05-19 |  |  | NS | Nein | nicht regelbar | NEIN | SOT
E11411012507979588000000000000002 | DE0073237819400000000000000330431 | Efringen-Kirchen | Baden-Württemberg | 79588 | 9.68 | Solar | 2004-05-19 |  | 2004-05-19 |  |  | NS | Nein | nicht regelbar | NEIN | SOT
E11411015007879879000000000000000 | DE0073237986200000000000000330264 | Wutach | Baden-Württemberg | 79879 | 15.6 | Solar | 2004-05-19 |  | 2004-05-19 |  |  | NS | Nein | nicht regelbar | NEIN | SOT
E11411016006879379000000000000000 | DE0073237967400000000000000328378 | Müllheim | Baden-Württemberg | 79379 | 7.1 | Solar | 2004-05-19 |  | 2004-05-19 |  |  | NS | Nein | nicht regelbar | NEIN | SOT
E11411014700779790000000000000000 | DE0073237979000000000000000328546 | Küssaberg | Baden-Württemberg | 79790 | 24 | Solar | 2004-05-19 |  | 2004-05-19 |  |  | NS | Nein | nicht regelbar | NEIN | SOT
E11411012489278073000000000000002 | DE0073237979000000000000000328546 | Bad Dürrheim | Baden-Württemberg | 78073 | 1.1 | Solar | 2004-05-19 |  | 2004-05-19 |  |  | NS | Nein | nicht regelbar | NEIN | SOT
E11411012508679737000000000000002 | DE0073237973300000000000000328594 | Herrischried | Baden-Württemberg | 79737 | 5.8 | Solar | 2004-05-18 |  | 2004-05-18 |  |  | NS | Nein | nicht regelbar | NEIN | SOT
E11411012473078166000000000000002 | DE0073237819900000000000000307447 | Donaueschingen | Baden-Württemberg | 78166 | 10.56 | Solar | 2004-05-17 |  | 2004-05-17 |  |  | MS | Nein | nicht regelbar | JA | SOL
E11411014508079809000000000000000 | DE0073237816600000000000000330165 | Weilheim | Baden-Württemberg | 79809 | 14.4 | Solar | 2004-05-17 |  | 2004-05-17 |  |  | NS | Nein | nicht regelbar | NEIN | SOT
E11411014789579238000000000000000 | DE0073237986200000000000000330264 | Ehrenkirchen | Baden-Württemberg | 79238 | 12.5 | Solar | 2004-05-14 |  | 2004-05-14 |  |  | NS | Nein | nicht regelbar | NEIN | SOT
E11411012488178086000000000000002 | DE0073237825900000000000000330224 | Brigachtal | Baden-Württemberg | 78086 | 8.5 | Solar | 2004-05-13 |  | 2004-05-13 |  |  | NS | Nein | nicht regelbar | NEIN | SOT
E11411012494979843000000000000002 | DE0073237966400000000000000330316 | Löffingen | Baden-Württemberg | 79843 | 18 | Solar | 2004-05-13 |  | 2004-05-13 |  |  | NS | Nein | nicht regelbar | NEIN | SOT
E11411012499579418000000000000002 | DE0073237972500000000000000329985 | Schliengen | Baden-Württemberg | 79418 | 2.8 | Solar | 2004-05-13 |  | 2004-05-13 |  |  | NS | Nein | nicht regelbar | NEIN | SOT
E11411015531679244000000000000000 | DE0073237973000000000000000330177 | Münstertal | Baden-Württemberg | 79244 | 9 | Solar | 2004-05-13 |  | 2004-05-13 |  |  | NS | Nein | nicht regelbar | NEIN | SOT
E11411015368179780000000000000000 | DE0073237814700000000000000331254 | Stühlingen | Baden-Württemberg | 79780 | 9.5 | Solar | 2004-05-13 |  | 2004-05-13 |  |  | NS | Nein | nicht regelbar | NEIN | SOT
E11411012499279618000000000000002 | DE0073237807800000000000000330480 | Rheinfelden | Baden-Württemberg | 79618 | 5.72 | Solar | 2004-05-12 |  | 2004-05-12 |  |  | NS | Nein | nicht regelbar | NEIN | SOT
E11418010000000000000000351000001 | DE0073237819400000000000000330634 | Löffingen | Baden-Württemberg | 79843 | 5.7 | Solar | 2004-05-12 |  | 2015-01-01 |  |  | NS | Nein | nicht regelbar | NEIN | SOT
E11411014231979780000000000000002 | DE0073237923800000000000000331449 | Stühlingen | Baden-Württemberg | 79780 | 5 | Solar | 2004-05-12 |  | 2004-05-12 |  |  | NS | Nein | nicht regelbar | NEIN | SOT
E11411015498879379000000000000000 | DE0073237816600000000000000330279 | Müllheim | Baden-Württemberg | 79379 | 3.45 | Solar | 2004-05-11 |  | 2004-05-11 |  |  | NS | Nein | nicht regelbar | NEIN | SOT
E11411014789479294000000000000000 | DE0073237825900000000000000330224 | Sölden | Baden-Württemberg | 79294 | 5.25 | Solar | 2004-05-11 |  | 2004-05-11 |  |  | NS | Nein | nicht regelbar | NEIN | SOT
E11411012499679736000000000000002 | DE0073237961800000000000000330077 | Rickenbach | Baden-Württemberg | 79736 | 8.4 | Solar | 2004-05-10 |  | 2004-05-10 |  |  | NS | Nein | nicht regelbar | NEIN | SOT
E11411012499879733000000000000002 | DE0073237812600000000000000330172 | Görwihl | Baden-Württemberg | 79733 | 4.32 | Solar | 2004-05-06 |  | 2004-05-06 |  |  | NS | Nein | nicht regelbar | NEIN | SOT
E11411012500079400000000000000002 | DE0073237986500000000000000329173 | Kandern | Baden-Württemberg | 79400 | 11 | Solar | 2004-05-04 |  | 2004-05-04 |  |  | NS | Nein | nicht regelbar | NEIN | SOT
E11411012456778166000000000000002 | DE0073237942400000000000000331633 | Donaueschingen | Baden-Württemberg | 78166 | 37.62 | Solar | 2004-05-04 |  | 2004-05-04 |  |  | NS | Nein | nicht regelbar | NEIN | SOT
E11411012496378120000000000000002 | DE0073237819400000000000000330431 | Furtwangen | Baden-Württemberg | 78120 | 16 | Solar | 2004-05-03 |  | 2004-05-03 |  |  | NS | Nein | nicht regelbar | NEIN | SOT
E11411012474779725000000000000002 | DE0073237953900000000000000326719 | Laufenburg | Baden-Württemberg | 79725 | 79.2 | Solar | 2004-05-01 |  | 2004-05-01 |  |  | MS | Nein | regelbar nach § 9 Abs. 2 EEG 2014 | JA | SOL
E11411012474679725000000000000002 | DE0073237966400000000000000330316 | Laufenburg | Baden-Württemberg | 79725 | 63.36 | Solar | 2004-05-01 |  | 2004-05-01 |  |  | MS | Nein | regelbar nach § 9 Abs. 2 EEG 2014 | JA | SOL
E11411012474479725000000000000002 | DE0073237816600000000000000330165 | Laufenburg | Baden-Württemberg | 79725 | 63.3 | Solar | 2004-05-01 |  | 2004-05-01 |  |  | MS | Nein | regelbar nach § 9 Abs. 2 EEG 2014 | JA | SOL
E11411014796679427000000000000000 | DE0073237967400000000000000328378 | Eschbach | Baden-Württemberg | 79427 | 3.3 | Solar | 2004-04-30 |  | 2004-04-30 |  |  | NS | Nein | nicht regelbar | NEIN | SOT
E11411014381779258000000000000000 | DE0073237967400000000000000328378 | Hartheim | Baden-Württemberg | 79258 | 30 | Solar | 2004-04-30 |  | 2004-04-30 |  |  | NS | Nein | nicht regelbar | NEIN | SOT
E11411012451678250000000000000002 | DE0073237929400000000000000330263 | Tengen | Baden-Württemberg | 78250 | 4.48 | Solar | 2004-04-29 |  | 2004-04-29 |  |  | NS | Nein | nicht regelbar | NEIN | SOT
E11411012439978166000000000000002 | DE0073237972500000000000000329342 | Donaueschingen | Baden-Württemberg | 78166 | 192 | Biomasse | 2004-04-28 |  | 2004-04-28 |  |  | MS | Nein | regelbar nach § 9 Abs. 1 EEG 2014 | JA | BIL | Ja | Nein |  | 182.4
E11411014608779258000000000000000 | DE0073237966400000000000000330316 | Hartheim | Baden-Württemberg | 79258 | 53 | Solar | 2004-04-28 |  | 2004-04-28 |  |  | MS | Nein | nicht regelbar | JA | SOL
E11411014359979244000000000000000 | DE0073237816600000000000000329081 | Münstertal | Baden-Württemberg | 79244 | 4.4 | Solar | 2004-04-27 |  | 2004-04-27 |  |  | NS | Nein | nicht regelbar | NEIN | SOT
E11411012491679733000000000000002 | DE0073237979000000000000000328546 | Görwihl | Baden-Württemberg | 79733 | 21.8 | Solar | 2004-04-22 |  | 2004-04-22 |  |  | NS | Nein | nicht regelbar | NEIN | SOT
E11411014483079809000000000000000 | DE0073237808600000000000000330632 | Weilheim | Baden-Württemberg | 79809 | 6.4 | Solar | 2004-04-22 |  | 2004-04-22 |  |  | NS | Nein | nicht regelbar | NEIN | SOT
E11411016402779238000000000000000 | DE0073237812600000000000000330172 | Ehrenkirchen | Baden-Württemberg | 79238 | 3 | Solar | 2004-04-22 |  | 2004-04-22 |  |  | NS | Nein | nicht regelbar | NEIN | SOT
E11411016388879238000000000000000 | DE0073237973000000000000000330177 | Ehrenkirchen | Baden-Württemberg | 79238 | 3 | Solar | 2004-04-22 |  | 2004-04-22 |  |  | NS | Nein | nicht regelbar | NEIN | SOT
E11411012456879664000000000000002 | DE0073237824700000000000000330020 | Wehr | Baden-Württemberg | 79664 | 2.86 | Solar | 2004-04-21 |  | 2004-04-21 |  |  | NS | Nein | nicht regelbar | NEIN | SOT
E11411018531679427000000000000000 | DE0073237972500000000000000329342 | Eschbach | Baden-Württemberg | 79427 | 2.45 | Solar | 2004-04-21 |  | 2004-04-21 |  |  | NS | Nein | nicht regelbar | NEIN | SOT
E11411012447378166000000000000002 | DE0073237973300000000000000328594 | Donaueschingen | Baden-Württemberg | 78166 | 3.96 | Solar | 2004-04-20 |  | 2004-04-20 |  |  | NS | Nein | nicht regelbar | NEIN | SOT
E11411012480479843000000000000002 | DE0073237961800000000000000330077 | Löffingen | Baden-Württemberg | 79843 | 20 | Solar | 2004-04-20 |  | 2004-04-20 |  |  | NS | Nein | nicht regelbar | NEIN | SOT
E11411012480679843000000000000002 | DE0073237816600000000000000330174 | Löffingen | Baden-Württemberg | 79843 | 20 | Solar | 2004-04-20 |  | 2004-04-20 |  |  | NS | Nein | nicht regelbar | NEIN | SOT
E11411012501879588000000000000002 | DE0073237807800000000000000330480 | Efringen-Kirchen | Baden-Württemberg | 79588 | 29.76 | Solar | 2004-04-20 |  | 2004-04-20 |  |  | NS | Nein | nicht regelbar | NEIN | SOT
E11411012456979588000000000000002 | DE0073237973000000000000000330177 | Efringen-Kirchen | Baden-Württemberg | 79588 | 1.2 | Solar | 2004-04-19 |  | 2004-04-19 |  |  | NS | Nein | nicht regelbar | NEIN | SOT
E11411014775579227000000000000000 | DE0073237963900000000000000325900 | Schallstadt | Baden-Württemberg | 79227 | 8.14 | Solar | 2004-04-19 |  | 2004-04-19 |  |  | NS | Nein | nicht regelbar | NEIN | SOT
E11418010000000000000000352200001 | DE0073237816600000000000000330165 | Löffingen | Baden-Württemberg | 79843 | 112 | Solar | 2004-04-15 |  | 2015-01-01 |  |  | MS | Nein | regelbar nach § 9 Abs. 1 EEG 2014 | JA | SOL
E11411012448279848000000000000002 | DE0073237808600000000000000329806 | Bonndorf | Baden-Württemberg | 79848 | 7.4 | Solar | 2004-04-14 |  | 2004-04-14 |  |  | NS | Nein | nicht regelbar | NEIN | SOT
E11411012495478250000000000000002 | DE0005427961800000000000000003790 | Tengen | Baden-Württemberg | 78250 | 13.6 | Solar | 2004-04-14 |  | 2004-04-14 |  |  | NS | Nein | nicht regelbar | NEIN | SOT
E11411012448578187000000000000002 | DE0073237973000000000000000329321 | Geisingen | Baden-Württemberg | 78187 | 1.65 | Solar | 2004-04-13 |  | 2004-04-13 |  |  | NS | Nein | nicht regelbar | NEIN | SOT
E11411012447879733000000000000002 | DE0073237937900000000000000331991 | Görwihl | Baden-Württemberg | 79733 | 5.58 | Solar | 2004-04-13 |  | 2004-04-13 |  |  | NS | Nein | nicht regelbar | NEIN | SOT
E11411012440778166000000000000002 | DE0073237967400000000000000328378 | Donaueschingen | Baden-Württemberg | 78166 | 3.6 | Solar | 2004-04-08 |  | 2004-04-08 |  |  | NS | Nein | nicht regelbar | NEIN | SOT
E11411012448079739000000000000002 | DE0073237972500000000000000330166 | Schwörstadt | Baden-Württemberg | 79739 | 3.1 | Solar | 2004-04-07 |  | 2004-04-07 |  |  | NS | Nein | nicht regelbar | NEIN | SOT
E11411012441678166000000000000002 | DE0073237966400000000000000330316 | Donaueschingen | Baden-Württemberg | 78166 | 1.1 | Solar | 2004-04-07 |  | 2004-04-07 |  |  | NS | Nein | nicht regelbar | NEIN | SOT
E11411012441978166000000000000002 | DE0073237987200000000000000330478 | Donaueschingen | Baden-Württemberg | 78166 | 26.4 | Solar | 2004-04-07 |  | 2004-04-07 |  |  | NS | Nein | nicht regelbar | NEIN | SOT
E11411012494878194000000000000002 | DE0073237941800000000000000330498 | Immendingen | Baden-Württemberg | 78194 | 18.36 | Solar | 2004-04-07 |  | 2004-04-07 |  |  | NS | Nein | nicht regelbar | NEIN | SOT
E11411012421679730000000000000002 | DE0073237966400000000000000330298 | Murg | Baden-Württemberg | 79730 | 9.52 | Solar | 2004-04-04 |  | 2004-04-04 |  |  | NS | Nein | nicht regelbar | NEIN | SOT
E11411012439078166000000000000002 | DE0073237967400000000000000328378 | Donaueschingen | Baden-Württemberg | 78166 | 20.8 | Solar | 2004-04-02 |  | 2004-04-02 |  |  | NS | Nein | nicht regelbar | NEIN | SOT
E11411012508879688000000000000002 | DE0073237812600000000000000331453 | Hausen | Baden-Württemberg | 79688 | 2.86 | Solar | 2004-04-01 |  | 2004-04-01 |  |  | NS | Nein | nicht regelbar | NEIN | SOT
E11411012484079774000000000000002 | DE0073237808600000000000000329806 | Albbruck | Baden-Württemberg | 79774 | 8.37 | Solar | 2004-04-01 |  | 2004-04-01 |  |  | NS | Nein | nicht regelbar | NEIN | SOT
E11411012499778126000000000000002 | DE0073237973300000000000000328594 | Königsfeld | Baden-Württemberg | 78126 | 6.4 | Solar | 2004-04-01 |  | 2004-04-01 |  |  | NS | Nein | nicht regelbar | NEIN | SOT
E11411012416079541000000000000002 | DE0073237972500000000000000329985 | Lörrach | Baden-Württemberg | 79541 | 4.96 | Solar | 2004-03-31 |  | 2004-03-31 |  |  | NS | Nein | nicht regelbar | NEIN | SOT
E11411015532079427000000000000000 | DE0073237807800000000000000330480 | Eschbach | Baden-Württemberg | 79427 | 3.3 | Solar | 2004-03-30 |  | 2004-03-30 |  |  | NS | Nein | nicht regelbar | NEIN | SOT
E11411015531979282000000000000000 | DE0073237973300000000000000328594 | Ballrechten-Dottingen | Baden-Württemberg | 79282 | 2.21 | Solar | 2004-03-30 |  | 2004-03-30 |  |  | NS | Nein | nicht regelbar | NEIN | SOT
E11411012423779856000000000000002 | DE0073237973000000000000000330177 | Hinterzarten | Baden-Württemberg | 79856 | 2.88 | Solar | 2004-03-29 |  | 2004-03-29 |  |  | NS | Nein | nicht regelbar | NEIN | SOT
E11411012435879400000000000000002 | DE0073237929400000000000000330263 | Kandern | Baden-Württemberg | 79400 | 4.62 | Solar | 2004-03-29 |  | 2004-03-29 |  |  | NS | Nein | nicht regelbar | NEIN | SOT
E11411012416679774000000000000002 | DE0073237812600000000000000331453 | Albbruck | Baden-Württemberg | 79774 | 6.4 | Solar | 2004-03-25 |  | 2004-03-25 |  |  | NS | Nein | nicht regelbar | NEIN | SOT
E11411014064679780000000000000000 | DE0073237942400000000000000331633 | Stühlingen | Baden-Württemberg | 79780 | 11 | Solar | 2004-03-25 |  | 2004-03-25 |  |  | NS | Nein | nicht regelbar | NEIN | SOT
E11411012415278576000000000000002 | DE0073237942400000000000000331633 | Emmingen-Liptingen | Baden-Württemberg | 78576 | 10 | Solar | 2004-03-22 |  | 2004-03-22 |  |  | NS | Nein | nicht regelbar | NEIN | SOT
E11411012415578576000000000000002 | DE0073237953900000000000000326719 | Emmingen-Liptingen | Baden-Württemberg | 78576 | 10 | Solar | 2004-03-22 |  | 2004-03-22 |  |  | NS | Nein | nicht regelbar | NEIN | SOT
E11411012393379588000000000000002 | DE0073237937900000000000000331991 | Efringen-Kirchen | Baden-Württemberg | 79588 | 1.2 | Solar | 2004-03-22 |  | 2004-03-22 |  |  | NS | Nein | nicht regelbar | NEIN | SOT
E11411012391879730000000000000002 | DE0073237973000000000000000329321 | Murg | Baden-Württemberg | 79730 | 4 | Solar | 2004-03-18 |  | 2004-03-18 |  |  | NS | Nein | nicht regelbar | NEIN | SOT
E11411012394179618000000000000002 | DE0073237986500000000000000329173 | Rheinfelden | Baden-Württemberg | 79618 | 1.1 | Solar | 2004-03-17 |  | 2004-03-17 |  |  | NS | Nein | nicht regelbar | NEIN | SOT
E11411012417479843000000000000002 | DE0073237819900000000000000307447 | Löffingen | Baden-Württemberg | 79843 | 5 | Solar | 2004-03-17 |  | 2004-03-17 |  |  | NS | Nein | nicht regelbar | NEIN | SOT
E11411012393879588000000000000002 | DE0073237929400000000000000330263 | Efringen-Kirchen | Baden-Württemberg | 79588 | 4.8 | Solar | 2004-03-16 |  | 2004-03-16 |  |  | NS | Nein | nicht regelbar | NEIN | SOT
E11411012433878120000000000000002 | DE0073237985300000000000000329774 | Furtwangen | Baden-Württemberg | 78120 | 10.9 | Solar | 2004-03-16 |  | 2004-03-16 |  |  | NS | Nein | nicht regelbar | NEIN | SOT
E11411012394279664000000000000002 | DE0073237812600000000000000330172 | Wehr | Baden-Württemberg | 79664 | 6.6 | Solar | 2004-03-16 |  | 2004-03-16 |  |  | NS | Nein | nicht regelbar | NEIN | SOT
E11411012417578187000000000000002 | DE0073237819900000000000000307447 | Geisingen | Baden-Württemberg | 78187 | 7.59 | Solar | 2004-03-16 |  | 2004-03-16 |  |  | NS | Nein | nicht regelbar | NEIN | SOT
E11411012429979576000000000000002 | DE0073237967400000000000000328378 | Weil am Rhein | Baden-Württemberg | 79576 | 5.61 | Solar | 2004-03-15 |  | 2004-03-15 |  |  | NS | Nein | nicht regelbar | NEIN | SOT
E11411012429779588000000000000002 | DE0073237985300000000000000329774 | Efringen-Kirchen | Baden-Württemberg | 79588 | 5.94 | Solar | 2004-03-15 |  | 2004-03-15 |  |  | NS | Nein | nicht regelbar | NEIN | SOT
E11411012527778576000000000000002 | DE0073237808600000000000000329806 | Emmingen-Liptingen | Baden-Württemberg | 78576 | 4.125 | Solar | 2004-03-11 |  | 2004-03-11 |  |  | NS | Nein | nicht regelbar | NEIN | SOT
E11411012422378253000000000000002 | DE0073237979000000000000000328546 | Eigeltingen | Baden-Württemberg | 78253 | 2.64 | Solar | 2004-03-10 |  | 2004-03-10 |  |  | NS | Nein | nicht regelbar | NEIN | SOT
E11411014178879879000000000000000 | DE0073237923800000000000000331449 | Wutach | Baden-Württemberg | 79879 | 25.6 | Solar | 2004-03-10 |  | 2004-03-10 |  |  | NS | Nein | nicht regelbar | NEIN | SOT
E11411012424678166000000000000002 | DE0073237972500000000000000329342 | Donaueschingen | Baden-Württemberg | 78166 | 13.8 | Solar | 2004-03-09 |  | 2004-03-09 |  |  | NS | Nein | nicht regelbar | NEIN | SOT
E11411012429579415000000000000002 | DE0073237985300000000000000329774 | Bad Bellingen | Baden-Württemberg | 79415 | 4.84 | Solar | 2004-03-04 |  | 2004-03-04 |  |  | NS | Nein | nicht regelbar | NEIN | SOT
E11411013899479258000000000000000 | DE0073237816600000000000000330174 | Hartheim | Baden-Württemberg | 79258 | 34.34 | Solar | 2004-03-03 |  | 2004-03-03 |  |  | NS | Nein | nicht regelbar | NEIN | SOT
E11411012377979576000000000000002 | DE0073237816600000000000000330279 | Weil am Rhein | Baden-Württemberg | 79576 | 4.4 | Solar | 2004-03-02 |  | 2004-03-02 |  |  | NS | Nein | nicht regelbar | NEIN | SOT
E11411012362378187000000000000002 | DE0073237985300000000000000329774 | Geisingen | Baden-Württemberg | 78187 | 6.27 | Solar | 2004-02-27 |  | 2004-02-27 |  |  | NS | Nein | nicht regelbar | NEIN | SOT
E11411017638879227000000000000000 | DE0073237819900000000000000307447 | Schallstadt | Baden-Württemberg | 79227 | 4.8 | Solar | 2004-02-27 |  | 2004-02-27 |  |  | NS | Nein | nicht regelbar | NEIN | SOT
E11411017638979227000000000000000 | DE0073237967400000000000000328378 | Schallstadt | Baden-Württemberg | 79227 | 9.6 | Solar | 2004-02-27 |  | 2004-02-27 |  |  | NS | Nein | nicht regelbar | NEIN | SOT
E11411017639079227000000000000000 | DE0073237923800000000000000331449 | Schallstadt | Baden-Württemberg | 79227 | 5.6 | Solar | 2004-02-27 |  | 2004-02-27 |  |  | NS | Nein | nicht regelbar | NEIN | SOT
E11411013889679238000000000000000 | DE0073237986200000000000000330264 | Ehrenkirchen | Baden-Württemberg | 79238 | 22 | Solar | 2004-02-25 |  | 2004-02-25 |  |  | NS | Nein | nicht regelbar | NEIN | SOT
E11411014030279859000000000000000 | DE0073237824700000000000000330060 | Schluchsee | Baden-Württemberg | 79859 | 5.12 | Solar | 2004-02-20 |  | 2004-02-20 |  |  | NS | Nein | nicht regelbar | NEIN | SOT
E11411012391178166000000000000002 | DE0073237816600000000000000329081 | Donaueschingen | Baden-Württemberg | 78166 | 1.725 | Solar | 2004-02-19 |  | 2004-02-19 |  |  | NS | Nein | nicht regelbar | NEIN | SOT
E11411012356678078000000000000002 | DE0073237979000000000000000328546 | Niedereschach | Baden-Württemberg | 78078 | 99 | Biomasse | 2004-02-18 |  | 2004-02-18 |  |  | MS | Nein | nicht regelbar | JA | BIL | Ja | Nein |  | 94.05
E11411012359579639000000000000002 | DE0073237816600000000000000330165 | Grenzach-Wyhlen | Baden-Württemberg | 79639 | 4.9 | Solar | 2004-02-16 |  | 2004-02-16 |  |  | NS | Nein | nicht regelbar | NEIN | SOT
E1023601MAIER0000000000MÜHLI02402 | DE0073237937900000000000000331991 | Lenzkirch | Baden-Württemberg | 79853 | 6.4 | Solar | 2004-02-15 |  | 2016-01-01 |  |  | NS | Nein | nicht regelbar | NEIN | SOT
E11411014609479848000000000000000 | DE0073237973700000000000000329056 | Bonndorf | Baden-Württemberg | 79848 | 12.245 | Solar | 2004-02-15 |  | 2004-02-15 |  |  | NS | Nein | nicht regelbar | NEIN | SOT
E11411013906079244000000000000000 | DE0073237966400000000000000330316 | Münstertal | Baden-Württemberg | 79244 | 2.34 | Solar | 2004-02-13 |  | 2004-02-13 |  |  | NS | Nein | nicht regelbar | NEIN | SOT
E11411012362178126000000000000002 | DE0073237973000000000000000329321 | Königsfeld | Baden-Württemberg | 78126 | 27.3 | Solar | 2004-02-12 |  | 2004-02-12 |  |  | NS | Nein | nicht regelbar | NEIN | SOT
E11411012357879415000000000000002 | DE0073237973000000000000000330377 | Bad Bellingen | Baden-Württemberg | 79415 | 5.83 | Solar | 2004-02-11 |  | 2004-02-11 |  |  | NS | Nein | nicht regelbar | NEIN | SOT
E11411012360079585000000000000002 | DE0073237972500000000000000330166 | Steinen | Baden-Württemberg | 79585 | 12.1 | Solar | 2004-02-10 |  | 2004-02-10 |  |  | NS | Nein | nicht regelbar | NEIN | SOT
E11411012342778187000000000000002 | DE0073237972500000000000000329985 | Geisingen | Baden-Württemberg | 78187 | 10.4 | Solar | 2004-02-09 |  | 2004-02-09 |  |  | NS | Nein | nicht regelbar | NEIN | SOT
E11411012343078166000000000000002 | DE0073237973000000000000000330377 | Donaueschingen | Baden-Württemberg | 78166 | 6.6 | Solar | 2004-02-09 |  | 2004-02-09 |  |  | NS | Nein | nicht regelbar | NEIN | SOT
E11411012359179736000000000000002 | DE0073237973000000000000000330177 | Rickenbach | Baden-Württemberg | 79736 | 6 | Solar | 2004-02-06 |  | 2004-02-06 |  |  | NS | Nein | nicht regelbar | NEIN | SOT
E11411012362679853000000000000002 | DE0073237961800000000000000330077 | Lenzkirch | Baden-Württemberg | 79853 | 6.1 | Solar | 2004-02-05 |  | 2004-02-05 |  |  | NS | Nein | nicht regelbar | NEIN | SOT
E11411012393978147000000000000002 | DE0073237973300000000000000328594 | Vöhrenbach | Baden-Württemberg | 78147 | 18 | Solar | 2004-01-29 |  | 2004-01-29 |  |  | NS | Nein | nicht regelbar | NEIN | SOT
E11411012340578247000000000000002 | DE0073237987200000000000000330478 | Hilzingen | Baden-Württemberg | 78247 | 18 | Solar | 2004-01-29 |  | 2004-01-29 |  |  | NS | Nein | nicht regelbar | NEIN | SOT
E11411014169179780000000000000000 | DE0073237961800000000000000330077 | Stühlingen | Baden-Württemberg | 79780 | 9.54 | Solar | 2004-01-26 |  | 2004-01-26 |  |  | NS | Nein | nicht regelbar | NEIN | SOT
E11411012359379429000000000000002 | DE0073237816600000000000000330174 | Malsburg-Marzell | Baden-Württemberg | 79429 | 1.59 | Solar | 2004-01-22 |  | 2004-01-22 |  |  | NS | Nein | nicht regelbar | NEIN | SOT
E11411012343478187000000000000002 | DE0073237973700000000000000329056 | Geisingen | Baden-Württemberg | 78187 | 6.435 | Solar | 2004-01-21 |  | 2004-01-21 |  |  | NS | Nein | nicht regelbar | NEIN | SOT
E11411012360679540000000000000002 | DE0073237814700000000000000331254 | Lörrach | Baden-Württemberg | 79540 | 47 | Solar | 2004-01-21 |  | 2004-01-21 |  |  | NS | Nein | nicht regelbar | NEIN | SOT
E11411012317179669000000000000002 | DE0073237807800000000000000330480 | Zell | Baden-Württemberg | 79669 | 2.7 | Solar | 2004-01-21 |  | 2004-01-21 |  |  | NS | Nein | nicht regelbar | NEIN | SOT
E11418010000000000000000350900001 | DE0073237966400000000000000330298 | Löffingen | Baden-Württemberg | 79843 | 6.72 | Solar | 2004-01-21 |  | 2015-01-01 |  |  | NS | Nein | nicht regelbar | NEIN | SOT
E11411012358979737000000000000002 | DE0073237807800000000000000330480 | Herrischried | Baden-Württemberg | 79737 | 5.28 | Solar | 2004-01-20 |  | 2004-01-20 |  |  | NS | Nein | nicht regelbar | NEIN | SOT
E11411014058379780000000000000000 | DE0073237972500000000000000330166 | Stühlingen | Baden-Württemberg | 79780 | 10.24 | Solar | 2004-01-20 |  | 2004-01-20 |  |  | NS | Nein | nicht regelbar | NEIN | SOT
E11411013846379258000000000000000 | DE0073237961800000000000000330077 | Hartheim | Baden-Württemberg | 79258 | 30 | Solar | 2004-01-19 |  | 2004-01-19 |  |  | NS | Nein | nicht regelbar | NEIN | SOT
E11411012321078073000000000000002 | DE0073237972500000000000000329985 | Bad Dürrheim | Baden-Württemberg | 78073 | 1.8 | Solar | 2004-01-16 |  | 2004-01-16 |  |  | NS | Nein | nicht regelbar | NEIN | SOT
E11411012317378166000000000000002 | DE0073237979000000000000000328546 | Donaueschingen | Baden-Württemberg | 78166 | 2.64 | Solar | 2004-01-15 |  | 2004-01-15 |  |  | NS | Nein | nicht regelbar | NEIN | SOT
E11411012316778166000000000000002 | DE0073237814700000000000000331254 | Donaueschingen | Baden-Württemberg | 78166 | 3.84 | Solar | 2004-01-15 |  | 2004-01-15 |  |  | NS | Nein | nicht regelbar | NEIN | SOT
E11411014609879875000000000000000 | DE0073237967400000000000000328378 | Dachsberg | Baden-Württemberg | 79875 | 3.7 | Solar | 2004-01-15 |  | 2004-01-15 |  |  | NS | Nein | nicht regelbar | NEIN | SOT
E11411011262479219000000000000001 | DE0073237808600000000000000330632 | Staufen | Baden-Württemberg | 79219 | 6 | Solar | 2004-01-15 |  | 2004-01-15 |  |  | NS | Nein | nicht regelbar | NEIN | SOT
E11411012316679877000000000000002 | DE0073237819400000000000000330431 | Friedenweiler | Baden-Württemberg | 79877 | 12.5 | Solar | 2004-01-13 |  | 2004-01-13 |  |  | NS | Nein | nicht regelbar | NEIN | SOT
E11411012358579576000000000000002 | DE0073237973300000000000000328594 | Weil am Rhein | Baden-Württemberg | 79576 | 5.01 | Solar | 2004-01-13 |  | 2004-01-13 |  |  | NS | Nein | nicht regelbar | NEIN | SOT
E11411012319778187000000000000002 | DE0073237987200000000000000330478 | Geisingen | Baden-Württemberg | 78187 | 17.42 | Solar | 2004-01-09 |  | 2004-01-09 |  |  | NS | Nein | nicht regelbar | NEIN | SOT
E11411012320278187000000000000002 | DE0073237816600000000000000330279 | Geisingen | Baden-Württemberg | 78187 | 4.62 | Solar | 2004-01-09 |  | 2004-01-09 |  |  | NS | Nein | nicht regelbar | NEIN | SOT
E11411014064479848000000000000000 | DE0073237937900000000000000331991 | Bonndorf | Baden-Württemberg | 79848 | 12 | Solar | 2004-01-09 |  | 2004-01-09 |  |  | NS | Nein | nicht regelbar | NEIN | SOT
E11411014377179410000000000000000 | DE0073237816600000000000000330165 | Badenweiler | Baden-Württemberg | 79410 | 4.29 | Solar | 2004-01-09 |  | 2004-01-09 |  |  | NS | Nein | nicht regelbar | NEIN | SOT
E11411014534179848000000000000000 | DE0073237961800000000000000330077 | Bonndorf | Baden-Württemberg | 79848 | 6 | Solar | 2004-01-09 |  | 2004-01-09 |  |  | NS | Nein | nicht regelbar | NEIN | SOT
E11411012358679733000000000000002 | DE0073237808600000000000000329806 | Görwihl | Baden-Württemberg | 79733 | 4.07 | Solar | 2004-01-08 |  | 2004-01-08 |  |  | NS | Nein | nicht regelbar | NEIN | SOT
E11411012358779597000000000000002 | DE0073237816600000000000000329081 | Schallbach | Baden-Württemberg | 79597 | 6.93 | Solar | 2004-01-08 |  | 2004-01-08 |  |  | NS | Nein | nicht regelbar | NEIN | SOT
E11411018182479238000000000000000 | DE0073237819400000000000000330431 | Ehrenkirchen | Baden-Württemberg | 79238 | 3.8 | Solar | 2004-01-01 |  | 2004-01-01 |  |  | NS | Nein | nicht regelbar | NEIN | SOT
E11411017834778166000000000000000 | DE0073237816600000000000000330165 | Donaueschingen | Baden-Württemberg | 78166 | 62 | Biomasse | 2004-01-01 |  | 2004-01-01 |  |  | NS | Nein | nicht regelbar | NEIN | BIP | Nein | Nein |  | 58.9
E11411012317979588000000000000002 | DE0073237819400000000000000330431 | Efringen-Kirchen | Baden-Württemberg | 79588 | 11.5 | Solar | 2003-12-22 |  | 2003-12-22 |  |  | NS | Nein | nicht regelbar | NEIN | SOT
E11411012301279736000000000000002 | DE0073237824700000000000000330020 | Rickenbach | Baden-Württemberg | 79736 | 5.58 | Solar | 2003-12-19 |  | 2003-12-19 |  |  | NS | Nein | nicht regelbar | NEIN | SOT
E11411012308478166000000000000002 | DE0073237824700000000000000330060 | Donaueschingen | Baden-Württemberg | 78166 | 5.115 | Solar | 2003-12-18 |  | 2003-12-18 |  |  | NS | Nein | nicht regelbar | NEIN | SOT
E11411012309778187000000000000002 | DE0073237986500000000000000329173 | Geisingen | Baden-Württemberg | 78187 | 10.89 | Solar | 2003-12-17 |  | 2003-12-17 |  |  | NS | Nein | nicht regelbar | NEIN | SOT
E11411010002279780SAS041201134450 | DE0073237967400000000000000328378 | Stühlingen | Baden-Württemberg | 79780 | 4.6 | Solar | 2003-12-15 |  | 2003-12-15 |  |  | NS | Nein | nicht regelbar | NEIN | SOT
E11411010003879875SAS041201134450 | DE0073237985300000000000000329774 | Dachsberg | Baden-Württemberg | 79875 | 3 | Solar | 2003-12-15 |  | 2003-12-15 |  |  | NS | Nein | nicht regelbar | NEIN | SOT
E11411010003979875SAS041201134450 | DE0073237814700000000000000331254 | Dachsberg | Baden-Württemberg | 79875 | 6 | Solar | 2003-12-15 |  | 2003-12-15 |  |  | NS | Nein | nicht regelbar | NEIN | SOT
E11411010003679875SAS041201134450 | DE0073237812600000000000000331453 | Dachsberg | Baden-Württemberg | 79875 | 3.4 | Solar | 2003-12-15 |  | 2003-12-15 |  |  | NS | Nein | nicht regelbar | NEIN | SOT
E11411010003779875SAS041201134450 | DE0073237972500000000000000330166 | Dachsberg | Baden-Württemberg | 79875 | 3.4 | Solar | 2003-12-15 |  | 2003-12-15 |  |  | NS | Nein | nicht regelbar | NEIN | SOT
E11411012318479874000000000000002 | DE0073237819400000000000000330634 | Breitnau | Baden-Württemberg | 79874 | 16.8 | Solar | 2003-12-15 |  | 2003-12-15 |  |  | NS | Nein | nicht regelbar | NEIN | SOT
E11411010003279848SAS041201134450 | DE0073237942400000000000000331633 | Bonndorf | Baden-Württemberg | 79848 | 7.7 | Solar | 2003-12-10 |  | 2003-12-10 |  |  | NS | Nein | nicht regelbar | NEIN | SOT
E11418010000000000000000350800001 | DE0073237816600000000000000330279 | Löffingen | Baden-Württemberg | 79843 | 60.03 | Solar | 2003-12-07 |  | 2015-01-01 |  |  | NS | Nein | nicht regelbar | NEIN | SOT
E11411012307979871000000000000002 | DE0073237812600000000000000330172 | Eisenbach | Baden-Württemberg | 79871 | 4.5 | Solar | 2003-12-04 |  | 2003-12-04 |  |  | NS | Nein | nicht regelbar | NEIN | SOT
E11411012308079871000000000000002 | DE0073237963900000000000000325900 | Eisenbach | Baden-Württemberg | 79871 | 4.5 | Solar | 2003-12-04 |  | 2003-12-04 |  |  | NS | Nein | nicht regelbar | NEIN | SOT
E11411012307879871000000000000002 | DE0073237967400000000000000328378 | Eisenbach | Baden-Württemberg | 79871 | 4.5 | Solar | 2003-12-04 |  | 2003-12-04 |  |  | NS | Nein | nicht regelbar | NEIN | SOT
E11411012307779871000000000000002 | DE0073237966400000000000000330316 | Eisenbach | Baden-Württemberg | 79871 | 4.5 | Solar | 2003-12-04 |  | 2003-12-04 |  |  | NS | Nein | nicht regelbar | NEIN | SOT
E11411012290878250000000000000002 | DE0073237953900000000000000326719 | Tengen | Baden-Württemberg | 78250 | 4.9 | Solar | 2003-12-04 |  | 2003-12-04 |  |  | NS | Nein | nicht regelbar | NEIN | SOT
E11411010001079804SAS041201134450 | DE0073237923800000000000000331449 | Dogern | Baden-Württemberg | 79804 | 3.5 | Solar | 2003-12-01 |  | 2003-12-01 |  |  | NS | Nein | nicht regelbar | NEIN | SOT
E11411012289979736000000000000002 | DE0073237937900000000000000331991 | Rickenbach | Baden-Württemberg | 79736 | 5.58 | Solar | 2003-11-27 |  | 2003-11-27 |  |  | NS | Nein | nicht regelbar | NEIN | SOT
E11411012295579877000000000000002 | DE0073237972500000000000000329342 | Friedenweiler | Baden-Württemberg | 79877 | 2 | Solar | 2003-11-25 |  | 2003-11-25 |  |  | NS | Nein | nicht regelbar | NEIN | SOT
E11411012285079576000000000000002 | DE0073237972500000000000000330166 | Weil am Rhein | Baden-Württemberg | 79576 | 5.28 | Solar | 2003-11-25 |  | 2003-11-25 |  |  | NS | Nein | nicht regelbar | NEIN | SOT
E11411012285578576000000000000002 | DE0073237812600000000000000330172 | Emmingen-Liptingen | Baden-Württemberg | 78576 | 1.272 | Solar | 2003-11-25 |  | 2003-11-25 |  |  | NS | Nein | nicht regelbar | NEIN | SOT
E11411012309079874000000000000002 | DE0073237819400000000000000330431 | Breitnau | Baden-Württemberg | 79874 | 9.4 | Solar | 2003-11-25 |  | 2003-11-25 |  |  | NS | Nein | nicht regelbar | NEIN | SOT
E11411012287278576000000000000002 | DE0073237816600000000000000330165 | Emmingen-Liptingen | Baden-Württemberg | 78576 | 8.14 | Solar | 2003-11-25 |  | 2003-11-25 |  |  | NS | Nein | nicht regelbar | NEIN | SOT
E11411012285179588000000000000002 | DE0073237816600000000000000330174 | Efringen-Kirchen | Baden-Württemberg | 79588 | 9.22 | Solar | 2003-11-24 |  | 2003-11-24 |  |  | NS | Nein | nicht regelbar | NEIN | SOT
E11411012272779874000000000000002 | DE0073237816600000000000000330165 | Breitnau | Baden-Württemberg | 79874 | 14 | Solar | 2003-11-18 |  | 2003-11-18 |  |  | NS | Nein | nicht regelbar | NEIN | SOT
E11411010001879219SAS041201134450 | DE0073237985300000000000000329774 | Staufen | Baden-Württemberg | 79219 | 3 | Solar | 2003-11-15 |  | 2003-11-15 |  |  | NS | Nein | nicht regelbar | NEIN | SOT
E11411012267679418000000000000002 | DE0073237825900000000000000330224 | Schliengen | Baden-Württemberg | 79418 | 4.08 | Solar | 2003-11-13 |  | 2003-11-13 |  |  | NS | Nein | nicht regelbar | NEIN | SOT
E11411010002379780SAS041201134450 | DE0073237923800000000000000331449 | Stühlingen | Baden-Württemberg | 79780 | 19.2 | Solar | 2003-11-13 |  | 2003-11-13 |  |  | NS | Nein | nicht regelbar | NEIN | SOT
E11411010002679780SAS041201134450 | DE0073237814700000000000000331254 | Stühlingen | Baden-Württemberg | 79780 | 7.1 | Solar | 2003-11-13 |  | 2003-11-13 |  |  | NS | Nein | nicht regelbar | NEIN | SOT
E11411012268079664000000000000002 | DE0073237819400000000000000330634 | Wehr | Baden-Württemberg | 79664 | 2.56 | Solar | 2003-11-11 |  | 2003-11-11 |  |  | NS | Nein | nicht regelbar | NEIN | SOT
E11411012267179877000000000000002 | DE0073237937900000000000000331991 | Friedenweiler | Baden-Württemberg | 79877 | 2.8 | Solar | 2003-11-06 |  | 2003-11-06 |  |  | NS | Nein | nicht regelbar | NEIN | SOT
E11411012244678187000000000000002 | DE0073237972500000000000000329985 | Geisingen | Baden-Württemberg | 78187 | 5.12 | Solar | 2003-11-05 |  | 2003-11-05 |  |  | NS | Nein | nicht regelbar | NEIN | SOT
E11411012244078187000000000000002 | DE0073237973700000000000000329056 | Geisingen | Baden-Württemberg | 78187 | 5.12 | Solar | 2003-11-05 |  | 2003-11-05 |  |  | NS | Nein | nicht regelbar | NEIN | SOT
E11411010001179427SAS041201134450 | DE0073237937900000000000000331991 | Eschbach | Baden-Württemberg | 79427 | 3.18 | Solar | 2003-11-05 |  | 2003-11-05 |  |  | NS | Nein | nicht regelbar | NEIN | SOT
E11411010000879295SAS041201134450 | DE0073237942400000000000000331633 | Sulzburg | Baden-Württemberg | 79295 | 3.78 | Solar | 2003-11-05 |  | 2003-11-05 |  |  | NS | Nein | nicht regelbar | NEIN | SOT
E11411012262479848000000000000002 | DE0073237825900000000000000330224 | Bonndorf | Baden-Württemberg | 79848 | 5.4 | Solar | 2003-11-04 |  | 2003-11-04 |  |  | NS | Nein | nicht regelbar | NEIN | SOT
E11411010003179837SAS041201134450 | DE0073237929400000000000000330263 | St. Blasien | Baden-Württemberg | 79837 | 1.2 | Solar | 2003-11-01 |  | 2003-11-01 |  |  | NS | Nein | nicht regelbar | NEIN | SOT
E11411010003379848SAS041201134450 | DE0073237923800000000000000331449 | Bonndorf | Baden-Württemberg | 79848 | 10.9 | Solar | 2003-11-01 |  | 2003-11-01 |  |  | NS | Nein | nicht regelbar | NEIN | SOT
E11411012240679588000000000000002 | DE0073237816600000000000000330175 | Efringen-Kirchen | Baden-Württemberg | 79588 | 5.73 | Solar | 2003-10-30 |  | 2003-10-30 |  |  | NS | Nein | nicht regelbar | NEIN | SOT
E11411012272678259000000000000002 | DE0073237937900000000000000331991 | Mühlhausen-Ehingen | Baden-Württemberg | 78259 | 4.8 | Solar | 2003-10-30 |  | 2003-10-30 |  |  | NS | Nein | nicht regelbar | NEIN | SOT
E11411012255279650000000000000002 | DE0073237986200000000000000330264 | Schopfheim | Baden-Württemberg | 79650 | 11.2 | Solar | 2003-10-27 |  | 2003-10-27 |  |  | NS | Nein | nicht regelbar | NEIN | SOT
E11411010004179790SAS041201134450 | DE0073237929400000000000000330263 | Hohentengen | Baden-Württemberg | 79801 | 7.2 | Solar | 2003-10-23 |  | 2003-10-23 |  |  | NS | Nein | nicht regelbar | NEIN | SOT
E11411010329779418000000000000000 | DE0073237816600000000000000330165 | Schliengen | Baden-Württemberg | 79418 | 6.3 | Solar | 2003-10-22 |  | 2003-10-22 |  |  | NS | Nein | nicht regelbar | NEIN | SOT
E11411012255979424000000000000002 | DE0073237816600000000000000329081 | Auggen | Baden-Württemberg | 79424 | 6.3 | Solar | 2003-10-22 |  | 2003-10-22 |  |  | NS | Nein | nicht regelbar | NEIN | SOT
E11411012237979594000000000000002 | DE0073237812600000000000000331453 | Inzlingen | Baden-Württemberg | 79594 | 2.53 | Solar | 2003-10-20 |  | 2003-10-20 |  |  | NS | Nein | nicht regelbar | NEIN | SOT
E11411012240279733000000000000002 | DE0073237973000000000000000330177 | Görwihl | Baden-Württemberg | 79733 | 5.28 | Solar | 2003-10-20 |  | 2003-10-20 |  |  | NS | Nein | nicht regelbar | NEIN | SOT
E11411010000979837SAS041201134450 | DE0073237967400000000000000328378 | Häusern | Baden-Württemberg | 79837 | 2.2 | Solar | 2003-10-16 |  | 2003-10-16 |  |  | NS | Nein | nicht regelbar | NEIN | SOT
E11411010002979872SAS041201134450 | DE0073237812600000000000000331453 | Bernau | Baden-Württemberg | 79872 | 5 | Solar | 2003-10-16 |  | 2003-10-16 |  |  | NS | Nein | nicht regelbar | NEIN | SOT
E11411012238279585000000000000002 | DE0073237819900000000000000307447 | Steinen | Baden-Württemberg | 79585 | 4.29 | Solar | 2003-10-16 |  | 2003-10-16 |  |  | NS | Nein | nicht regelbar | NEIN | SOT
E11411012250478166000000000000002 | DE0073237972500000000000000330166 | Donaueschingen | Baden-Württemberg | 78166 | 6.09 | Solar | 2003-10-14 |  | 2003-10-14 |  |  | NS | Nein | nicht regelbar | NEIN | SOT
E11411012250678166000000000000002 | DE0073237937900000000000000331991 | Donaueschingen | Baden-Württemberg | 78166 | 6.09 | Solar | 2003-10-14 |  | 2003-10-14 |  |  | NS | Nein | nicht regelbar | NEIN | SOT
E11411012250878166000000000000002 | DE0073237942400000000000000331633 | Donaueschingen | Baden-Württemberg | 78166 | 6.09 | Solar | 2003-10-14 |  | 2003-10-14 |  |  | NS | Nein | nicht regelbar | NEIN | SOT
E11411012250778166000000000000002 | DE0073237923800000000000000331449 | Donaueschingen | Baden-Württemberg | 78166 | 6.09 | Solar | 2003-10-14 |  | 2003-10-14 |  |  | NS | Nein | nicht regelbar | NEIN | SOT
E11411012250578166000000000000002 | DE0073237985300000000000000329774 | Donaueschingen | Baden-Württemberg | 78166 | 6.09 | Solar | 2003-10-14 |  | 2003-10-14 |  |  | NS | Nein | nicht regelbar | NEIN | SOT
E11411012250378166000000000000002 | DE0073237814700000000000000331254 | Donaueschingen | Baden-Württemberg | 78166 | 6.09 | Solar | 2003-10-14 |  | 2003-10-14 |  |  | NS | Nein | nicht regelbar | NEIN | SOT
E11411010000579244SAS041201134450 | DE0073237941800000000000000330498 | Münstertal | Baden-Württemberg | 79244 | 4 | Solar | 2003-10-14 |  | 2003-10-14 |  |  | NS | Nein | nicht regelbar | NEIN | SOT
E11411010000679219SAS041201134450 | DE0073237819900000000000000307447 | Staufen | Baden-Württemberg | 79219 | 7 | Solar | 2003-10-14 |  | 2003-10-14 |  |  | NS | Nein | nicht regelbar | NEIN | SOT
E11411010014879379SAS041201135215 | DE0073237967400000000000000328378 | Müllheim | Baden-Württemberg | 79379 | 2.4 | Solar | 2003-10-14 |  | 2003-10-14 |  |  | NS | Nein | nicht regelbar | NEIN | SOT
E11411012212479541000000000000002 | DE0073237819400000000000000330634 | Lörrach | Baden-Württemberg | 79541 | 28.8 | Solar | 2003-10-06 |  | 2003-10-06 |  |  | NS | Nein | nicht regelbar | NEIN | SOT
E11411012208178166000000000000002 | DE0073237967400000000000000328378 | Donaueschingen | Baden-Württemberg | 78166 | 15.264 | Solar | 2003-09-30 |  | 2003-09-30 |  |  | NS | Nein | nicht regelbar | NEIN | SOT
E11411012203479618000000000000002 | DE0073237972500000000000000329342 | Rheinfelden | Baden-Württemberg | 79618 | 2 | Solar | 2003-09-30 |  | 2003-09-30 |  |  | NS | Nein | nicht regelbar | NEIN | SOT
E11411012282178247000000000000002 | DE0073237816600000000000000329081 | Hilzingen | Baden-Württemberg | 78247 | 6.12 | Solar | 2003-09-26 |  | 2003-09-26 |  |  | NS | Nein | nicht regelbar | NEIN | SOT
E11411012203679650000000000000002 | DE0073237816600000000000000330175 | Schopfheim | Baden-Württemberg | 79650 | 6.7 | Solar | 2003-09-25 |  | 2003-09-25 |  |  | NS | Nein | nicht regelbar | NEIN | SOT
E11411012195878083000000000000002 | DE0073237812600000000000000331453 | Dauchingen | Baden-Württemberg | 78083 | 1.28 | Solar | 2003-09-24 |  | 2003-09-24 |  |  | NS | Nein | nicht regelbar | NEIN | SOT
E11411012203579618000000000000002 | DE0073237825900000000000000330224 | Rheinfelden | Baden-Württemberg | 79618 | 4.2 | Solar | 2003-09-24 |  | 2003-09-24 |  |  | NS | Nein | nicht regelbar | NEIN | SOT
E11411012191278194000000000000002 | DE0073237987200000000000000330478 | Immendingen | Baden-Württemberg | 78194 | 6.12 | Solar | 2003-09-17 |  | 2003-09-17 |  |  | NS | Nein | nicht regelbar | NEIN | SOT
E11411012191378194000000000000002 | DE0073237972500000000000000329985 | Immendingen | Baden-Württemberg | 78194 | 6.12 | Solar | 2003-09-17 |  | 2003-09-17 |  |  | NS | Nein | nicht regelbar | NEIN | SOT
E11411012190978194000000000000002 | DE0073237973700000000000000329056 | Immendingen | Baden-Württemberg | 78194 | 6.12 | Solar | 2003-09-17 |  | 2003-09-17 |  |  | NS | Nein | nicht regelbar | NEIN | SOT
E11411012200279639000000000000002 | DE0073237808600000000000000330632 | Grenzach-Wyhlen | Baden-Württemberg | 79639 | 2.55 | Solar | 2003-09-17 |  | 2003-09-17 |  |  | NS | Nein | nicht regelbar | NEIN | SOT
E11411012186478194000000000000002 | DE0073237808600000000000000329806 | Immendingen | Baden-Württemberg | 78194 | 6.12 | Solar | 2003-09-17 |  | 2003-09-17 |  |  | NS | Nein | nicht regelbar | NEIN | SOT
E11411012187278194000000000000002 | DE0073237824700000000000000330060 | Immendingen | Baden-Württemberg | 78194 | 6.12 | Solar | 2003-09-17 |  | 2003-09-17 |  |  | NS | Nein | nicht regelbar | NEIN | SOT
E11411012187978194000000000000002 | DE0005427961800000000000000003790 | Immendingen | Baden-Württemberg | 78194 | 6.12 | Solar | 2003-09-17 |  | 2003-09-17 |  |  | NS | Nein | nicht regelbar | NEIN | SOT
E11411012188178194000000000000002 | DE0073237824700000000000000330020 | Immendingen | Baden-Württemberg | 78194 | 6.12 | Solar | 2003-09-17 |  | 2003-09-17 |  |  | NS | Nein | nicht regelbar | NEIN | SOT
E11411012197579424000000000000002 | DE0073237816600000000000000330279 | Auggen | Baden-Württemberg | 79424 | 3.5 | Solar | 2003-09-16 |  | 2003-09-16 |  |  | NS | Nein | nicht regelbar | NEIN | SOT
E11411010001279848SAS041201134450 | DE0073237825900000000000000330224 | Bonndorf | Baden-Württemberg | 79848 | 9 | Solar | 2003-09-12 |  | 2003-09-12 |  |  | NS | Nein | nicht regelbar | NEIN | SOT
E11411010001379848SAS041201134450 | DE0073237941800000000000000330498 | Bonndorf | Baden-Württemberg | 79848 | 9 | Solar | 2003-09-12 |  | 2003-09-12 |  |  | NS | Nein | nicht regelbar | NEIN | SOT
E11411010001479848SAS041201134450 | DE0073237819900000000000000307447 | Bonndorf | Baden-Württemberg | 79848 | 9 | Solar | 2003-09-12 |  | 2003-09-12 |  |  | NS | Nein | nicht regelbar | NEIN | SOT
E11418010000000000000000066500001 | DE0073237816600000000000000329081 | Löffingen | Baden-Württemberg | 79843 | 1.6 | Solar | 2003-09-10 |  | 2015-01-01 |  |  | NS | Nein | nicht regelbar | NEIN | SOT
E11411012180378187000000000000002 | DE0073237986200000000000000330264 | Geisingen | Baden-Württemberg | 78187 | 4.96 | Solar | 2003-09-09 |  | 2003-09-09 |  |  | NS | Nein | nicht regelbar | NEIN | SOT
E11411012200479689000000000000002 | DE0073237819400000000000000330431 | Maulburg | Baden-Württemberg | 79689 | 0.9 | Solar | 2003-09-09 |  | 2003-09-09 |  |  | NS | Nein | nicht regelbar | NEIN | SOT
E11411012199879733000000000000002 | DE0073237972500000000000000329342 | Görwihl | Baden-Württemberg | 79733 | 3 | Solar | 2003-09-04 |  | 2003-09-04 |  |  | NS | Nein | nicht regelbar | NEIN | SOT
E11411010013679780SAS041201135215 | DE0073237979000000000000000328546 | Stühlingen | Baden-Württemberg | 79780 | 32 | Solar | 2003-09-03 |  | 2003-09-03 |  |  | NS | Nein | nicht regelbar | NEIN | SOT
E11411010014279780SAS041201135215 | DE0073237973000000000000000330177 | Stühlingen | Baden-Württemberg | 79780 | 6.4 | Solar | 2003-09-03 |  | 2003-09-03 |  |  | NS | Nein | nicht regelbar | NEIN | SOT
E11411012160178166000000000000002 | DE0073237972500000000000000330166 | Donaueschingen | Baden-Württemberg | 78166 | 5.13 | Solar | 2003-08-29 |  | 2003-08-29 |  |  | NS | Nein | nicht regelbar | NEIN | SOT
E11411012197779664000000000000002 | DE0073237966400000000000000330298 | Wehr | Baden-Württemberg | 79664 | 4.9 | Solar | 2003-08-28 |  | 2003-08-28 |  |  | NS | Nein | nicht regelbar | NEIN | SOT
E11411012158778247000000000000002 | DE0073237812600000000000000330172 | Hilzingen | Baden-Württemberg | 78247 | 6.52 | Solar | 2003-08-22 |  | 2003-08-22 |  |  | NS | Nein | nicht regelbar | NEIN | SOT
E11411012201179650000000000000002 | DE0073237973000000000000000330377 | Schopfheim | Baden-Württemberg | 79650 | 2.97 | Solar | 2003-08-22 |  | 2003-08-22 |  |  | NS | Nein | nicht regelbar | NEIN | SOT
E11411010001979219SAS041201134450 | DE0073237937900000000000000331991 | Staufen | Baden-Württemberg | 79219 | 8 | Solar | 2003-08-21 |  | 2003-08-21 |  |  | NS | Nein | nicht regelbar | NEIN | SOT
E11411010002079219SAS041201134450 | DE0073237942400000000000000331633 | Staufen | Baden-Württemberg | 79219 | 8 | Solar | 2003-08-21 |  | 2003-08-21 |  |  | NS | Nein | nicht regelbar | NEIN | SOT
E11411012159578073000000000000002 | DE0073237816600000000000000329081 | Bad Dürrheim | Baden-Württemberg | 78073 | 1.67 | Solar | 2003-08-20 |  | 2003-08-20 |  |  | NS | Nein | nicht regelbar | NEIN | SOT
E11411010012579427SAS041201135215 | DE0073237819900000000000000307447 | Eschbach | Baden-Württemberg | 79427 | 4.9 | Solar | 2003-08-20 |  | 2003-08-20 |  |  | NS | Nein | nicht regelbar | NEIN | SOT
E11411012174879424000000000000002 | DE0073237825900000000000000330224 | Auggen | Baden-Württemberg | 79424 | 3.92 | Solar | 2003-08-18 |  | 2003-08-18 |  |  | NS | Nein | nicht regelbar | NEIN | SOT
E11411010013179777SAS041201135215 | DE0073237979000000000000000328546 | Ühlingen-Birkendorf | Baden-Württemberg | 79777 | 4.2 | Solar | 2003-08-14 |  | 2003-08-14 |  |  | NS | Nein | nicht regelbar | NEIN | SOT
E11411012158379730000000000000002 | DE0073237814700000000000000331254 | Murg | Baden-Württemberg | 79730 | 8.05 | Solar | 2003-08-13 |  | 2003-08-13 |  |  | NS | Nein | nicht regelbar | NEIN | SOT
E11411012164879618000000000000002 | DE0073237973300000000000000328594 | Rheinfelden | Baden-Württemberg | 79618 | 3.52 | Solar | 2003-08-12 |  | 2003-08-12 |  |  | NS | Nein | nicht regelbar | NEIN | SOT
E11411012165279733000000000000002 | DE0073237972500000000000000330166 | Görwihl | Baden-Württemberg | 79733 | 5.27 | Solar | 2003-08-06 |  | 2003-08-06 |  |  | NS | Nein | nicht regelbar | NEIN | SOT
E11411010013279282SAS041201135215 | DE0073237973300000000000000328594 | Ballrechten-Dottingen | Baden-Württemberg | 79282 | 3.18 | Solar | 2003-08-06 |  | 2003-08-06 |  |  | NS | Nein | nicht regelbar | NEIN | SOT
E11411012163979737000000000000002 | DE0073237814700000000000000331254 | Herrischried | Baden-Württemberg | 79737 | 2.3 | Solar | 2003-08-06 |  | 2003-08-06 |  |  | NS | Nein | nicht regelbar | NEIN | SOT
E11411012163879576000000000000002 | DE0073237816600000000000000330279 | Weil am Rhein | Baden-Württemberg | 79576 | 2.24 | Solar | 2003-08-04 |  | 2003-08-04 |  |  | NS | Nein | nicht regelbar | NEIN | SOT
E11411012136579400000000000000002 | DE0073237973300000000000000328594 | Kandern | Baden-Württemberg | 79400 | 3.18 | Solar | 2003-08-01 |  | 2003-08-01 |  |  | NS | Nein | nicht regelbar | NEIN | SOT
E11411012239478187000000000000002 | DE0073237963900000000000000325900 | Geisingen | Baden-Württemberg | 78187 | 9.6 | Solar | 2003-07-31 |  | 2003-07-31 |  |  | NS | Nein | nicht regelbar | NEIN | SOT
E11411012154278187000000000000002 | DE0073237972500000000000000329342 | Geisingen | Baden-Württemberg | 78187 | 4.96 | Solar | 2003-07-30 |  | 2003-07-30 |  |  | NS | Nein | nicht regelbar | NEIN | SOT
E11411012159378166000000000000002 | DE0073237973000000000000000329321 | Donaueschingen | Baden-Württemberg | 78166 | 6.25 | Solar | 2003-07-30 |  | 2003-07-30 |  |  | NS | Nein | nicht regelbar | NEIN | SOT
E11411012153178187000000000000002 | DE0073237973700000000000000329056 | Geisingen | Baden-Württemberg | 78187 | 4.96 | Solar | 2003-07-30 |  | 2003-07-30 |  |  | NS | Nein | nicht regelbar | NEIN | SOT
E11411012154678187000000000000002 | DE0073237972500000000000000330166 | Geisingen | Baden-Württemberg | 78187 | 4.96 | Solar | 2003-07-30 |  | 2003-07-30 |  |  | NS | Nein | nicht regelbar | NEIN | SOT
E11411012161379639000000000000002 | DE0073237816600000000000000330175 | Grenzach-Wyhlen | Baden-Württemberg | 79639 | 3.52 | Solar | 2003-07-29 |  | 2003-07-29 |  |  | NS | Nein | nicht regelbar | NEIN | SOT
E11411012161079618000000000000002 | DE0073237972500000000000000329985 | Rheinfelden | Baden-Württemberg | 79618 | 5.25 | Solar | 2003-07-28 |  | 2003-07-28 |  |  | NS | Nein | nicht regelbar | NEIN | SOT
E11411012161179639000000000000002 | DE0073237973000000000000000330377 | Grenzach-Wyhlen | Baden-Württemberg | 79639 | 3.45 | Solar | 2003-07-28 |  | 2003-07-28 |  |  | NS | Nein | nicht regelbar | NEIN | SOT
E11411012146478120000000000000002 | DE0073237812600000000000000331453 | Furtwangen | Baden-Württemberg | 78120 | 8.8 | Solar | 2003-07-28 |  | 2003-07-28 |  |  | NS | Nein | nicht regelbar | NEIN | SOT
E11411012139879733000000000000002 | DE0073237967400000000000000328378 | Görwihl | Baden-Württemberg | 79733 | 6.7 | Solar | 2003-07-23 |  | 2003-07-23 |  |  | NS | Nein | nicht regelbar | NEIN | SOT
E11411012139979733000000000000002 | DE0073237819900000000000000307447 | Görwihl | Baden-Württemberg | 79733 | 4.8 | Solar | 2003-07-23 |  | 2003-07-23 |  |  | NS | Nein | nicht regelbar | NEIN | SOT
E11411012134179874000000000000002 | DE0073237923800000000000000331449 | Breitnau | Baden-Württemberg | 79874 | 7.8 | Solar | 2003-07-21 |  | 2003-07-21 |  |  | NS | Nein | nicht regelbar | NEIN | SOT
E11411012134279874000000000000002 | DE0073237825900000000000000330224 | Breitnau | Baden-Württemberg | 79874 | 10 | Solar | 2003-07-21 |  | 2003-07-21 |  |  | NS | Nein | nicht regelbar | NEIN | SOT
E11411010012379879SAS041201135215 | DE0073237972500000000000000329985 | Wutach | Baden-Württemberg | 79879 | 7.44 | Solar | 2003-07-18 |  | 2003-07-18 |  |  | NS | Nein | nicht regelbar | NEIN | SOT
E11411012128979733000000000000002 | DE0073237816600000000000000330165 | Görwihl | Baden-Württemberg | 79733 | 15 | Solar | 2003-07-17 |  | 2003-07-17 |  |  | NS | Nein | nicht regelbar | NEIN | SOT
E11411012059478194000000000000002 | DE0073237972500000000000000330166 | Immendingen | Baden-Württemberg | 78194 | 4.95 | Solar | 2003-07-17 |  | 2003-07-17 |  |  | NS | Nein | nicht regelbar | NEIN | SOT
E11411010012679427SAS041201135215 | DE0073237973000000000000000329321 | Eschbach | Baden-Württemberg | 79427 | 4.8 | Solar | 2003-07-17 |  | 2003-07-17 |  |  | NS | Nein | nicht regelbar | NEIN | SOT
E11411012130179639000000000000002 | DE0073237929400000000000000330263 | Grenzach-Wyhlen | Baden-Württemberg | 79639 | 6.3 | Solar | 2003-07-16 |  | 2003-07-16 |  |  | NS | Nein | nicht regelbar | NEIN | SOT
E11411012130479418000000000000002 | DE0073237987200000000000000330478 | Schliengen | Baden-Württemberg | 79418 | 4.77 | Solar | 2003-07-15 |  | 2003-07-15 |  |  | NS | Nein | nicht regelbar | NEIN | SOT
E11411012267379541000000000000002 | DE0073237961800000000000000330077 | Lörrach | Baden-Württemberg | 79541 | 1.1 | Solar | 2003-07-15 |  | 2003-07-15 |  |  | NS | Nein | nicht regelbar | NEIN | SOT
E11411010012279875SAS041201135215 | DE0073237825900000000000000330224 | Dachsberg | Baden-Württemberg | 79875 | 3 | Solar | 2003-07-15 |  | 2003-07-15 |  |  | NS | Nein | nicht regelbar | NEIN | SOT
E11411010011779282SAS041201135215 | DE0073237961800000000000000330077 | Ballrechten-Dottingen | Baden-Württemberg | 79282 | 3.81 | Solar | 2003-07-14 |  | 2003-07-14 |  |  | NS | Nein | nicht regelbar | NEIN | SOT
E11411012129479650000000000000002 | DE0073237973000000000000000330377 | Schopfheim | Baden-Württemberg | 79650 | 2.1 | Solar | 2003-07-14 |  | 2003-07-14 |  |  | NS | Nein | nicht regelbar | NEIN | SOT
E11411010002179238SAS041201134450 | DE0073237967400000000000000328378 | Ehrenkirchen | Baden-Württemberg | 79238 | 2.56 | Solar | 2003-07-12 |  | 2003-07-12 |  |  | NS | Nein | nicht regelbar | NEIN | SOT
E11411012128279639000000000000002 | DE0073237819400000000000000330431 | Grenzach-Wyhlen | Baden-Württemberg | 79639 | 1.92 | Solar | 2003-07-10 |  | 2003-07-10 |  |  | NS | Nein | nicht regelbar | NEIN | SOT
E11411012048378247000000000000002 | DE0073237824700000000000000330020 | Hilzingen | Baden-Württemberg | 78247 | 5.08 | Solar | 2003-07-09 |  | 2003-07-09 |  |  | NS | Nein | nicht regelbar | NEIN | SOT
E11411012130579599000000000000002 | DE0073237972500000000000000329342 | Wittlingen | Baden-Württemberg | 79599 | 2.18 | Solar | 2003-07-09 |  | 2003-07-09 |  |  | NS | Nein | nicht regelbar | NEIN | SOT
E11411012141179664000000000000002 | DE0073237985300000000000000329774 | Wehr | Baden-Württemberg | 79664 | 0.49 | Solar | 2003-07-09 |  | 2003-07-09 |  |  | NS | Nein | nicht regelbar | NEIN | SOT
E11411012048778083000000000000002 | DE0073237819900000000000000307447 | Dauchingen | Baden-Württemberg | 78083 | 8.1 | Solar | 2003-07-08 |  | 2003-07-08 |  |  | NS | Nein | nicht regelbar | NEIN | SOT
E11411012046278194000000000000002 | DE0073237937900000000000000331991 | Immendingen | Baden-Württemberg | 78194 | 4.8 | Solar | 2003-07-08 |  | 2003-07-08 |  |  | NS | Nein | nicht regelbar | NEIN | SOT
E11411012053478166000000000000002 | DE0073237929400000000000000330263 | Donaueschingen | Baden-Württemberg | 78166 | 5.25 | Solar | 2003-07-08 |  | 2003-07-08 |  |  | NS | Nein | nicht regelbar | NEIN | SOT
E11411012059978187000000000000002 | DE0073237942400000000000000331633 | Geisingen | Baden-Württemberg | 78187 | 4.9 | Solar | 2003-07-02 |  | 2003-07-02 |  |  | NS | Nein | nicht regelbar | NEIN | SOT
E11411012044679736000000000000002 | DE0073237824700000000000000330020 | Rickenbach | Baden-Württemberg | 79736 | 6.6 | Solar | 2003-07-01 |  | 2003-07-01 |  |  | NS | Nein | nicht regelbar | NEIN | SOT
E11411012136179618000000000000002 | DE0073237816600000000000000330165 | Rheinfelden | Baden-Württemberg | 79618 | 3.74 | Solar | 2003-06-30 |  | 2003-06-30 |  |  | NS | Nein | nicht regelbar | NEIN | SOT
E11411012142679576000000000000002 | DE0005427961800000000000000003790 | Weil am Rhein | Baden-Württemberg | 79576 | 3.18 | Solar | 2003-06-30 |  | 2003-06-30 |  |  | NS | Nein | nicht regelbar | NEIN | SOT
E11411012042278247000000000000002 | DE0073237808600000000000000329806 | Hilzingen | Baden-Württemberg | 78247 | 11.13 | Solar | 2003-06-30 |  | 2003-06-30 |  |  | NS | Nein | nicht regelbar | NEIN | SOT
E11411010012179258SAS041201135215 | DE0073237973300000000000000328594 | Hartheim | Baden-Württemberg | 79258 | 3.96 | Solar | 2003-06-30 |  | 2003-06-30 |  |  | NS | Nein | nicht regelbar | NEIN | SOT
E11411010012079379SAS041201135215 | DE0073237973000000000000000330177 | Müllheim | Baden-Württemberg | 79379 | 4 | Solar | 2003-06-30 |  | 2003-06-30 |  |  | NS | Nein | nicht regelbar | NEIN | SOT
E11411012042179588000000000000002 | DE0073237816600000000000000330174 | Efringen-Kirchen | Baden-Württemberg | 79588 | 2.97 | Solar | 2003-06-28 |  | 2003-06-28 |  |  | NS | Nein | nicht regelbar | NEIN | SOT
E11411012058478187000000000000002 | DE0073237937900000000000000331991 | Geisingen | Baden-Württemberg | 78187 | 3.5 | Solar | 2003-06-25 |  | 2003-06-25 |  |  | NS | Nein | nicht regelbar | NEIN | SOT
E11411012135979737000000000000002 | DE0073237986500000000000000329173 | Herrischried | Baden-Württemberg | 79737 | 3.57 | Solar | 2003-06-25 |  | 2003-06-25 |  |  | NS | Nein | nicht regelbar | NEIN | SOT
E11411012026878194000000000000002 | DE0073237814700000000000000331254 | Immendingen | Baden-Württemberg | 78194 | 3.3 | Solar | 2003-06-17 |  | 2003-06-17 |  |  | NS | Nein | nicht regelbar | NEIN | SOT
E11411012050079874000000000000002 | DE0073237986200000000000000330264 | Breitnau | Baden-Württemberg | 79874 | 9.6 | Solar | 2003-06-16 |  | 2003-06-16 |  |  | NS | Nein | nicht regelbar | NEIN | SOT
E11411012044479733000000000000002 | DE0073237961800000000000000330077 | Görwihl | Baden-Württemberg | 79733 | 3.8 | Solar | 2003-06-13 |  | 2003-06-13 |  |  | NS | Nein | nicht regelbar | NEIN | SOT
E11411012044579733000000000000002 | DE0073237824700000000000000330020 | Görwihl | Baden-Württemberg | 79733 | 3.2 | Solar | 2003-06-13 |  | 2003-06-13 |  |  | NS | Nein | nicht regelbar | NEIN | SOT
E11411012127379540000000000000002 | DE0073237941800000000000000330498 | Lörrach | Baden-Württemberg | 79540 | 6.49 | Solar | 2003-06-13 |  | 2003-06-13 |  |  | NS | Nein | nicht regelbar | NEIN | SOT
E11411012024679853000000000000002 | DE0073237967400000000000000328378 | Lenzkirch | Baden-Württemberg | 79853 | 1500 | Wind | 2003-06-11 |  | 2003-06-11 |  |  | MS | Nein | regelbar nach § 9 Abs. 1 EEG 2014 | JA | WNL
E11411012042478083000000000000002 | DE0073237812600000000000000331453 | Dauchingen | Baden-Württemberg | 78083 | 1.55 | Solar | 2003-06-11 |  | 2003-06-11 |  |  | NS | Nein | nicht regelbar | NEIN | SOT
E11411012026978083000000000000002 | DE0073237816600000000000000329081 | Dauchingen | Baden-Württemberg | 78083 | 2.88 | Solar | 2003-06-11 |  | 2003-06-11 |  |  | NS | Nein | nicht regelbar | NEIN | SOT
E11411012136279588000000000000002 | DE0073237824700000000000000330020 | Efringen-Kirchen | Baden-Württemberg | 79588 | 3.39 | Solar | 2003-06-06 |  | 2003-06-06 |  |  | NS | Nein | nicht regelbar | NEIN | SOT
E11411012029579733000000000000002 | DE0073237816600000000000000330279 | Görwihl | Baden-Württemberg | 79733 | 5.6 | Solar | 2003-06-05 |  | 2003-06-05 |  |  | NS | Nein | nicht regelbar | NEIN | SOT
E11411010011679872SAS041201135215 | DE0073237966400000000000000330298 | Bernau | Baden-Württemberg | 79872 | 4.8 | Solar | 2003-05-28 |  | 2003-05-28 |  |  | NS | Nein | nicht regelbar | NEIN | SOT
E11411010011279848SAS041201135215 | DE0073237986500000000000000329173 | Bonndorf | Baden-Württemberg | 79848 | 6.3 | Solar | 2003-05-28 |  | 2003-05-28 |  |  | NS | Nein | nicht regelbar | NEIN | SOT
E11411012029379669000000000000002 | DE0073237819400000000000000330431 | Zell | Baden-Württemberg | 79669 | 4.95 | Solar | 2003-05-27 |  | 2003-05-27 |  |  | NS | Nein | nicht regelbar | NEIN | SOT
E11411012029779588000000000000002 | DE0073237953900000000000000326719 | Efringen-Kirchen | Baden-Württemberg | 79588 | 4.9 | Solar | 2003-05-26 |  | 2003-05-26 |  |  | NS | Nein | nicht regelbar | NEIN | SOT
E11411012030079400000000000000002 | DE0073237986500000000000000329173 | Kandern | Baden-Württemberg | 79400 | 3.3 | Solar | 2003-05-24 |  | 2003-05-24 |  |  | NS | Nein | nicht regelbar | NEIN | SOT
E11411010012779244SAS041201135215 | DE0073237966400000000000000330298 | Münstertal | Baden-Württemberg | 79244 | 3.6 | Solar | 2003-05-23 |  | 2003-05-23 |  |  | NS | Nein | nicht regelbar | NEIN | SOT
E11411012014078247000000000000002 | DE0073237824700000000000000330020 | Hilzingen | Baden-Württemberg | 78247 | 6.16 | Solar | 2003-05-21 |  | 2003-05-21 |  |  | NS | Nein | nicht regelbar | NEIN | SOT
E11411012013978247000000000000002 | DE0073237961800000000000000330077 | Hilzingen | Baden-Württemberg | 78247 | 6.16 | Solar | 2003-05-21 |  | 2003-05-21 |  |  | NS | Nein | nicht regelbar | NEIN | SOT
E11411012014178247000000000000002 | DE0073237816600000000000000330174 | Hilzingen | Baden-Württemberg | 78247 | 6.16 | Solar | 2003-05-21 |  | 2003-05-21 |  |  | NS | Nein | nicht regelbar | NEIN | SOT
E11411010009879848SAS041201135215 | DE0073237973000000000000000329321 | Bonndorf | Baden-Württemberg | 79848 | 3 | Solar | 2003-05-20 |  | 2003-05-20 |  |  | NS | Nein | nicht regelbar | NEIN | SOT
E11411010594479238REG000000000000 | DE0073237961800000000000000330077 | Ehrenkirchen | Baden-Württemberg | 79238 | 60.79 | Solar | 2003-05-20 |  | 2003-05-20 |  |  | NS | Nein | nicht regelbar | JA | SOL
E11411012010979664000000000000002 | DE0073237808600000000000000329806 | Wehr | Baden-Württemberg | 79664 | 4.9 | Solar | 2003-05-16 |  | 2003-05-16 |  |  | NS | Nein | nicht regelbar | NEIN | SOT
E11411012016779874000000000000002 | DE0073237963900000000000000325900 | Breitnau | Baden-Württemberg | 79874 | 7.6 | Solar | 2003-05-15 |  | 2003-05-15 |  |  | NS | Nein | nicht regelbar | NEIN | SOT
E11411012012678247000000000000002 | DE0073237816600000000000000330174 | Hilzingen | Baden-Württemberg | 78247 | 6.16 | Solar | 2003-05-15 |  | 2003-05-15 |  |  | NS | Nein | nicht regelbar | NEIN | SOT
E11411012013278247000000000000002 | DE0073237816600000000000000330175 | Hilzingen | Baden-Württemberg | 78247 | 6.16 | Solar | 2003-05-15 |  | 2003-05-15 |  |  | NS | Nein | nicht regelbar | NEIN | SOT
E11411012013478247000000000000002 | DE0073237808600000000000000329806 | Hilzingen | Baden-Württemberg | 78247 | 6.16 | Solar | 2003-05-15 |  | 2003-05-15 |  |  | NS | Nein | nicht regelbar | NEIN | SOT
E11411012013678247000000000000002 | DE0073237824700000000000000330060 | Hilzingen | Baden-Württemberg | 78247 | 6.16 | Solar | 2003-05-15 |  | 2003-05-15 |  |  | NS | Nein | nicht regelbar | NEIN | SOT
E11411012013578247000000000000002 | DE0005427961800000000000000003790 | Hilzingen | Baden-Württemberg | 78247 | 6.16 | Solar | 2003-05-15 |  | 2003-05-15 |  |  | NS | Nein | nicht regelbar | NEIN | SOT
E11411010002879238SAS041201134450 | DE0073237986500000000000000329173 | Ehrenkirchen | Baden-Württemberg | 79238 | 1.01 | Solar | 2003-05-15 |  | 2003-05-15 |  |  | NS | Nein | nicht regelbar | NEIN | SOT
E11411012010278247000000000000002 | DE0073237963900000000000000325900 | Hilzingen | Baden-Württemberg | 78247 | 6.16 | Solar | 2003-05-13 |  | 2003-05-13 |  |  | NS | Nein | nicht regelbar | NEIN | SOT
E11411012012378247000000000000002 | DE0073237967400000000000000328378 | Hilzingen | Baden-Württemberg | 78247 | 6.16 | Solar | 2003-05-13 |  | 2003-05-13 |  |  | NS | Nein | nicht regelbar | NEIN | SOT
E11411012011678247000000000000002 | DE0073237972500000000000000329342 | Hilzingen | Baden-Württemberg | 78247 | 6.16 | Solar | 2003-05-13 |  | 2003-05-13 |  |  | NS | Nein | nicht regelbar | NEIN | SOT
E11411012012078247000000000000002 | DE0073237808600000000000000329806 | Hilzingen | Baden-Württemberg | 78247 | 6.16 | Solar | 2003-05-13 |  | 2003-05-13 |  |  | NS | Nein | nicht regelbar | NEIN | SOT
E11411012011978247000000000000002 | DE0073237824700000000000000330060 | Hilzingen | Baden-Württemberg | 78247 | 6.16 | Solar | 2003-05-13 |  | 2003-05-13 |  |  | NS | Nein | nicht regelbar | NEIN | SOT
E11411012012278247000000000000002 | DE0073237961800000000000000330077 | Hilzingen | Baden-Württemberg | 78247 | 6.16 | Solar | 2003-05-13 |  | 2003-05-13 |  |  | NS | Nein | nicht regelbar | NEIN | SOT
E11411010011179879SAS041201135215 | DE0073237979000000000000000328546 | Wutach | Baden-Württemberg | 79879 | 4 | Solar | 2003-05-12 |  | 2003-05-12 |  |  | NS | Nein | nicht regelbar | NEIN | SOT
E11411012022079868000000000000002 | DE0073237973700000000000000329056 | Feldberg | Baden-Württemberg | 79868 | 8.52 | Solar | 2003-05-08 |  | 2003-05-08 |  |  | NS | Nein | nicht regelbar | NEIN | SOT
E11411010010779379SAS041201135215 | DE0073237986200000000000000330264 | Müllheim | Baden-Württemberg | 79379 | 26.4 | Solar | 2003-05-07 |  | 2003-05-07 |  |  | NS | Nein | nicht regelbar | NEIN | SOT
E11411010009779244SAS041201135215 | DE0073237973000000000000000330377 | Münstertal | Baden-Württemberg | 79244 | 5.04 | Solar | 2003-05-07 |  | 2003-05-07 |  |  | NS | Nein | nicht regelbar | NEIN | SOT
E11418010000000000000000268300001 | DE0073237923800000000000000331449 | Löffingen | Baden-Württemberg | 79843 | 4.8 | Solar | 2003-05-05 |  | 2015-01-01 |  |  | NS | Nein | nicht regelbar | NEIN | SOT
E11411010010679379SAS041201135215 | DE0073237816600000000000000330175 | Müllheim | Baden-Württemberg | 79379 | 2.8 | Solar | 2003-04-29 |  | 2003-04-29 |  |  | NS | Nein | nicht regelbar | NEIN | SOT
E11411012011479733000000000000002 | DE0073237986500000000000000329173 | Görwihl | Baden-Württemberg | 79733 | 5.1 | Solar | 2003-04-29 |  | 2003-04-29 |  |  | NS | Nein | nicht regelbar | NEIN | SOT
E11411010010479238SAS041201135215 | DE0073237967400000000000000328378 | Ehrenkirchen | Baden-Württemberg | 79238 | 3.06 | Solar | 2003-04-29 |  | 2003-04-29 |  |  | NS | Nein | nicht regelbar | NEIN | SOT
E11411012025778194000000000000002 | DE0073237986500000000000000329173 | Immendingen | Baden-Württemberg | 78194 | 5.4 | Solar | 2003-04-25 |  | 2003-04-25 |  |  | NS | Nein | nicht regelbar | NEIN | SOT
E11411010244678147000000000000000 | DE0073237986500000000000000329173 | Vöhrenbach | Baden-Württemberg | 78147 | 3.1 | Solar | 2003-04-24 |  | 2003-04-24 |  |  | NS | Nein | nicht regelbar | NEIN | SOT
E11411011982079418000000000000002 | DE0073237825900000000000000330224 | Schliengen | Baden-Württemberg | 79418 | 2.1 | Solar | 2003-04-24 |  | 2003-04-24 |  |  | NS | Nein | nicht regelbar | NEIN | SOT
E11411012009278126000000000000002 | DE0073237923800000000000000331449 | Königsfeld | Baden-Württemberg | 78126 | 7.84 | Solar | 2003-04-23 |  | 2003-04-23 |  |  | NS | Nein | nicht regelbar | NEIN | SOT
E11411012009378126000000000000002 | DE0073237985300000000000000329774 | Königsfeld | Baden-Württemberg | 78126 | 8 | Solar | 2003-04-23 |  | 2003-04-23 |  |  | NS | Nein | nicht regelbar | NEIN | SOT
E114110156RA079848000ZE0000003407 | DE0073237819400000000000000330431 | Bonndorf | Baden-Württemberg | 79848 | 8 | Solar | 2003-04-16 |  | 2003-04-16 |  |  | NS | Nein | nicht regelbar | NEIN | SOT
E11411012008678166000000000000002 | DE0073237973300000000000000328594 | Donaueschingen | Baden-Württemberg | 78166 | 9.321 | Solar | 2003-04-15 |  | 2003-04-15 |  |  | NS | Nein | nicht regelbar | NEIN | SOT
E11411010009579244SAS041201135215 | DE0073237807800000000000000330480 | Münstertal | Baden-Württemberg | 79244 | 9.8 | Solar | 2003-04-15 |  | 2003-04-15 |  |  | NS | Nein | nicht regelbar | NEIN | SOT
E11411012011179588000000000000002 | DE0073237963900000000000000325900 | Efringen-Kirchen | Baden-Württemberg | 79588 | 3.82 | Solar | 2003-04-10 |  | 2003-04-10 |  |  | NS | Nein | nicht regelbar | NEIN | SOT
E11411012010779539000000000000002 | DE0073237973000000000000000330177 | Lörrach | Baden-Württemberg | 79539 | 3.74 | Solar | 2003-04-09 |  | 2003-04-09 |  |  | NS | Nein | nicht regelbar | NEIN | SOT
E11411011954979733000000000000002 | DE0005427961800000000000000003790 | Görwihl | Baden-Württemberg | 79733 | 5.3 | Solar | 2003-04-09 |  | 2003-04-09 |  |  | NS | Nein | nicht regelbar | NEIN | SOT
E11411010009479427SAS041201135215 | DE0073237986500000000000000329173 | Eschbach | Baden-Württemberg | 79427 | 2.45 | Solar | 2003-04-04 |  | 2003-04-04 |  |  | NS | Nein | nicht regelbar | NEIN | SOT
E11411011952078234000000000000002 | DE0073237973300000000000000328594 | Engen | Baden-Württemberg | 78234 | 180 | Biomasse | 2003-04-03 |  | 2003-04-03 |  |  | NS | Nein | regelbar nach § 9 Abs. 1 EEG 2014 | JA | BIL | Ja | Nein |  | 172.22
E11411011953379541000000000000002 | DE0073237973700000000000000329056 | Lörrach | Baden-Württemberg | 79541 | 4.24 | Solar | 2003-04-03 |  | 2003-04-03 |  |  | NS | Nein | nicht regelbar | NEIN | SOT
E11411011948379730000000000000002 | DE0073237972500000000000000330166 | Murg | Baden-Württemberg | 79730 | 8.64 | Solar | 2003-04-03 |  | 2003-04-03 |  |  | NS | Nein | nicht regelbar | NEIN | SOT
E11411011948479730000000000000002 | DE0073237929400000000000000330263 | Murg | Baden-Württemberg | 79730 | 8.64 | Solar | 2003-04-03 |  | 2003-04-03 |  |  | NS | Nein | nicht regelbar | NEIN | SOT
E11411011953679576000000000000002 | DE0073237824700000000000000330060 | Weil am Rhein | Baden-Württemberg | 79576 | 1.91 | Solar | 2003-04-03 |  | 2003-04-03 |  |  | NS | Nein | nicht regelbar | NEIN | SOT
E11411011954779639000000000000002 | DE0073237979000000000000000328546 | Grenzach-Wyhlen | Baden-Württemberg | 79639 | 5 | Solar | 2003-04-03 |  | 2003-04-03 |  |  | NS | Nein | nicht regelbar | NEIN | SOT
E114110151RA079780000ZE0000003367 | DE0073237816600000000000000330174 | Stühlingen | Baden-Württemberg | 79780 | 6.2 | Solar | 2003-04-01 |  | 2003-04-01 |  |  | NS | Nein | nicht regelbar | NEIN | SOT
E11411010009079219SAS041201135215 | DE0073237961800000000000000330077 | Staufen | Baden-Württemberg | 79219 | 3.49 | Solar | 2003-03-31 |  | 2003-03-31 |  |  | NS | Nein | nicht regelbar | NEIN | SOT
E11411010011879809SAS041201135215 | DE0073237979000000000000000328546 | Weilheim | Baden-Württemberg | 79809 | 2.8 | Solar | 2003-03-28 |  | 2003-03-28 |  |  | NS | Nein | nicht regelbar | NEIN | SOT
E11411010008379295SAS041201135215 | DE0073237824700000000000000330020 | Sulzburg | Baden-Württemberg | 79295 | 10 | Solar | 2003-03-26 |  | 2003-03-26 |  |  | NS | Nein | nicht regelbar | NEIN | SOT
E11411011704079618000000000000002 | DE0073237987200000000000000330478 | Rheinfelden | Baden-Württemberg | 79618 | 4.95 | Solar | 2003-03-24 |  | 2003-03-24 |  |  | NS | Nein | nicht regelbar | NEIN | SOT
E11411012129979589000000000000002 | DE0073237807800000000000000330480 | Binzen | Baden-Württemberg | 79589 | 3.05 | Solar | 2003-03-22 |  | 2003-03-22 |  |  | NS | Nein | nicht regelbar | NEIN | SOT
E11411011944879597000000000000002 | DE0073237985300000000000000329774 | Schallbach | Baden-Württemberg | 79597 | 1.5 | Solar | 2003-03-20 |  | 2003-03-20 |  |  | NS | Nein | nicht regelbar | NEIN | SOT
E11411011687479736000000000000002 | DE0073237986500000000000000329173 | Rickenbach | Baden-Württemberg | 79736 | 2 | Solar | 2003-03-17 |  | 2003-03-17 |  |  | NS | Nein | nicht regelbar | NEIN | SOT
E11411010008579379SAS041201135215 | DE0073237816600000000000000330279 | Müllheim | Baden-Württemberg | 79379 | 3.18 | Solar | 2003-03-12 |  | 2003-03-12 |  |  | NS | Nein | nicht regelbar | NEIN | SOT
E11411010012479227SAS041201135215 | DE0073237941800000000000000330498 | Schallstadt | Baden-Württemberg | 79227 | 2 | Solar | 2003-03-05 |  | 2003-03-05 |  |  | NS | Nein | nicht regelbar | NEIN | SOT
E11411011688178126000000000000002 | DE0073237812600000000000000331453 | Königsfeld | Baden-Württemberg | 78126 | 5 | Solar | 2003-02-27 |  | 2003-02-27 |  |  | NS | Nein | nicht regelbar | NEIN | SOT
E11411011688078126000000000000002 | DE0073237972500000000000000330166 | Königsfeld | Baden-Württemberg | 78126 | 5 | Solar | 2003-02-27 |  | 2003-02-27 |  |  | NS | Nein | nicht regelbar | NEIN | SOT
E11411011687978126000000000000002 | DE0073237929400000000000000330263 | Königsfeld | Baden-Württemberg | 78126 | 5 | Solar | 2003-02-27 |  | 2003-02-27 |  |  | NS | Nein | nicht regelbar | NEIN | SOT
E11411011952979689000000000000002 | DE0073237967400000000000000328378 | Maulburg | Baden-Württemberg | 79689 | 3.5 | Solar | 2003-02-25 |  | 2003-02-25 |  |  | NS | Nein | nicht regelbar | NEIN | SOT
E11411010010879379SAS041201135215 | DE0073237816600000000000000330279 | Müllheim | Baden-Württemberg | 79379 | 3.18 | Solar | 2003-02-13 |  | 2003-02-13 |  |  | NS | Nein | nicht regelbar | NEIN | SOT
E11411010011479809SAS041201135215 | DE0073237973000000000000000329321 | Weilheim | Baden-Württemberg | 79809 | 4.9 | Solar | 2003-01-23 |  | 2003-01-23 |  |  | NS | Nein | nicht regelbar | NEIN | SOT
E11411011630279539000000000000002 | DE0073237973300000000000000328594 | Lörrach | Baden-Württemberg | 79539 | 1.36 | Solar | 2003-01-15 |  | 2003-01-15 |  |  | NS | Nein | nicht regelbar | NEIN | SOT
E11411011646679733000000000000002 | DE0073237973000000000000000330177 | Görwihl | Baden-Württemberg | 79733 | 5 | Solar | 2003-01-09 |  | 2003-01-09 |  |  | NS | Nein | nicht regelbar | NEIN | SOT
E11411010009379227SAS041201135215 | DE0073237961800000000000000330077 | Schallstadt | Baden-Württemberg | 79227 | 6.4 | Solar | 2003-01-01 |  | 2003-01-01 |  |  | NS | Nein | nicht regelbar | NEIN | SOT
E11411010011979238SAS041201135215 | DE0073237808600000000000000330632 | Ehrenkirchen | Baden-Württemberg | 79238 | 0.96 | Solar | 2003-01-01 |  | 2003-01-01 |  |  | NS | Nein | nicht regelbar | NEIN | SOT
E11411013053379585000000000000002 | DE0073237972500000000000000330166 | Steinen | Baden-Württemberg | 79585 | 0.23 | Solar | 2003-01-01 |  | 2003-01-01 |  |  | NS | Nein | nicht regelbar | NEIN | SOT
E114110176RA079879000ZE0000002894 | DE0073237807800000000000000330480 | Wutach | Baden-Württemberg | 79879 | 4.8 | Solar | 2002-12-27 |  | 2002-12-27 |  |  | NS | Nein | nicht regelbar | NEIN | SOT
E114110108RA079777000ZE0000002900 | DE0073237819400000000000000330431 | Ühlingen-Birkendorf | Baden-Württemberg | 79777 | 5 | Solar | 2002-12-27 |  | 2002-12-27 |  |  | NS | Nein | nicht regelbar | NEIN | SOT
E114110181RA079777000ZE0000002899 | DE0073237816600000000000000330279 | Ühlingen-Birkendorf | Baden-Württemberg | 79777 | 5 | Solar | 2002-12-27 |  | 2002-12-27 |  |  | NS | Nein | nicht regelbar | NEIN | SOT
E114110186RA079777000ZE0000002895 | DE0073237966400000000000000330298 | Ühlingen-Birkendorf | Baden-Württemberg | 79777 | 5 | Solar | 2002-12-27 |  | 2002-12-27 |  |  | NS | Nein | nicht regelbar | NEIN | SOT
E114110100RA079777000ZE0000002896 | DE0073237979000000000000000328546 | Ühlingen-Birkendorf | Baden-Württemberg | 79777 | 5 | Solar | 2002-12-27 |  | 2002-12-27 |  |  | NS | Nein | nicht regelbar | NEIN | SOT
E11411010011079777SAS041201135215 | DE0073237807800000000000000330480 | Ühlingen-Birkendorf | Baden-Württemberg | 79777 | 5 | Solar | 2002-12-27 |  | 2002-12-27 |  |  | NS | Nein | nicht regelbar | NEIN | SOT
E114110100RA079777000ZE0000002903 | DE0073237967400000000000000328378 | Ühlingen-Birkendorf | Baden-Württemberg | 79777 | 5.4 | Solar | 2002-12-27 |  | 2002-12-27 |  |  | NS | Nein | regelbar nach § 9 Abs. 2 EEG 2014 | NEIN | SOT
E114110149RA079777000ZE0000002904 | DE0073237942400000000000000331633 | Ühlingen-Birkendorf | Baden-Württemberg | 79777 | 5.4 | Solar | 2002-12-27 |  | 2002-12-27 |  |  | NS | Nein | regelbar nach § 9 Abs. 2 EEG 2014 | NEIN | SOT
E11411011700078253000000000000002 | DE0073237816600000000000000330175 | Eigeltingen | Baden-Württemberg | 78253 | 5.25 | Solar | 2002-12-23 |  | 2002-12-23 |  |  | MS | Nein | nicht regelbar | NEIN | SOT
E11411011630579597000000000000002 | DE0073237814700000000000000331254 | Schallbach | Baden-Württemberg | 79597 | 3.15 | Solar | 2002-12-23 |  | 2002-12-23 |  |  | NS | Nein | nicht regelbar | NEIN | SOT
E11411011644478126000000000000002 | DE0073237972500000000000000329985 | Königsfeld | Baden-Württemberg | 78126 | 5 | Solar | 2002-12-23 |  | 2002-12-23 |  |  | NS | Nein | nicht regelbar | NEIN | SOT
E11411011644778126000000000000002 | DE0073237973700000000000000329056 | Königsfeld | Baden-Württemberg | 78126 | 5 | Solar | 2002-12-23 |  | 2002-12-23 |  |  | NS | Nein | nicht regelbar | NEIN | SOT
E11411011644678126000000000000002 | DE0073237986200000000000000330264 | Königsfeld | Baden-Württemberg | 78126 | 5 | Solar | 2002-12-23 |  | 2002-12-23 |  |  | NS | Nein | nicht regelbar | NEIN | SOT
E11411011644178126000000000000002 | DE0073237972500000000000000329342 | Königsfeld | Baden-Württemberg | 78126 | 5 | Solar | 2002-12-23 |  | 2002-12-23 |  |  | NS | Nein | nicht regelbar | NEIN | SOT
E11411011629479588000000000000002 | DE0073237816600000000000000330174 | Efringen-Kirchen | Baden-Württemberg | 79588 | 5.06 | Solar | 2002-12-23 |  | 2002-12-23 |  |  | NS | Nein | nicht regelbar | NEIN | SOT
E11411011650779730000000000000002 | DE0073237942400000000000000331633 | Murg | Baden-Württemberg | 79730 | 2.1 | Solar | 2002-12-23 |  | 2002-12-23 |  |  | NS | Nein | nicht regelbar | NEIN | SOT
E11411011639778166000000000000002 | DE0073237929400000000000000330263 | Donaueschingen | Baden-Württemberg | 78166 | 6.6 | Solar | 2002-12-23 |  | 2002-12-23 |  |  | NS | Nein | nicht regelbar | NEIN | SOT
E11411011640378166000000000000002 | DE0073237967400000000000000328378 | Donaueschingen | Baden-Württemberg | 78166 | 6.6 | Solar | 2002-12-23 |  | 2002-12-23 |  |  | NS | Nein | nicht regelbar | NEIN | SOT
E11411011640178166000000000000002 | DE0073237937900000000000000331991 | Donaueschingen | Baden-Württemberg | 78166 | 6.6 | Solar | 2002-12-23 |  | 2002-12-23 |  |  | NS | Nein | nicht regelbar | NEIN | SOT
E11411011639978166000000000000002 | DE0073237942400000000000000331633 | Donaueschingen | Baden-Württemberg | 78166 | 9.9 | Solar | 2002-12-23 |  | 2002-12-23 |  |  | NS | Nein | nicht regelbar | NEIN | SOT
E11411011639578166000000000000002 | DE0073237923800000000000000331449 | Donaueschingen | Baden-Württemberg | 78166 | 6.6 | Solar | 2002-12-23 |  | 2002-12-23 |  |  | NS | Nein | nicht regelbar | NEIN | SOT
E11411011640078166000000000000002 | DE0073237985300000000000000329774 | Donaueschingen | Baden-Württemberg | 78166 | 6.6 | Solar | 2002-12-23 |  | 2002-12-23 |  |  | NS | Nein | nicht regelbar | NEIN | SOT
E11411011640478166000000000000002 | DE0073237814700000000000000331254 | Donaueschingen | Baden-Württemberg | 78166 | 14.52 | Solar | 2002-12-23 |  | 2002-12-23 |  |  | NS | Nein | nicht regelbar | NEIN | SOT
E11411011639678166000000000000002 | DE0073237819400000000000000330634 | Donaueschingen | Baden-Württemberg | 78166 | 6.6 | Solar | 2002-12-23 |  | 2002-12-23 |  |  | NS | Nein | nicht regelbar | NEIN | SOT
E11411011700178253000000000000002 | DE0073237987200000000000000330478 | Eigeltingen | Baden-Württemberg | 78253 | 5.25 | Solar | 2002-12-23 |  | 2002-12-23 |  |  | MS | Nein | nicht regelbar | NEIN | SOT
E11411010013579777SAS041201135215 | DE0073237985300000000000000329774 | Ühlingen-Birkendorf | Baden-Württemberg | 79777 | 2.4 | Solar | 2002-12-21 |  | 2002-12-21 |  |  | NS | Nein | nicht regelbar | NEIN | SOT
E11411010592379258REG000000000000 | DE0073237961800000000000000330077 | Hartheim | Baden-Württemberg | 79258 | 60 | Solar | 2002-12-20 |  | 2002-12-20 |  |  | NS | Nein | nicht regelbar | JA | SOL
E11411011629079669000000000000002 | DE0073237972500000000000000330166 | Zell | Baden-Württemberg | 79669 | 3 | Solar | 2002-12-20 |  | 2002-12-20 |  |  | NS | Nein | nicht regelbar | NEIN | SOT
E11411011628879733000000000000002 | DE0073237967400000000000000328378 | Görwihl | Baden-Württemberg | 79733 | 5 | Solar | 2002-12-20 |  | 2002-12-20 |  |  | NS | Nein | nicht regelbar | NEIN | SOT
E11411010009179227SAS041201135215 | DE0073237824700000000000000330020 | Schallstadt | Baden-Württemberg | 79227 | 3 | Solar | 2002-12-20 |  | 2002-12-20 |  |  | NS | Nein | nicht regelbar | NEIN | SOT
E11411010009279227SAS041201135215 | DE0073237808600000000000000330632 | Schallstadt | Baden-Württemberg | 79227 | 13 | Solar | 2002-12-20 |  | 2002-12-20 |  |  | NS | Nein | nicht regelbar | NEIN | SOT
E11411010007379227SAS041201135215 | DE0073237972500000000000000330166 | Schallstadt | Baden-Württemberg | 79227 | 3.18 | Solar | 2002-12-20 |  | 2002-12-20 |  |  | NS | Nein | nicht regelbar | NEIN | SOT
E11411011620779539000000000000002 | DE0073237985300000000000000329774 | Lörrach | Baden-Württemberg | 79539 | 40 | Solar | 2002-12-19 |  | 2002-12-19 |  |  | NS | Nein | nicht regelbar | NEIN | SOT
E11411011627979639000000000000002 | DE0073237961800000000000000330077 | Grenzach-Wyhlen | Baden-Württemberg | 79639 | 4.95 | Solar | 2002-12-19 |  | 2002-12-19 |  |  | NS | Nein | nicht regelbar | NEIN | SOT
E11411011656378259000000000000002 | DE0073237923800000000000000331449 | Mühlhausen-Ehingen | Baden-Württemberg | 78259 | 84.15 | Solar | 2002-12-18 |  | 2002-12-18 |  |  | NS | Nein | nicht regelbar | JA | SOL
E114110150RA079872000ZE0000003164 | DE0073237816600000000000000330165 | Bernau | Baden-Württemberg | 79872 | 2.4 | Solar | 2002-12-18 |  | 2002-12-18 |  |  | NS | Nein | nicht regelbar | NEIN | SOT
E114110101RA079859000ZE0000002903 | DE0073237816600000000000000329081 | Schluchsee | Baden-Württemberg | 79859 | 5.2 | Solar | 2002-12-18 |  | 2002-12-18 |  |  | NS | Nein | nicht regelbar | NEIN | SOT
E114110172RA079804000ZE0000002903 | DE0073237973700000000000000329056 | Dogern | Baden-Württemberg | 79804 | 5.05 | Solar | 2002-12-18 |  | 2002-12-18 |  |  | NS | Nein | nicht regelbar | NEIN | SOT
E114110178RA079804000ZE0000002904 | DE0073237819400000000000000330431 | Dogern | Baden-Württemberg | 79804 | 5.05 | Solar | 2002-12-18 |  | 2002-12-18 |  |  | NS | Nein | nicht regelbar | NEIN | SOT
E114110155RA079804000ZE0000002944 | DE0073237816600000000000000330279 | Dogern | Baden-Württemberg | 79804 | 5.05 | Solar | 2002-12-18 |  | 2002-12-18 |  |  | NS | Nein | nicht regelbar | NEIN | SOT
E11418010000000000000000039000001 | DE0073237812600000000000000330172 | Löffingen | Baden-Württemberg | 79843 | 5.98 | Solar | 2002-12-18 |  | 2015-01-01 |  |  | NS | Nein | nicht regelbar | NEIN | SOT
E11418010000000000000000042800001 | DE0073237963900000000000000325900 | Löffingen | Baden-Württemberg | 79843 | 5.98 | Solar | 2002-12-18 |  | 2015-01-01 |  |  | NS | Nein | nicht regelbar | NEIN | SOT
E11411011612879877000000000000002 | DE0073237987200000000000000330478 | Friedenweiler | Baden-Württemberg | 79877 | 6.325 | Solar | 2002-12-17 |  | 2002-12-17 |  |  | NS | Nein | nicht regelbar | NEIN | SOT
E11411011649479774000000000000002 | DE0073237808600000000000000329806 | Albbruck | Baden-Württemberg | 79774 | 2.1 | Solar | 2002-12-17 |  | 2002-12-17 |  |  | NS | Nein | nicht regelbar | NEIN | SOT
E114110133RA079872000ZE0000002892 | DE0073237808600000000000000329806 | Bernau | Baden-Württemberg | 79872 | 2.4 | Solar | 2002-12-17 |  | 2002-12-17 |  |  | NS | Nein | nicht regelbar | NEIN | SOT
E114110104RA079872000ZE0000002903 | DE0073237966400000000000000330316 | Bernau | Baden-Württemberg | 79872 | 4.83 | Solar | 2002-12-17 |  | 2002-12-17 |  |  | NS | Nein | nicht regelbar | NEIN | SOT
E114110105RA079872000ZE0000002903 | DE0073237987200000000000000330478 | Bernau | Baden-Württemberg | 79872 | 4.14 | Solar | 2002-12-17 |  | 2002-12-17 |  |  | NS | Nein | nicht regelbar | NEIN | SOT
E11411011613979576000000000000002 | DE0073237819900000000000000307447 | Weil am Rhein | Baden-Württemberg | 79576 | 8.91 | Solar | 2002-12-17 |  | 2002-12-17 |  |  | NS | Nein | nicht regelbar | NEIN | SOT
E11411011610379618000000000000002 | DE0073237807800000000000000330480 | Rheinfelden | Baden-Württemberg | 79618 | 4.58 | Solar | 2002-12-17 |  | 2002-12-17 |  |  | NS | Nein | nicht regelbar | NEIN | SOT
E11411011638378147000000000000002 | DE0073237963900000000000000325900 | Vöhrenbach | Baden-Württemberg | 78147 | 12 | Solar | 2002-12-16 |  | 2002-12-16 |  |  | NS | Nein | nicht regelbar | NEIN | SOT
E114110134RA079865000ZE0000002892 | DE0073237963900000000000000325900 | Grafenhausen | Baden-Württemberg | 79865 | 4.75 | Solar | 2002-12-16 |  | 2002-12-16 |  |  | NS | Nein | nicht regelbar | NEIN | SOT
E114110141RA079848000ZE0000002892 | DE0073237963900000000000000325900 | Bonndorf | Baden-Württemberg | 79848 | 6.48 | Solar | 2002-12-13 |  | 2002-12-13 |  |  | NS | Nein | nicht regelbar | NEIN | SOT
E11411011625979588000000000000002 | DE0073237819400000000000000330431 | Efringen-Kirchen | Baden-Württemberg | 79588 | 3.15 | Solar | 2002-12-13 |  | 2002-12-13 |  |  | NS | Nein | nicht regelbar | NEIN | SOT
E11411011627879739000000000000002 | DE0073237819900000000000000307447 | Schwörstadt | Baden-Württemberg | 79739 | 2 | Solar | 2002-12-13 |  | 2002-12-13 |  |  | NS | Nein | nicht regelbar | NEIN | SOT
E114110131RA079848000ZE0000003154 | DE0073237819900000000000000307447 | Bonndorf | Baden-Württemberg | 79848 | 1.68 | Solar | 2002-12-13 |  | 2002-12-13 |  |  | NS | Nein | nicht regelbar | NEIN | SOT
E11411010007279238SAS041201135215 | DE0073237812600000000000000330172 | Ehrenkirchen | Baden-Württemberg | 79238 | 3.96 | Solar | 2002-12-13 |  | 2002-12-13 |  |  | NS | Nein | nicht regelbar | NEIN | SOT
E11411010007679283SAS041201135215 | DE0073237972500000000000000329985 | Bollschweil | Baden-Württemberg | 79283 | 7.632 | Solar | 2002-12-12 |  | 2002-12-12 |  |  | NS | Nein | nicht regelbar | NEIN | SOT
E11411010007979283SAS041201135215 | DE0073237979000000000000000328546 | Bollschweil | Baden-Württemberg | 79283 | 9 | Solar | 2002-12-12 |  | 2002-12-12 |  |  | NS | Nein | nicht regelbar | NEIN | SOT
E11411011628379639000000000000002 | DE0073237973000000000000000330177 | Grenzach-Wyhlen | Baden-Württemberg | 79639 | 3.3 | Solar | 2002-12-11 |  | 2002-12-11 |  |  | NS | Nein | nicht regelbar | NEIN | SOT
E11411010006579244SAS041201135215 | DE0073237973700000000000000329056 | Münstertal | Baden-Württemberg | 79244 | 7.63 | Solar | 2002-12-10 |  | 2002-12-10 |  |  | NS | Nein | nicht regelbar | NEIN | SOT
E11411010007479283SAS041201135215 | DE0073237963900000000000000325900 | Bollschweil | Baden-Württemberg | 79283 | 2.87 | Solar | 2002-12-10 |  | 2002-12-10 |  |  | NS | Nein | nicht regelbar | NEIN | SOT
E114110144RA079848000ZE0000003147 | DE0073237941800000000000000330498 | Bonndorf | Baden-Württemberg | 79848 | 5.77 | Solar | 2002-12-09 |  | 2002-12-09 |  |  | NS | Nein | nicht regelbar | NEIN | SOT
E11411011604178166000000000000002 | DE0073237812600000000000000331453 | Donaueschingen | Baden-Württemberg | 78166 | 5.04 | Solar | 2002-12-09 |  | 2002-12-09 |  |  | NS | Nein | nicht regelbar | NEIN | SOT
E114110199RA079848000ZE0000003146 | DE0073237812600000000000000330172 | Bonndorf | Baden-Württemberg | 79848 | 4.96 | Solar | 2002-12-09 |  | 2002-12-09 |  |  | NS | Nein | nicht regelbar | NEIN | SOT
E114110177RA079848000ZE0000003155 | DE0073237973000000000000000330377 | Bonndorf | Baden-Württemberg | 79848 | 7.2 | Solar | 2002-12-09 |  | 2002-12-09 |  |  | NS | Nein | nicht regelbar | NEIN | SOT
E114110129RA079848000ZE0000003155 | DE0073237966400000000000000330298 | Bonndorf | Baden-Württemberg | 79848 | 4.8 | Solar | 2002-12-09 |  | 2002-12-09 |  |  | NS | Nein | nicht regelbar | NEIN | SOT
E11411010008179780SAS041201135215 | DE0073237966400000000000000330316 | Stühlingen | Baden-Württemberg | 79780 | 5 | Solar | 2002-12-07 |  | 2002-12-07 |  |  | NS | Nein | nicht regelbar | NEIN | SOT
E114110159RA079848000ZE0000003148 | DE0073237816600000000000000329081 | Bonndorf | Baden-Württemberg | 79848 | 4.2 | Solar | 2002-12-06 |  | 2002-12-06 |  |  | NS | Nein | nicht regelbar | NEIN | SOT
E11411011643579736000000000000002 | DE0073237973000000000000000329321 | Rickenbach | Baden-Württemberg | 79736 | 29.04 | Solar | 2002-12-06 |  | 2002-12-06 |  |  | NS | Nein | nicht regelbar | NEIN | SOT
E11411011630979736000000000000002 | DE0073237953900000000000000326719 | Rickenbach | Baden-Württemberg | 79736 | 5.72 | Solar | 2002-12-06 |  | 2002-12-06 |  |  | NS | Nein | nicht regelbar | NEIN | SOT
E114110185RA079848000ZE0000002865 | DE0073237966400000000000000330316 | Bonndorf | Baden-Württemberg | 79848 | 4.8 | Solar | 2002-12-05 |  | 2002-12-05 |  |  | NS | Nein | nicht regelbar | NEIN | SOT
E11411010007179295SAS041201135215 | DE0073237972500000000000000329342 | Sulzburg | Baden-Württemberg | 79295 | 3.18 | Solar | 2002-12-05 |  | 2002-12-05 |  |  | NS | Nein | nicht regelbar | NEIN | SOT
E11411011629779588000000000000002 | DE0073237979000000000000000328546 | Efringen-Kirchen | Baden-Württemberg | 79588 | 1.59 | Solar | 2002-12-05 |  | 2002-12-05 |  |  | NS | Nein | nicht regelbar | NEIN | SOT
E11411011626579618000000000000002 | DE0073237937900000000000000331991 | Rheinfelden | Baden-Württemberg | 79618 | 4.8 | Solar | 2002-12-05 |  | 2002-12-05 |  |  | NS | Nein | nicht regelbar | NEIN | SOT
E114110170RA079837000ZE0000002821 | DE0073237953900000000000000326719 | Ibach | Baden-Württemberg | 79837 | 4.2 | Solar | 2002-12-05 |  | 2002-12-05 |  |  | NS | Nein | nicht regelbar | NEIN | SOT
E11411011630679639000000000000002 | DE0073237941800000000000000330498 | Grenzach-Wyhlen | Baden-Württemberg | 79639 | 2.07 | Solar | 2002-12-04 |  | 2002-12-04 |  |  | NS | Nein | nicht regelbar | NEIN | SOT
E11411010007779219SAS041201135215 | DE0073237819400000000000000330634 | Staufen | Baden-Württemberg | 79219 | 2.07 | Solar | 2002-12-04 |  | 2002-12-04 |  |  | NS | Nein | nicht regelbar | NEIN | SOT
E114110139RA079848000ZE0000002892 | DE0073237973000000000000000330377 | Bonndorf | Baden-Württemberg | 79848 | 5.28 | Solar | 2002-12-03 |  | 2002-12-03 |  |  | NS | Nein | nicht regelbar | NEIN | SOT
E114110137RA079848000ZE0000002889 | DE0073237807800000000000000330480 | Bonndorf | Baden-Württemberg | 79848 | 4.8 | Solar | 2002-12-03 |  | 2002-12-03 |  |  | NS | Nein | nicht regelbar | NEIN | SOT
E114110131RA079848000ZE0000002891 | DE0073237967400000000000000328378 | Bonndorf | Baden-Württemberg | 79848 | 4.8 | Solar | 2002-12-03 |  | 2002-12-03 |  |  | NS | Nein | nicht regelbar | NEIN | SOT
E114110101RA079848000ZE0000002892 | DE0073237966400000000000000330316 | Bonndorf | Baden-Württemberg | 79848 | 4.8 | Solar | 2002-12-03 |  | 2002-12-03 |  |  | NS | Nein | nicht regelbar | NEIN | SOT
E114110133RA079848000ZE0000002889 | DE0073237987200000000000000330478 | Bonndorf | Baden-Württemberg | 79848 | 4.8 | Solar | 2002-12-03 |  | 2002-12-03 |  |  | NS | Nein | nicht regelbar | NEIN | SOT
E11411010014779848SAS041201135215 | DE0073237825900000000000000330224 | Bonndorf | Baden-Württemberg | 79848 | 9.6 | Solar | 2002-12-03 |  | 2002-12-03 |  |  | NS | Nein | nicht regelbar | NEIN | SOT
E11411011598278259000000000000002 | DE0073237941800000000000000330498 | Mühlhausen-Ehingen | Baden-Württemberg | 78259 | 5.1 | Solar | 2002-12-02 |  | 2002-12-02 |  |  | NS | Nein | nicht regelbar | NEIN | SOT
E114110128RA079879000ZE0000002894 | DE0073237967400000000000000328378 | Wutach | Baden-Württemberg | 79879 | 4.6 | Solar | 2002-12-01 |  | 2002-12-01 |  |  | NS | Nein | nicht regelbar | NEIN | SOT
E11411011649878247000000000000002 | DE0073237819900000000000000307447 | Hilzingen | Baden-Württemberg | 78247 | 15.264 | Solar | 2002-11-29 |  | 2002-11-29 |  |  | NS | Nein | nicht regelbar | NEIN | SOT
E114110146RA079879000ZE0000002903 | DE0073237816600000000000000329081 | Wutach | Baden-Württemberg | 79879 | 2.9 | Solar | 2002-11-29 |  | 2002-11-29 |  |  | NS | Nein | nicht regelbar | NEIN | SOT
E11411010006479238SAS041201135215 | DE0073237972500000000000000329985 | Ehrenkirchen | Baden-Württemberg | 79238 | 3 | Solar | 2002-11-28 |  | 2002-11-28 |  |  | NS | Nein | nicht regelbar | NEIN | SOT
E11411010006979238SAS041201135215 | DE0073237986200000000000000330264 | Ehrenkirchen | Baden-Württemberg | 79238 | 3 | Solar | 2002-11-28 |  | 2002-11-28 |  |  | NS | Nein | nicht regelbar | NEIN | SOT
E11411011625779539000000000000002 | DE0073237973300000000000000328594 | Lörrach | Baden-Württemberg | 79539 | 5.5 | Solar | 2002-11-28 |  | 2002-11-28 |  |  | NS | Nein | nicht regelbar | NEIN | SOT
E11418010000000000000000336600001 | DE0073237816600000000000000330165 | Löffingen | Baden-Württemberg | 79843 | 3.52 | Solar | 2002-11-28 |  | 2015-01-01 |  |  | NS | Nein | nicht regelbar | NEIN | SOT
E114110155RA079872000ZE0000002795 | DE0073237816600000000000000330174 | Bernau | Baden-Württemberg | 79872 | 2.88 | Solar | 2002-11-28 |  | 2002-11-28 |  |  | NS | Nein | nicht regelbar | NEIN | SOT
E11411011630879639000000000000002 | DE0073237966400000000000000330298 | Grenzach-Wyhlen | Baden-Württemberg | 79639 | 4.08 | Solar | 2002-11-27 |  | 2002-11-27 |  |  | NS | Nein | nicht regelbar | NEIN | SOT
E114110129RA079848000ZE0000002889 | DE0073237816600000000000000330174 | Bonndorf | Baden-Württemberg | 79848 | 5.3 | Solar | 2002-11-26 |  | 2002-11-26 |  |  | NS | Nein | nicht regelbar | NEIN | SOT
E114110127RA079848000ZE0000002889 | DE0073237953900000000000000326719 | Bonndorf | Baden-Württemberg | 79848 | 5.5 | Solar | 2002-11-26 |  | 2002-11-26 |  |  | NS | Nein | nicht regelbar | NEIN | SOT
E114110104RA079848000ZE0000002865 | DE0073237987200000000000000330478 | Bonndorf | Baden-Württemberg | 79848 | 4.9 | Solar | 2002-11-25 |  | 2002-11-25 |  |  | NS | Nein | nicht regelbar | NEIN | SOT
E11411010005579379SAS041201135215 | DE0073237808600000000000000330632 | Müllheim | Baden-Württemberg | 79379 | 3.5 | Solar | 2002-11-22 |  | 2002-11-22 |  |  | NS | Nein | nicht regelbar | NEIN | SOT
E11411011610479733000000000000002 | DE0073237973700000000000000329056 | Görwihl | Baden-Württemberg | 79733 | 2.64 | Solar | 2002-11-19 |  | 2002-11-19 |  |  | NS | Nein | nicht regelbar | NEIN | SOT
E11411011594679848000000000000002 | DE0073237967400000000000000328378 | Bonndorf | Baden-Württemberg | 79848 | 7.2 | Solar | 2002-11-19 |  | 2002-11-19 |  |  | NS | Nein | nicht regelbar | NEIN | SOT
E11411010002779244SAS041201134450 | DE0073237816600000000000000330165 | Münstertal | Baden-Württemberg | 79244 | 20 | Wind | 2002-11-15 |  | 2002-11-15 |  |  | NS | Nein | nicht regelbar | NEIN | WNP
E114110132RA079872000ZE0000002752 | DE0073237986500000000000000329173 | Bernau | Baden-Württemberg | 79872 | 2.16 | Solar | 2002-11-15 |  | 2002-11-15 |  |  | NS | Nein | nicht regelbar | NEIN | SOT
E11411010005879283SAS041201135215 | DE0073237967400000000000000328378 | Bollschweil | Baden-Württemberg | 79283 | 3.2 | Solar | 2002-11-15 |  | 2002-11-15 |  |  | NS | Nein | nicht regelbar | NEIN | SOT
E11411011630079576000000000000002 | DE0073237816600000000000000329081 | Weil am Rhein | Baden-Württemberg | 79576 | 3.7 | Solar | 2002-11-14 |  | 2002-11-14 |  |  | NS | Nein | nicht regelbar | NEIN | SOT
E11411011630179576000000000000002 | DE0073237973000000000000000330177 | Weil am Rhein | Baden-Württemberg | 79576 | 5.6 | Solar | 2002-11-14 |  | 2002-11-14 |  |  | NS | Nein | nicht regelbar | NEIN | SOT
E11411011629679618000000000000002 | DE0073237819900000000000000307447 | Rheinfelden | Baden-Württemberg | 79618 | 3.36 | Solar | 2002-11-14 |  | 2002-11-14 |  |  | NS | Nein | nicht regelbar | NEIN | SOT
E11411010003079790SAS041201134450 | DE0073237972500000000000000330166 | Küssaberg | Baden-Württemberg | 79790 | 2.1 | Solar | 2002-11-14 |  | 2002-11-14 |  |  | NS | Nein | nicht regelbar | NEIN | SOT
E11411011648978247000000000000002 | DE0073237986200000000000000330264 | Hilzingen | Baden-Württemberg | 78247 | 4.8 | Solar | 2002-11-13 |  | 2002-11-13 |  |  | NS | Nein | nicht regelbar | NEIN | SOT
E11411011575979418000000000000002 | DE0073237808600000000000000330632 | Schliengen | Baden-Württemberg | 79418 | 5.39 | Solar | 2002-11-08 |  | 2002-11-08 |  |  | NS | Nein | nicht regelbar | NEIN | SOT
E11411011588378576000000000000002 | DE0073237986200000000000000330264 | Emmingen-Liptingen | Baden-Württemberg | 78576 | 5 | Solar | 2002-11-06 |  | 2002-11-06 |  |  | NS | Nein | nicht regelbar | NEIN | SOT
E11411011567178126000000000000002 | DE0073237923800000000000000331449 | Königsfeld | Baden-Württemberg | 78126 | 6.9 | Solar | 2002-11-04 |  | 2002-11-04 |  |  | NS | Nein | nicht regelbar | NEIN | SOT
E1007101E000G000H0000002000000001 | DE0073237812600000000000000330172 | Lörrach | Baden-Württemberg | 79541 | 16.5 | Solar | 2002-10-30 |  | 2017-01-01 |  |  | NS | Nein | nicht regelbar | NEIN | SOT
E114110132RA079777000ZE0000002892 | DE0073237812600000000000000330172 | Ühlingen-Birkendorf | Baden-Württemberg | 79777 | 3.36 | Solar | 2002-10-30 |  | 2002-10-30 |  |  | NS | Nein | nicht regelbar | NEIN | SOT
E11411010005679238SAS041201135215 | DE0073237816600000000000000330165 | Ehrenkirchen | Baden-Württemberg | 79238 | 2.36 | Solar | 2002-10-29 |  | 2002-10-29 |  |  | NS | Nein | nicht regelbar | NEIN | SOT
E11411010005779238SAS041201135215 | DE0073237816600000000000000329081 | Ehrenkirchen | Baden-Württemberg | 79238 | 3.06 | Solar | 2002-10-29 |  | 2002-10-29 |  |  | NS | Nein | nicht regelbar | NEIN | SOT
E11411011564979415000000000000002 | DE0073237966400000000000000330316 | Bad Bellingen | Baden-Württemberg | 79415 | 7.7 | Solar | 2002-10-24 |  | 2002-10-24 |  |  | NS | Nein | nicht regelbar | NEIN | SOT
E11411010004779238SAS041201135215 | DE0073237953900000000000000326719 | Ehrenkirchen | Baden-Württemberg | 79238 | 2.24 | Solar | 2002-10-22 |  | 2002-10-22 |  |  | NS | Nein | nicht regelbar | NEIN | SOT
E11411011576479576000000000000002 | DE0073237807800000000000000330480 | Weil am Rhein | Baden-Württemberg | 79576 | 5.1 | Solar | 2002-10-17 |  | 2002-10-17 |  |  | NS | Nein | nicht regelbar | NEIN | SOT
E114110193RA079809000ZE0000002744 | DE0073237985300000000000000329774 | Weilheim | Baden-Württemberg | 79809 | 4.8 | Solar | 2002-10-17 |  | 2002-10-17 |  |  | NS | Nein | nicht regelbar | NEIN | SOT
E11411011554978126000000000000002 | DE0073237824700000000000000330020 | Königsfeld | Baden-Württemberg | 78126 | 7.36 | Solar | 2002-10-16 |  | 2002-10-16 |  |  | NS | Nein | nicht regelbar | NEIN | SOT
E11411010004679283SAS041201135215 | DE0073237987200000000000000330478 | Bollschweil | Baden-Württemberg | 79283 | 2.16 | Solar | 2002-10-16 |  | 2002-10-16 |  |  | NS | Nein | nicht regelbar | NEIN | SOT
E11411010005979227SAS041201135215 | DE0073237824700000000000000330020 | Schallstadt | Baden-Württemberg | 79227 | 3.06 | Solar | 2002-10-16 |  | 2002-10-16 |  |  | NS | Nein | nicht regelbar | NEIN | SOT
E11411019338679777000000000000002 | DE0073237816600000000000000330279 | Ühlingen-Birkendorf | Baden-Württemberg | 79777 | 4.8 | Solar | 2002-10-15 |  | 2002-10-15 |  |  | NS | Nein | nicht regelbar | NEIN | SOT
E11411011558979730000000000000002 | DE0005427961800000000000000003790 | Murg | Baden-Württemberg | 79730 | 3.08 | Solar | 2002-10-15 |  | 2002-10-15 |  |  | NS | Nein | nicht regelbar | NEIN | SOT
E11411011579579639000000000000002 | DE0073237941800000000000000330498 | Grenzach-Wyhlen | Baden-Württemberg | 79639 | 5 | Solar | 2002-10-15 |  | 2002-10-15 |  |  | NS | Nein | nicht regelbar | NEIN | SOT
E11411011576379599000000000000002 | DE0073237816600000000000000330174 | Wittlingen | Baden-Württemberg | 79599 | 2.862 | Solar | 2002-10-14 |  | 2002-10-14 |  |  | NS | Nein | nicht regelbar | NEIN | SOT
E11411011576579540000000000000002 | DE0073237816600000000000000330165 | Lörrach | Baden-Württemberg | 79540 | 3 | Solar | 2002-10-11 |  | 2002-10-11 |  |  | NS | Nein | nicht regelbar | NEIN | SOT
E11411011553679843000000000000002 | DE0073237808600000000000000330632 | Löffingen | Baden-Württemberg | 79843 | 5.9 | Solar | 2002-10-10 |  | 2002-10-10 |  |  | NS | Nein | nicht regelbar | NEIN | SOT
E11411011553279843000000000000002 | DE0073237812600000000000000330172 | Löffingen | Baden-Württemberg | 79843 | 5.9 | Solar | 2002-10-10 |  | 2002-10-10 |  |  | NS | Nein | nicht regelbar | NEIN | SOT
E11411011578679739000000000000002 | DE0073237942400000000000000331633 | Schwörstadt | Baden-Württemberg | 79739 | 1.8 | Solar | 2002-10-10 |  | 2002-10-10 |  |  | NS | Nein | nicht regelbar | NEIN | SOT
E11411011576179591000000000000002 | DE0073237819400000000000000330634 | Eimeldingen | Baden-Württemberg | 79591 | 2.42 | Solar | 2002-10-09 |  | 2002-10-09 |  |  | NS | Nein | nicht regelbar | NEIN | SOT
E11411011578579618000000000000002 | DE0073237942400000000000000331633 | Rheinfelden | Baden-Württemberg | 79618 | 2.385 | Solar | 2002-10-08 |  | 2002-10-08 |  |  | NS | Nein | nicht regelbar | NEIN | SOT
E11411011566979576000000000000002 | DE0073237816600000000000000329081 | Weil am Rhein | Baden-Württemberg | 79576 | 2 | Solar | 2002-10-02 |  | 2002-10-02 |  |  | NS | Nein | nicht regelbar | NEIN | SOT
E11411011547879618000000000000002 | DE0073237972500000000000000330166 | Rheinfelden | Baden-Württemberg | 79618 | 2.8 | Solar | 2002-09-30 |  | 2002-09-30 |  |  | NS | Nein | nicht regelbar | NEIN | SOT
E11411011529478187000000000000002 | DE0073237819400000000000000330634 | Geisingen | Baden-Württemberg | 78187 | 6.4 | Solar | 2002-09-27 |  | 2002-09-27 |  |  | NS | Nein | nicht regelbar | NEIN | SOT
E11411011547979541000000000000002 | DE0073237824700000000000000330060 | Lörrach | Baden-Württemberg | 79541 | 2.88 | Solar | 2002-09-27 |  | 2002-09-27 |  |  | NS | Nein | nicht regelbar | NEIN | SOT
E114110162RA079875000ZE0000002738 | DE0073237966400000000000000330298 | Dachsberg | Baden-Württemberg | 79875 | 3.85 | Solar | 2002-09-24 |  | 2002-09-24 |  |  | NS | Nein | nicht regelbar | NEIN | SOT
E11411011529878247000000000000002 | DE0073237819400000000000000330634 | Hilzingen | Baden-Württemberg | 78247 | 7.92 | Solar | 2002-09-24 |  | 2002-09-24 |  |  | NS | Nein | nicht regelbar | NEIN | SOT
E114110178RA079875000ZE0000002738 | DE0073237973300000000000000328594 | Dachsberg | Baden-Württemberg | 79875 | 4.9 | Solar | 2002-09-24 |  | 2002-09-24 |  |  | NS | Nein | nicht regelbar | NEIN | SOT
E11411011519779843000000000000002 | DE0073237819900000000000000307447 | Löffingen | Baden-Württemberg | 79843 | 6.48 | Solar | 2002-09-18 |  | 2002-09-18 |  |  | NS | Nein | nicht regelbar | NEIN | SOT
E11411011519879843000000000000002 | DE0073237972500000000000000329342 | Löffingen | Baden-Württemberg | 79843 | 3.6 | Solar | 2002-09-18 |  | 2002-09-18 |  |  | NS | Nein | nicht regelbar | NEIN | SOT
E11411011547779618000000000000002 | DE0073237953900000000000000326719 | Rheinfelden | Baden-Württemberg | 79618 | 1.72 | Solar | 2002-09-12 |  | 2002-09-12 |  |  | NS | Nein | nicht regelbar | NEIN | SOT
E11411011547279576000000000000002 | DE0073237819400000000000000330431 | Weil am Rhein | Baden-Württemberg | 79576 | 5.25 | Solar | 2002-09-12 |  | 2002-09-12 |  |  | NS | Nein | nicht regelbar | NEIN | SOT
E114110154RA079848000ZE0000003325 | DE0073237973000000000000000329321 | Bonndorf | Baden-Württemberg | 79848 | 7.2 | Solar | 2002-09-10 |  | 2002-09-10 |  |  | NS | Nein | nicht regelbar | NEIN | SOT
E114110157RA079848000ZE0000003325 | DE0073237937900000000000000331991 | Bonndorf | Baden-Württemberg | 79848 | 7.2 | Solar | 2002-09-10 |  | 2002-09-10 |  |  | NS | Nein | nicht regelbar | NEIN | SOT
E11411011527179733000000000000002 | DE0073237816600000000000000330174 | Görwihl | Baden-Württemberg | 79733 | 4.8 | Solar | 2002-09-09 |  | 2002-09-09 |  |  | NS | Nein | nicht regelbar | NEIN | SOT
E11411011526379733000000000000002 | DE0073237816600000000000000330175 | Görwihl | Baden-Württemberg | 79733 | 4.8 | Solar | 2002-09-09 |  | 2002-09-09 |  |  | NS | Nein | nicht regelbar | NEIN | SOT
E11411011527279733000000000000002 | DE0073237819400000000000000330431 | Görwihl | Baden-Württemberg | 79733 | 4.8 | Solar | 2002-09-09 |  | 2002-09-09 |  |  | NS | Nein | nicht regelbar | NEIN | SOT
E11411011518179576000000000000002 | DE0073237808600000000000000329806 | Weil am Rhein | Baden-Württemberg | 79576 | 16.39 | Solar | 2002-09-04 |  | 2002-09-04 |  |  | NS | Nein | nicht regelbar | NEIN | SOT
E11411011510779856000000000000002 | DE0073237808600000000000000330632 | Hinterzarten | Baden-Württemberg | 79856 | 2 | Solar | 2002-09-02 |  | 2002-09-02 |  |  | NS | Nein | nicht regelbar | NEIN | SOT
E114110119RA079872000ZE0000002743 | DE0073237929400000000000000330263 | Bernau | Baden-Württemberg | 79872 | 3.36 | Solar | 2002-09-01 |  | 2002-09-01 |  |  | NS | Nein | nicht regelbar | NEIN | SOT
E11411011518479589000000000000002 | DE0073237824700000000000000330020 | Binzen | Baden-Württemberg | 79589 | 7 | Solar | 2002-08-30 |  | 2002-08-30 |  |  | NS | Nein | nicht regelbar | NEIN | SOT
E11411011510578083000000000000002 | DE0073237953900000000000000326719 | Dauchingen | Baden-Württemberg | 78083 | 1.75 | Solar | 2002-08-28 |  | 2002-08-28 |  |  | NS | Nein | nicht regelbar | NEIN | SOT
E11411011500079618000000000000002 | DE0073237929400000000000000330263 | Rheinfelden | Baden-Württemberg | 79618 | 1.76 | Solar | 2002-08-27 |  | 2002-08-27 |  |  | NS | Nein | nicht regelbar | NEIN | SOT
E11411010004579410SAS041201135215 | DE0073237966400000000000000330298 | Badenweiler | Baden-Württemberg | 79410 | 5.28 | Solar | 2002-08-27 |  | 2002-08-27 |  |  | NS | Nein | nicht regelbar | NEIN | SOT
E11411010005179244SAS041201135215 | DE0073237953900000000000000326719 | Münstertal | Baden-Württemberg | 79244 | 2.55 | Solar | 2002-08-16 |  | 2002-08-16 |  |  | NS | Nein | nicht regelbar | NEIN | SOT
E11411011974879418000000000000002 | DE0073237816600000000000000330279 | Schliengen | Baden-Württemberg | 79418 | 2.1 | Solar | 2002-08-16 |  | 2002-08-16 |  |  | NS | Nein | nicht regelbar | NEIN | SOT
E114110182RA079837000ZE0000003323 | DE0073237816600000000000000330165 | St. Blasien | Baden-Württemberg | 79837 | 1.6 | Solar | 2002-08-08 |  | 2002-08-08 |  |  | NS | Nein | nicht regelbar | NEIN | SOT
E11411011487278247000000000000002 | DE0073237819400000000000000330634 | Hilzingen | Baden-Württemberg | 78247 | 9.54 | Solar | 2002-08-07 |  | 2002-08-07 |  |  | NS | Nein | nicht regelbar | NEIN | SOT
E11411011512078126000000000000002 | DE0073237825900000000000000330224 | Königsfeld | Baden-Württemberg | 78126 | 5 | Solar | 2002-08-06 |  | 2002-08-06 |  |  | NS | Nein | nicht regelbar | NEIN | SOT
E11411011511478126000000000000002 | DE0073237942400000000000000331633 | Königsfeld | Baden-Württemberg | 78126 | 5 | Solar | 2002-08-06 |  | 2002-08-06 |  |  | NS | Nein | nicht regelbar | NEIN | SOT
E11411011500179685000000000000002 | DE0005427961800000000000000003790 | Häg-Ehrsberg | Baden-Württemberg | 79685 | 4.9 | Solar | 2002-08-02 |  | 2002-08-02 |  |  | NS | Nein | nicht regelbar | NEIN | SOT
E11411017932778247000000000000000 | DE0073237819400000000000000330431 | Hilzingen | Baden-Württemberg | 78247 | 6 | Solar | 2002-08-01 |  | 2002-08-01 |  |  | NS | Nein | nicht regelbar | NEIN | SOT
E11411011517878194000000000000002 | DE0073237972500000000000000329985 | Immendingen | Baden-Württemberg | 78194 | 5.1 | Solar | 2002-07-30 |  | 2002-07-30 |  |  | NS | Nein | nicht regelbar | NEIN | SOT
E114110124RA079875000ZE0000002633 | DE0073237966400000000000000330316 | Dachsberg | Baden-Württemberg | 79875 | 5.25 | Solar | 2002-07-29 |  | 2002-07-29 |  |  | NS | Nein | nicht regelbar | NEIN | SOT
E11411011486979871000000000000002 | DE0073237961800000000000000330077 | Eisenbach | Baden-Württemberg | 79871 | 8 | Solar | 2002-07-25 |  | 2002-07-25 |  |  | NS | Nein | nicht regelbar | NEIN | SOT
E11411010004079379SAS041201135215 | DE0073237819400000000000000330431 | Müllheim | Baden-Württemberg | 79379 | 1.98 | Solar | 2002-07-25 |  | 2002-07-25 |  |  | NS | Nein | nicht regelbar | NEIN | SOT
E11411014950379777000000000000002 | DE0073237808600000000000000330632 | Ühlingen-Birkendorf | Baden-Württemberg | 79777 | 5 | Solar | 2002-07-24 |  | 2002-07-24 |  |  | NS | Nein | nicht regelbar | NEIN | SOT
E11411011436179400000000000000002 | DE0073237973000000000000000329321 | Kandern | Baden-Württemberg | 79400 | 7.92 | Solar | 2002-07-19 |  | 2002-07-19 |  |  | NS | Nein | nicht regelbar | NEIN | SOT
E11411011495378187000000000000002 | DE0073237953900000000000000326719 | Geisingen | Baden-Württemberg | 78187 | 2.86 | Solar | 2002-07-18 |  | 2002-07-18 |  |  | NS | Nein | nicht regelbar | NEIN | SOT
E11411011498579650000000000000002 | DE0073237973000000000000000330377 | Schopfheim | Baden-Württemberg | 79650 | 3.6 | Solar | 2002-07-18 |  | 2002-07-18 |  |  | NS | Nein | nicht regelbar | NEIN | SOT
E114110107RA079848000ZE0000002077 | DE0073237963900000000000000325900 | Bonndorf | Baden-Württemberg | 79848 | 4.8 | Solar | 2002-07-16 |  | 2002-07-16 |  |  | NS | Nein | nicht regelbar | NEIN | SOT
E11411010004179227SAS041201135215 | DE0073237973000000000000000329321 | Schallstadt | Baden-Württemberg | 79227 | 7.64 | Solar | 2002-07-16 |  | 2002-07-16 |  |  | NS | Nein | nicht regelbar | NEIN | SOT
E11411011487578253000000000000002 | DE0073237973000000000000000330177 | Eigeltingen | Baden-Württemberg | 78253 | 5.12 | Solar | 2002-07-15 |  | 2002-07-15 |  |  | NS | Nein | nicht regelbar | NEIN | SOT
E11411011703979418000000000000002 | DE0073237812600000000000000330172 | Schliengen | Baden-Württemberg | 79418 | 2.5 | Solar | 2002-07-09 |  | 2002-07-09 |  |  | NS | Nein | nicht regelbar | NEIN | SOT
E11411013195279576000000000000002 | DE0073237819900000000000000307447 | Weil am Rhein | Baden-Württemberg | 79576 | 0.99 | Solar | 2002-07-01 |  | 2002-07-01 |  |  | NS | Nein | nicht regelbar | JA | SOL
E114110111RA079777000ZE0000002111 | DE0073237973000000000000000330377 | Ühlingen-Birkendorf | Baden-Württemberg | 79777 | 11.1 | Solar | 2002-06-26 |  | 2002-06-26 |  |  | NS | Nein | nicht regelbar | NEIN | SOT
E11411011435279664000000000000002 | DE0073237973000000000000000329321 | Wehr | Baden-Württemberg | 79664 | 5.4 | Solar | 2002-06-26 |  | 2002-06-26 |  |  | NS | Nein | nicht regelbar | NEIN | SOT
E114110100RA079780000ZE0000002077 | DE0073237973300000000000000328594 | Stühlingen | Baden-Württemberg | 79780 | 4 | Solar | 2002-06-22 |  | 2002-06-22 |  |  | NS | Nein | nicht regelbar | NEIN | SOT
E11411017947678126000000000000000 | DE0073237967400000000000000328378 | Königsfeld | Baden-Württemberg | 78126 | 3.1 | Solar | 2002-06-19 |  | 2002-06-19 |  |  | NS | Nein | nicht regelbar | NEIN | SOT
E11411010003979427SAS041201135215 | DE0073237825900000000000000330224 | Eschbach | Baden-Württemberg | 79427 | 2.4 | Solar | 2002-06-18 |  | 2002-06-18 |  |  | NS | Nein | nicht regelbar | NEIN | SOT
E11411011426579576000000000000002 | DE0073237824700000000000000330060 | Weil am Rhein | Baden-Württemberg | 79576 | 9.9 | Solar | 2002-06-17 |  | 2002-06-17 |  |  | NS | Nein | nicht regelbar | NEIN | SOT
E114110181RA079780000ZE0000002626 | DE0073237941800000000000000330498 | Stühlingen | Baden-Württemberg | 79780 | 4.14 | Solar | 2002-06-17 |  | 2002-06-17 |  |  | NS | Nein | nicht regelbar | NEIN | SOT
E114110130RA079790000ZE0000002633 | DE0005427961800000000000000003790 | Küssaberg | Baden-Württemberg | 79790 | 4.4 | Solar | 2002-06-16 |  | 2002-06-16 |  |  | NS | Nein | nicht regelbar | NEIN | SOT
E1059801000FREIB0350A100000000021 | DE0073237929400000000000000330263 | Todtnau | Baden-Württemberg | 79674 | 20.4 | Solar | 2002-06-14 |  | 2016-01-01 |  |  | NS | Nein | nicht regelbar | NEIN | SOT
E114110125RA079809000ZE0000002633 | DE0073237979000000000000000328546 | Weilheim | Baden-Württemberg | 79809 | 4.2 | Solar | 2002-06-12 |  | 2002-06-12 |  |  | NS | Nein | nicht regelbar | NEIN | SOT
E11411011427579686000000000000002 | DE0073237986500000000000000329173 | Hasel | Baden-Württemberg | 79686 | 3.63 | Solar | 2002-06-07 |  | 2002-06-07 |  |  | NS | Nein | nicht regelbar | NEIN | SOT
E11411011426679650000000000000002 | DE0073237967400000000000000328378 | Schopfheim | Baden-Württemberg | 79650 | 2.56 | Solar | 2002-06-07 |  | 2002-06-07 |  |  | NS | Nein | nicht regelbar | NEIN | SOT
E114110122RA079282000ZE0000002713 | DE0073237966400000000000000330298 | Ballrechten-Dottingen | Baden-Württemberg | 79282 | 2.86 | Solar | 2002-06-06 |  | 2002-06-06 |  |  | NS | Nein | nicht regelbar | NEIN | SOT
E11411010010979777SAS041201135215 | DE0073237973000000000000000330377 | Ühlingen-Birkendorf | Baden-Württemberg | 79777 | 5 | Solar | 2002-06-06 |  | 2002-06-06 |  |  | NS | Nein | nicht regelbar | NEIN | SOT
E114110123RA079427000ZE0000002713 | DE0073237819400000000000000330634 | Eschbach | Baden-Württemberg | 79427 | 3.4 | Solar | 2002-06-06 |  | 2002-06-06 |  |  | NS | Nein | nicht regelbar | NEIN | SOT
E114110124RA079238000ZE0000002713 | DE0073237808600000000000000329806 | Ehrenkirchen | Baden-Württemberg | 79238 | 6.72 | Solar | 2002-06-06 |  | 2002-06-06 |  |  | NS | Nein | nicht regelbar | NEIN | SOT
E11411011426879424000000000000002 | DE0073237929400000000000000330263 | Auggen | Baden-Württemberg | 79424 | 2.5 | Solar | 2002-05-29 |  | 2002-05-29 |  |  | NS | Nein | nicht regelbar | NEIN | SOT
E11411017943678166000000000000000 | DE0073237814700000000000000331254 | Donaueschingen | Baden-Württemberg | 78166 | 3.95 | Solar | 2002-05-28 |  | 2002-05-28 |  |  | NS | Nein | nicht regelbar | NEIN | SOT
E11411011436479689000000000000002 | DE0073237816600000000000000330165 | Maulburg | Baden-Württemberg | 79689 | 1.08 | Solar | 2002-05-24 |  | 2002-05-24 |  |  | NS | Nein | nicht regelbar | NEIN | SOT
E114110180RA079809000ZE0000002626 | DE0073237819900000000000000307447 | Weilheim | Baden-Württemberg | 79809 | 1.98 | Solar | 2002-05-24 |  | 2002-05-24 |  |  | NS | Nein | nicht regelbar | NEIN | SOT
E11411011427179639000000000000002 | DE0073237816600000000000000329081 | Grenzach-Wyhlen | Baden-Württemberg | 79639 | 1.92 | Solar | 2002-05-23 |  | 2002-05-23 |  |  | NS | Nein | nicht regelbar | NEIN | SOT
E11411011427679639000000000000002 | DE0073237812600000000000000330172 | Grenzach-Wyhlen | Baden-Württemberg | 79639 | 2 | Solar | 2002-05-23 |  | 2002-05-23 |  |  | NS | Nein | nicht regelbar | NEIN | SOT
E11411011427279639000000000000002 | DE0073237807800000000000000330480 | Grenzach-Wyhlen | Baden-Württemberg | 79639 | 5.28 | Solar | 2002-05-23 |  | 2002-05-23 |  |  | NS | Nein | nicht regelbar | NEIN | SOT
E11411011427079689000000000000002 | DE0073237937900000000000000331991 | Maulburg | Baden-Württemberg | 79689 | 3.5 | Solar | 2002-05-23 |  | 2002-05-23 |  |  | NS | Nein | nicht regelbar | NEIN | SOT
E11411011427379576000000000000002 | DE0073237973000000000000000330377 | Weil am Rhein | Baden-Württemberg | 79576 | 3.3 | Solar | 2002-05-23 |  | 2002-05-23 |  |  | NS | Nein | nicht regelbar | NEIN | SOT
E11411011502979400000000000000002 | DE0073237972500000000000000329985 | Kandern | Baden-Württemberg | 79400 | 5.3 | Biomasse | 2002-05-21 |  | 2002-05-21 |  |  | NS | Nein | nicht regelbar | NEIN | BIP | Nein | Nein |  | 5.3
E114110128RA079379000ZE0000002713 | DE0073237979000000000000000328546 | Müllheim | Baden-Württemberg | 79379 | 2.97 | Solar | 2002-05-17 |  | 2002-05-17 |  |  | NS | Nein | nicht regelbar | NEIN | SOT
E11411017932979664000000000000000 | DE0073237986200000000000000330264 | Wehr | Baden-Württemberg | 79664 | 1.9 | Solar | 2002-05-03 |  | 2002-05-03 |  |  | NS | Nein | nicht regelbar | NEIN | SOT
E11411017932879585000000000000000 | DE0073237967400000000000000328378 | Steinen | Baden-Württemberg | 79585 | 7.92 | Solar | 2002-04-26 |  | 2002-04-26 |  |  | NS | Nein | nicht regelbar | NEIN | SOT
E114110143RA079809000ZE0000001833 | DE0073237807800000000000000330480 | Weilheim | Baden-Württemberg | 79809 | 4.9 | Solar | 2002-04-22 |  | 2002-04-22 |  |  | NS | Nein | nicht regelbar | NEIN | SOT
E114110164RA079809000ZE0000001833 | DE0073237973000000000000000329321 | Weilheim | Baden-Württemberg | 79809 | 4.9 | Solar | 2002-04-22 |  | 2002-04-22 |  |  | NS | Nein | nicht regelbar | NEIN | SOT
E114110142RA079875000ZE0000001839 | DE0073237929400000000000000330263 | Dachsberg | Baden-Württemberg | 79875 | 4.9 | Solar | 2002-04-18 |  | 2002-04-18 |  |  | NS | Nein | nicht regelbar | NEIN | SOT
E11411017926879618000000000000000 | DE0073237973700000000000000329056 | Rheinfelden | Baden-Württemberg | 79618 | 3.81 | Solar | 2002-04-11 |  | 2002-04-11 |  |  | NS | Nein | nicht regelbar | NEIN | SOT
E11411017924979539000000000000000 | DE0073237816600000000000000330175 | Lörrach | Baden-Württemberg | 79539 | 2.9 | Solar | 2002-04-10 |  | 2002-04-10 |  |  | NS | Nein | nicht regelbar | NEIN | SOT
E114110198RA079379000ZE0000002712 | DE0073237816600000000000000330279 | Müllheim | Baden-Württemberg | 79379 | 2.4 | Solar | 2002-04-10 |  | 2002-04-10 |  |  | NS | Nein | nicht regelbar | NEIN | SOT
E114110162RA079875000ZE0000001819 | DE0073237807800000000000000330480 | Dachsberg | Baden-Württemberg | 79875 | 4.8 | Solar | 2002-04-10 |  | 2002-04-10 |  |  | NS | Nein | nicht regelbar | NEIN | SOT
E11411010003879379SAS041201135215 | DE0073237973000000000000000330177 | Müllheim | Baden-Württemberg | 79379 | 1.6 | Solar | 2002-04-10 |  | 2002-04-10 |  |  | NS | Nein | nicht regelbar | NEIN | SOT
E11411010002379283SAS041201135215 | DE0073237816600000000000000330174 | Bollschweil | Baden-Württemberg | 79283 | 3.2 | Solar | 2002-04-10 |  | 2002-04-10 |  |  | NS | Nein | nicht regelbar | NEIN | SOT
E11411017925279664000000000000000 | DE0073237972500000000000000329985 | Wehr | Baden-Württemberg | 79664 | 1.7 | Solar | 2002-04-08 |  | 2002-04-08 |  |  | NS | Nein | nicht regelbar | NEIN | SOT
E11411017931679424000000000000000 | DE0073237814700000000000000331254 | Auggen | Baden-Württemberg | 79424 | 1.05 | Solar | 2002-04-01 |  | 2002-04-01 |  |  | NS | Nein | nicht regelbar | NEIN | SOT
E11411017916079400000000000000000 | DE0005427961800000000000000003790 | Kandern | Baden-Württemberg | 79400 | 1.9 | Solar | 2002-03-28 |  | 2002-03-28 |  |  | NS | Nein | nicht regelbar | NEIN | SOT
E114110102RA079809000ZE0000001348 | DE0073237807800000000000000330480 | Weilheim | Baden-Württemberg | 79809 | 4.9 | Solar | 2002-03-21 |  | 2002-03-21 |  |  | NS | Nein | nicht regelbar | NEIN | SOT
E11411010002179219SAS041201135215 | DE0073237973000000000000000329321 | Staufen | Baden-Württemberg | 79219 | 2.4 | Solar | 2002-03-20 |  | 2002-03-20 |  |  | NS | Nein | nicht regelbar | NEIN | SOT
E11411017920979730000000000000000 | DE0073237985300000000000000329774 | Murg | Baden-Württemberg | 79730 | 7 | Solar | 2002-03-20 |  | 2002-03-20 |  |  | NS | Nein | nicht regelbar | NEIN | SOT
E11411017918479774000000000000000 | DE0073237808600000000000000330632 | Albbruck | Baden-Württemberg | 79774 | 3.6 | Solar | 2002-03-20 |  | 2002-03-20 |  |  | NS | Nein | nicht regelbar | NEIN | SOT
E11411017931579418000000000000000 | DE0073237923800000000000000331449 | Schliengen | Baden-Württemberg | 79418 | 2.31 | Solar | 2002-03-19 |  | 2002-03-19 |  |  | NS | Nein | nicht regelbar | NEIN | SOT
E11411017923778126000000000000000 | DE0073237816600000000000000330174 | Königsfeld | Baden-Württemberg | 78126 | 2.7 | Solar | 2002-03-19 |  | 2002-03-19 |  |  | NS | Nein | nicht regelbar | NEIN | SOT
E114110196RA079244000ZE0000002712 | DE0073237979000000000000000328546 | Münstertal | Baden-Württemberg | 79244 | 3.18 | Solar | 2002-03-19 |  | 2002-03-19 |  |  | NS | Nein | nicht regelbar | NEIN | SOT
E114110197RA079238000ZE0000002712 | DE0073237819400000000000000330431 | Ehrenkirchen | Baden-Württemberg | 79238 | 3.84 | Solar | 2002-03-19 |  | 2002-03-19 |  |  | NS | Nein | nicht regelbar | NEIN | SOT
E11411017901279585000000000000000 | DE0005427961800000000000000003790 | Steinen | Baden-Württemberg | 79585 | 2.07 | Solar | 2002-03-18 |  | 2002-03-18 |  |  | NS | Nein | nicht regelbar | NEIN | SOT
E11411017901879650000000000000000 | DE0073237961800000000000000330077 | Schopfheim | Baden-Württemberg | 79650 | 1.44 | Solar | 2002-03-13 |  | 2002-03-13 |  |  | NS | Nein | nicht regelbar | NEIN | SOT
E114110103RA079837000ZE0000001833 | DE0073237973300000000000000328594 | Ibach | Baden-Württemberg | 79837 | 4.8 | Solar | 2002-03-12 |  | 2002-03-12 |  |  | NS | Nein | nicht regelbar | NEIN | SOT
E11411017901579650000000000000000 | DE0073237824700000000000000330020 | Schopfheim | Baden-Württemberg | 79650 | 9.9 | Solar | 2002-03-06 |  | 2002-03-06 |  |  | NS | Nein | nicht regelbar | NEIN | SOT
E114110141RA079804000ZE0000001350 | DE0073237807800000000000000330480 | Dogern | Baden-Württemberg | 79804 | 3.45 | Solar | 2002-03-01 |  | 2002-03-01 |  |  | NS | Nein | nicht regelbar | NEIN | SOT
E11411010002679283SAS041201135215 | DE0073237973000000000000000330377 | Bollschweil | Baden-Württemberg | 79283 | 4.68 | Solar | 2002-02-27 |  | 2002-02-27 |  |  | NS | Nein | nicht regelbar | NEIN | SOT
E11411010003079410SAS041201135215 | DE0073237973000000000000000329321 | Badenweiler | Baden-Württemberg | 79410 | 2.3 | Solar | 2002-02-25 |  | 2002-02-25 |  |  | NS | Nein | nicht regelbar | NEIN | SOT
E11411017891279400000000000000000 | DE0073237825900000000000000330224 | Kandern | Baden-Württemberg | 79400 | 6.93 | Solar | 2002-02-22 |  | 2002-02-22 |  |  | NS | Nein | nicht regelbar | NEIN | SOT
E11411011610579424000000000000002 | DE0073237819400000000000000330431 | Auggen | Baden-Württemberg | 79424 | 1.05 | Solar | 2002-02-17 |  | 2002-02-17 |  |  | NS | Nein | nicht regelbar | NEIN | SOT
E11411010002279219SAS041201135215 | DE0073237966400000000000000330298 | Staufen | Baden-Württemberg | 79219 | 5.1 | Solar | 2002-02-14 |  | 2002-02-14 |  |  | NS | Nein | nicht regelbar | NEIN | SOT
E11411010000379219SAS041201134450 | DE0073237973000000000000000330377 | Staufen | Baden-Württemberg | 79219 | 2.23 | Solar | 2002-02-01 |  | 2002-02-01 |  |  | NS | Nein | nicht regelbar | NEIN | SOT
E11411017888178166000000000000000 | DE0073237929400000000000000330263 | Donaueschingen | Baden-Württemberg | 78166 | 4.14 | Solar | 2002-01-30 |  | 2002-01-30 |  |  | NS | Nein | nicht regelbar | NEIN | SOT
E11411017869079618000000000000000 | DE0073237808600000000000000329806 | Rheinfelden | Baden-Württemberg | 79618 | 4 | Solar | 2002-01-24 |  | 2002-01-24 |  |  | NS | Nein | nicht regelbar | NEIN | SOT
E11411017878279541000000000000000 | DE0073237824700000000000000330060 | Lörrach | Baden-Württemberg | 79541 | 4.4 | Solar | 2002-01-24 |  | 2002-01-24 |  |  | NS | Nein | nicht regelbar | NEIN | SOT
E1157201gassmannrichard0000000001 | DE0073237966400000000000000330298 | Laufenburg | Baden-Württemberg | 79725 | 1 | Solar | 2002-01-24 |  | 2012-01-01 |  |  | NS | Nein | nicht regelbar | NEIN | SOT
E11411017895278083000000000000000 | DE0073237953900000000000000326719 | Dauchingen | Baden-Württemberg | 78083 | 850 | Wind | 2002-01-14 |  | 2002-01-14 |  |  | MS | Nein | regelbar nach § 9 Abs. 1 EEG 2014 | JA | WNL
E11411017880778120000000000000000 | DE0073237816600000000000000330279 | Furtwangen | Baden-Württemberg | 78120 | 4.2 | Solar | 2002-01-10 |  | 2002-01-10 |  |  | NS | Nein | nicht regelbar | NEIN | SOT
E11411017868079379000000000000000 | DE0073237972500000000000000329342 | Auggen | Baden-Württemberg | 79379 | 1.05 | Solar | 2002-01-08 |  | 2002-01-08 |  |  | NS | Nein | nicht regelbar | NEIN | SOT
E11411011488879774000000000000002 | DE0073237807800000000000000330480 | Albbruck | Baden-Württemberg | 79774 | 3.35 | Solar | 2002-01-02 |  | 2002-01-02 |  |  | NS | Nein | nicht regelbar | NEIN | SOT
E11411011697179674000000000000002 | DE0073237966400000000000000330316 | Todtnau | Baden-Württemberg | 79674 | 4 | Solar | 2002-01-01 |  | 2016-01-01 |  |  | NS | Nein | nicht regelbar | NEIN | SOT
E11411010005479410SAS041201135215 | DE0073237819400000000000000330634 | Badenweiler | Baden-Württemberg | 79410 | 2 | Solar | 2002-01-01 |  | 2002-01-01 |  |  | NS | Nein | nicht regelbar | NEIN | SOT
E114110198RA079790000ZE0000002754 | DE0073237812600000000000000330172 | Küssaberg | Baden-Württemberg | 79790 | 2.1 | Solar | 2002-01-01 |  | 2002-01-01 |  |  | NS | Nein | nicht regelbar | NEIN | SOT
E11411010002579219SAS041201134450 | DE0073237961800000000000000330077 | Staufen | Baden-Württemberg | 79219 | 2 | Solar | 2002-01-01 |  | 2002-01-01 |  |  | NS | Nein | nicht regelbar | NEIN | SOT
E11411010008979283SAS041201135215 | DE0073237816600000000000000330175 | Bollschweil | Baden-Württemberg | 79283 | 2.56 | Solar | 2002-01-01 |  | 2002-01-01 |  |  | NS | Nein | nicht regelbar | NEIN | SOT
E11411010002879379SAS041201135215 | DE0073237816600000000000000330165 | Müllheim | Baden-Württemberg | 79379 | 9.5 | Solar | 2002-01-01 |  | 2002-01-01 |  |  | NS | Nein | nicht regelbar | NEIN | SOT
E1059801000TALST01900000000000002 | DE0073237966400000000000000330316 | Todtnau | Baden-Württemberg | 79674 | 5.6 | Solar | 2002-01-01 |  | 2016-01-01 |  |  | NS | Nein | nicht regelbar | NEIN | SOT
E11411011697379674000000000000002 | DE0073237967400000000000000328378 | Todtnau | Baden-Württemberg | 79674 | 2 | Solar | 2002-01-01 |  | 2016-01-01 |  |  | NS | Nein | nicht regelbar | NEIN | SOT
E11411017888078576000000000000000 | DE0073237923800000000000000331449 | Emmingen-Liptingen | Baden-Württemberg | 78576 | 7.308 | Solar | 2001-12-28 |  | 2001-12-28 |  |  | NS | Nein | nicht regelbar | NEIN | SOT
E114110165RA079879000ZE0000001311 | DE0073237966400000000000000330316 | Wutach | Baden-Württemberg | 79879 | 4.8 | Solar | 2001-12-28 |  | 2001-12-28 |  |  | NS | Nein | nicht regelbar | NEIN | SOT
E11411010001279227SAS041201135215 | DE0073237979000000000000000328546 | Schallstadt | Baden-Württemberg | 79227 | 2.5 | Solar | 2001-12-27 |  | 2001-12-27 |  |  | NS | Nein | nicht regelbar | NEIN | SOT
E11411010008016142201501010000001 | DE0005427961800000000000000003790 | Rheinfelden | Baden-Württemberg | 79618 | 0.83 | Solar | 2001-12-21 |  | 2001-12-21 |  |  | NS | Nein | nicht regelbar | NEIN | SOT
E11411010322279618000000000000003 | DE0073237972500000000000000330166 | Rheinfelden | Baden-Württemberg | 79618 | 23.1 | Solar | 2001-12-21 |  | 2001-12-21 |  |  | NS | Nein | nicht regelbar | NEIN | SOT
E11411017867279395000000000000000 | DE0073237941800000000000000330498 | Neuenburg | Baden-Württemberg | 79395 | 8.58 | Solar | 2001-12-21 |  | 2001-12-21 |  |  | MS | Nein | nicht regelbar | JA | SOL
E11411017880178126000000000000000 | DE0073237963900000000000000325900 | Königsfeld | Baden-Württemberg | 78126 | 4.95 | Solar | 2001-12-21 |  | 2001-12-21 |  |  | NS | Nein | nicht regelbar | NEIN | SOT
E11411010001079238SAS041201135215 | DE0073237942400000000000000331633 | Ehrenkirchen | Baden-Württemberg | 79238 | 10.58 | Solar | 2001-12-21 |  | 2001-12-21 |  |  | NS | Nein | nicht regelbar | NEIN | SOT
E11411017882679618000000000000000 | DE0073237923800000000000000331449 | Rheinfelden | Baden-Württemberg | 79618 | 5 | Solar | 2001-12-21 |  | 2001-12-21 |  |  | NS | Nein | nicht regelbar | NEIN | SOT
E11411017879979618000000000000000 | DE0073237985300000000000000329774 | Rheinfelden | Baden-Württemberg | 79618 | 4.8 | Solar | 2001-12-21 |  | 2001-12-21 |  |  | NS | Nein | nicht regelbar | NEIN | SOT
E11411017870979736000000000000000 | DE0073237814700000000000000331254 | Rickenbach | Baden-Württemberg | 79736 | 3 | Solar | 2001-12-21 |  | 2001-12-21 |  |  | NS | Nein | nicht regelbar | NEIN | SOT
E11411017878379415000000000000000 | DE0073237929400000000000000330263 | Bad Bellingen | Baden-Württemberg | 79415 | 1.8 | Solar | 2001-12-21 |  | 2001-12-21 |  |  | NS | Nein | nicht regelbar | NEIN | SOT
E11411017891879576000000000000000 | DE0073237808600000000000000329806 | Weil am Rhein | Baden-Württemberg | 79576 | 20.02 | Solar | 2001-12-21 |  | 2001-12-21 |  |  | NS | Nein | nicht regelbar | NEIN | SOT
E11411017880078126000000000000000 | DE0073237816600000000000000330279 | Königsfeld | Baden-Württemberg | 78126 | 4.95 | Solar | 2001-12-21 |  | 2001-12-21 |  |  | NS | Nein | nicht regelbar | NEIN | SOT
E11411017879678194000000000000000 | DE0073237973300000000000000328594 | Immendingen | Baden-Württemberg | 78194 | 5.08 | Solar | 2001-12-20 |  | 2001-12-20 |  |  | NS | Nein | nicht regelbar | NEIN | SOT
E11411017878679736000000000000000 | DE0073237973000000000000000330177 | Rickenbach | Baden-Württemberg | 79736 | 4.8 | Solar | 2001-12-20 |  | 2001-12-20 |  |  | NS | Nein | nicht regelbar | NEIN | SOT
E11411017876078078000000000000000 | DE0073237825900000000000000330224 | Niedereschach | Baden-Württemberg | 78078 | 4 | Solar | 2001-12-20 |  | 2001-12-20 |  |  | NS | Nein | nicht regelbar | NEIN | SOT
E11411017878879664000000000000000 | DE0073237941800000000000000330498 | Wehr | Baden-Württemberg | 79664 | 3.08 | Solar | 2001-12-20 |  | 2001-12-20 |  |  | NS | Nein | nicht regelbar | NEIN | SOT
E11411017874079877000000000000000 | DE0073237819900000000000000307447 | Friedenweiler | Baden-Württemberg | 79877 | 3 | Solar | 2001-12-20 |  | 2001-12-20 |  |  | NS | Nein | nicht regelbar | NEIN | SOT
E11411017866379591000000000000000 | DE0073237967400000000000000328378 | Eimeldingen | Baden-Württemberg | 79591 | 1.431 | Solar | 2001-12-20 |  | 2001-12-20 |  |  | NS | Nein | nicht regelbar | NEIN | SOT
E11411017942479774000000000000000 | DE0073237966400000000000000330298 | Albbruck | Baden-Württemberg | 79774 | 1.2 | Solar | 2001-12-20 |  | 2001-12-20 |  |  | NS | Nein | nicht regelbar | NEIN | SOT
E11411017865179618000000000000000 | DE0073237961800000000000000330077 | Rheinfelden | Baden-Württemberg | 79618 | 3.64 | Solar | 2001-12-20 |  | 2001-12-20 |  |  | NS | Nein | nicht regelbar | NEIN | SOT
E11411010361479400000000000000000 | DE0073237808600000000000000330632 | Kandern | Baden-Württemberg | 79400 | 6.3 | Solar | 2001-12-19 |  | 2001-12-19 |  |  | NS | Nein | nicht regelbar | NEIN | SOT
E11411010001879258SAS041201135215 | DE0073237973000000000000000330377 | Hartheim | Baden-Württemberg | 79258 | 3 | Solar | 2001-12-19 |  | 2001-12-19 |  |  | NS | Nein | nicht regelbar | NEIN | SOT
E11411017880279725000000000000000 | DE0073237973000000000000000329321 | Laufenburg | Baden-Württemberg | 79725 | 4.48 | Solar | 2001-12-19 |  | 2001-12-19 |  |  | NS | Nein | nicht regelbar | NEIN | SOT
E11411017864679664000000000000000 | DE0073237966400000000000000330298 | Wehr | Baden-Württemberg | 79664 | 2.88 | Solar | 2001-12-19 |  | 2001-12-19 |  |  | NS | Nein | nicht regelbar | NEIN | SOT
E114110187RA079282000ZE0000002712 | DE0073237979000000000000000328546 | Ballrechten-Dottingen | Baden-Württemberg | 79282 | 1.6 | Solar | 2001-12-19 |  | 2001-12-19 |  |  | NS | Nein | nicht regelbar | NEIN | SOT
E11411017891579874000000000000000 | DE0073237973300000000000000328594 | Breitnau | Baden-Württemberg | 79874 | 1.2 | Solar | 2001-12-19 |  | 2001-12-19 |  |  | NS | Nein | nicht regelbar | NEIN | SOT
E11411017891779874000000000000000 | DE0073237973000000000000000330177 | Breitnau | Baden-Württemberg | 79874 | 1.2 | Solar | 2001-12-19 |  | 2001-12-19 |  |  | NS | Nein | nicht regelbar | NEIN | SOT
E114110157RA079809000ZE0000001286 | DE0073237929400000000000000330263 | Weilheim | Baden-Württemberg | 79809 | 4.14 | Solar | 2001-12-18 |  | 2001-12-18 |  |  | NS | Nein | nicht regelbar | NEIN | SOT
E114110173RA079227000ZE0000002712 | DE0073237816600000000000000330279 | Schallstadt | Baden-Württemberg | 79227 | 5 | Solar | 2001-12-18 |  | 2001-12-18 |  |  | NS | Nein | nicht regelbar | NEIN | SOT
E114110168RA079379000ZE0000002712 | DE0073237816600000000000000330279 | Müllheim | Baden-Württemberg | 79379 | 37.44 | Solar | 2001-12-18 |  | 2001-12-18 |  |  | NS | Nein | nicht regelbar | NEIN | SOT
E114110176RA079227000ZE0000002712 | DE0073237963900000000000000325900 | Schallstadt | Baden-Württemberg | 79227 | 1 | Solar | 2001-12-18 |  | 2001-12-18 |  |  | NS | Nein | nicht regelbar | NEIN | SOT
E11411017872378083000000000000000 | DE0073237973000000000000000330377 | Dauchingen | Baden-Württemberg | 78083 | 2.88 | Solar | 2001-12-18 |  | 2001-12-18 |  |  | NS | Nein | nicht regelbar | NEIN | SOT
E11411017876278166000000000000000 | DE0073237807800000000000000330480 | Donaueschingen | Baden-Württemberg | 78166 | 2.4 | Solar | 2001-12-18 |  | 2001-12-18 |  |  | NS | Nein | nicht regelbar | NEIN | SOT
E11411017876678083000000000000000 | DE0073237973000000000000000329321 | Dauchingen | Baden-Württemberg | 78083 | 2.4 | Solar | 2001-12-18 |  | 2001-12-18 |  |  | NS | Nein | nicht regelbar | NEIN | SOT
E11411017864979400000000000000000 | DE0073237967400000000000000328378 | Kandern | Baden-Württemberg | 79400 | 4.4 | Solar | 2001-12-17 |  | 2001-12-17 |  |  | NS | Nein | nicht regelbar | NEIN | SOT
E11411017878179774000000000000000 | DE0073237816600000000000000329081 | Albbruck | Baden-Württemberg | 79774 | 3.4 | Solar | 2001-12-17 |  | 2001-12-17 |  |  | NS | Nein | nicht regelbar | NEIN | SOT
E114110118RA079875000ZE0000001338 | DE0073237816600000000000000330279 | Dachsberg | Baden-Württemberg | 79875 | 2.8 | Solar | 2001-12-17 |  | 2001-12-17 |  |  | NS | Nein | nicht regelbar | NEIN | SOT
E114110169RA079875000ZE0000001443 | DE0073237819400000000000000330634 | Dachsberg | Baden-Württemberg | 79875 | 1.2 | Solar | 2001-12-17 |  | 2001-12-17 |  |  | NS | Nein | nicht regelbar | NEIN | SOT
E11411017864879576000000000000000 | DE0073237973000000000000000330377 | Weil am Rhein | Baden-Württemberg | 79576 | 4.8 | Solar | 2001-12-17 |  | 2001-12-17 |  |  | NS | Nein | nicht regelbar | NEIN | SOT
E11411017864479585000000000000000 | DE0073237807800000000000000330480 | Steinen | Baden-Württemberg | 79585 | 4 | Solar | 2001-12-17 |  | 2001-12-17 |  |  | NS | Nein | nicht regelbar | NEIN | SOT
E11411017866679424000000000000000 | DE0073237961800000000000000330077 | Auggen | Baden-Württemberg | 79424 | 1.05 | Solar | 2001-12-17 |  | 2001-12-17 |  |  | NS | Nein | nicht regelbar | NEIN | SOT
E11411010001679244SAS041201135215 | DE0073237816600000000000000330174 | Münstertal | Baden-Württemberg | 79244 | 2.88 | Solar | 2001-12-17 |  | 2001-12-17 |  |  | NS | Nein | nicht regelbar | NEIN | SOT
E11411017866479418000000000000000 | DE0073237973000000000000000330177 | Schliengen | Baden-Württemberg | 79418 | 2.64 | Solar | 2001-12-17 |  | 2001-12-17 |  |  | NS | Nein | nicht regelbar | NEIN | SOT
E114110153RA079809000ZE0000001286 | DE0073237961800000000000000330077 | Weilheim | Baden-Württemberg | 79809 | 3.6 | Solar | 2001-12-13 |  | 2001-12-13 |  |  | NS | Nein | nicht regelbar | NEIN | SOT
E114110140RA079809000ZE0000001288 | DE0073237819900000000000000307447 | Weilheim | Baden-Württemberg | 79809 | 2.3 | Solar | 2001-12-13 |  | 2001-12-13 |  |  | NS | Nein | nicht regelbar | NEIN | SOT
E11411017865079588000000000000000 | DE0073237973700000000000000329056 | Efringen-Kirchen | Baden-Württemberg | 79588 | 3.18 | Solar | 2001-12-13 |  | 2001-12-13 |  |  | NS | Nein | nicht regelbar | NEIN | SOT
E11411017864379400000000000000000 | DE0073237986200000000000000330264 | Kandern | Baden-Württemberg | 79400 | 2.2 | Solar | 2001-12-13 |  | 2001-12-13 |  |  | NS | Nein | nicht regelbar | NEIN | SOT
E11411010002979227SAS041201135215 | DE0073237808600000000000000330632 | Schallstadt | Baden-Württemberg | 79227 | 1.2 | Solar | 2001-12-12 |  | 2001-12-12 |  |  | NS | Nein | nicht regelbar | NEIN | SOT
E11411017872179877000000000000000 | DE0073237972500000000000000329985 | Friedenweiler | Baden-Württemberg | 79877 | 3 | Solar | 2001-12-12 |  | 2001-12-12 |  |  | NS | Nein | nicht regelbar | NEIN | SOT
E11411017872279877000000000000000 | DE0073237973700000000000000329056 | Friedenweiler | Baden-Württemberg | 79877 | 2.3 | Solar | 2001-12-12 |  | 2001-12-12 |  |  | NS | Nein | nicht regelbar | NEIN | SOT
E11411017880579877000000000000000 | DE0073237986200000000000000330264 | Friedenweiler | Baden-Württemberg | 79877 | 2.3 | Solar | 2001-12-12 |  | 2001-12-12 |  |  | NS | Nein | nicht regelbar | NEIN | SOT
E11411017880678126000000000000000 | DE0073237972500000000000000329342 | Königsfeld | Baden-Württemberg | 78126 | 2.07 | Solar | 2001-12-12 |  | 2001-12-12 |  |  | NS | Nein | nicht regelbar | NEIN | SOT
E11411010003379379SAS041201135215 | DE0073237808600000000000000330632 | Müllheim | Baden-Württemberg | 79379 | 1.05 | Solar | 2001-12-12 |  | 2001-12-12 |  |  | NS | Nein | nicht regelbar | NEIN | SOT
E11411010003279379SAS041201135215 | DE0073237816600000000000000330165 | Müllheim | Baden-Württemberg | 79379 | 1.05 | Solar | 2001-12-12 |  | 2001-12-12 |  |  | NS | Nein | nicht regelbar | NEIN | SOT
E11411017867979589000000000000000 | DE0073237973000000000000000330177 | Binzen | Baden-Württemberg | 79589 | 2.2 | Solar | 2001-12-11 |  | 2001-12-11 |  |  | NS | Nein | nicht regelbar | NEIN | SOT
E114110176RA079780000ZE0000001324 | DE0073237814700000000000000331254 | Stühlingen | Baden-Württemberg | 79780 | 4.2 | Solar | 2001-12-11 |  | 2001-12-11 |  |  | NS | Nein | nicht regelbar | NEIN | SOT
E11411017866879588000000000000000 | DE0073237816600000000000000329081 | Efringen-Kirchen | Baden-Württemberg | 79588 | 6.042 | Solar | 2001-12-11 |  | 2001-12-11 |  |  | NS | Nein | nicht regelbar | NEIN | SOT
E11411017866979576000000000000000 | DE0073237812600000000000000330172 | Weil am Rhein | Baden-Württemberg | 79576 | 6.042 | Solar | 2001-12-11 |  | 2001-12-11 |  |  | NS | Nein | nicht regelbar | NEIN | SOT
E11411017880378147000000000000000 | DE0073237963900000000000000325900 | Vöhrenbach | Baden-Württemberg | 78147 | 2.3 | Solar | 2001-12-11 |  | 2001-12-11 |  |  | NS | Nein | nicht regelbar | NEIN | SOT
E11411017862279774000000000000000 | DE0073237812600000000000000330172 | Albbruck | Baden-Württemberg | 79774 | 6.125 | Solar | 2001-12-10 |  | 2001-12-10 |  |  | NS | Nein | nicht regelbar | NEIN | SOT
E11411017887878576000000000000000 | DE0073237963900000000000000325900 | Emmingen-Liptingen | Baden-Württemberg | 78576 | 3.48 | Solar | 2001-12-10 |  | 2001-12-10 |  |  | NS | Nein | nicht regelbar | NEIN | SOT
E11411010003179379SAS041201135215 | DE0073237819400000000000000330634 | Müllheim | Baden-Württemberg | 79379 | 1.05 | Solar | 2001-12-08 |  | 2001-12-08 |  |  | NS | Nein | nicht regelbar | NEIN | SOT
E11411017856179650000000000000000 | DE0073237937900000000000000331991 | Schopfheim | Baden-Württemberg | 79650 | 1.98 | Solar | 2001-12-06 |  | 2001-12-06 |  |  | NS | Nein | nicht regelbar | NEIN | SOT
E11411017856279424000000000000000 | DE0073237929400000000000000330263 | Auggen | Baden-Württemberg | 79424 | 4.2 | Solar | 2001-12-06 |  | 2001-12-06 |  |  | NS | Nein | nicht regelbar | NEIN | SOT
E11411017864779650000000000000000 | DE0073237953900000000000000326719 | Schopfheim | Baden-Württemberg | 79650 | 4.8 | Solar | 2001-12-06 |  | 2001-12-06 |  |  | NS | Nein | nicht regelbar | NEIN | SOT
E114110161RA079790000ZE0000001340 | DE0073237819400000000000000330634 | Küssaberg | Baden-Württemberg | 79790 | 2.1 | Solar | 2001-12-06 |  | 2001-12-06 |  |  | NS | Nein | nicht regelbar | NEIN | SOT
E11411017855679639000000000000000 | DE0073237825900000000000000330224 | Grenzach-Wyhlen | Baden-Württemberg | 79639 | 0.96 | Solar | 2001-12-04 |  | 2001-12-04 |  |  | NS | Nein | nicht regelbar | NEIN | SOT
E11411010010579299SAS041129095411 | DE0073237973300000000000000328594 | Wittnau | Baden-Württemberg | 79299 | 3.36 | Solar | 2001-12-04 |  | 2001-12-04 |  |  | NS | Nein | nicht regelbar | NEIN | SOT
E11411017858679588000000000000000 | DE0073237942400000000000000331633 | Efringen-Kirchen | Baden-Württemberg | 79588 | 0.96 | Solar | 2001-12-04 |  | 2001-12-04 |  |  | NS | Nein | nicht regelbar | NEIN | SOT
E11411017858779588000000000000000 | DE0073237923800000000000000331449 | Efringen-Kirchen | Baden-Württemberg | 79588 | 0.96 | Solar | 2001-12-04 |  | 2001-12-04 |  |  | NS | Nein | nicht regelbar | NEIN | SOT
E11411017854678078000000000000000 | DE0073237816600000000000000330165 | Niedereschach | Baden-Württemberg | 78078 | 2.28 | Solar | 2001-12-04 |  | 2001-12-04 |  |  | NS | Nein | nicht regelbar | NEIN | SOT
E114110125RA079790000ZE0000001292 | DE0073237972500000000000000330166 | Küssaberg | Baden-Württemberg | 79790 | 4.14 | Solar | 2001-12-03 |  | 2001-12-03 |  |  | NS | Nein | nicht regelbar | NEIN | SOT
E11411017850179871000000000000000 | DE0073237824700000000000000330060 | Eisenbach | Baden-Württemberg | 79871 | 5.88 | Solar | 2001-12-03 |  | 2001-12-03 |  |  | NS | Nein | nicht regelbar | NEIN | SOT
E11411017849879874000000000000000 | DE0005427961800000000000000003790 | Breitnau | Baden-Württemberg | 79874 | 1.2 | Solar | 2001-12-03 |  | 2001-12-03 |  |  | NS | Nein | nicht regelbar | NEIN | SOT
E11411017855979418000000000000000 | DE0073237819900000000000000307447 | Schliengen | Baden-Württemberg | 79418 | 2.5 | Solar | 2001-12-01 |  | 2001-12-01 |  |  | NS | Nein | nicht regelbar | NEIN | SOT
E11411011488579774000000000000002 | DE0073237973700000000000000329056 | Albbruck | Baden-Württemberg | 79774 | 7.705 | Solar | 2001-12-01 |  | 2001-12-01 |  |  | NS | Nein | nicht regelbar | NEIN | SOT
E11411017862578147000000000000000 | DE0073237825900000000000000330224 | Vöhrenbach | Baden-Württemberg | 78147 | 8 | Solar | 2001-11-30 |  | 2001-11-30 |  |  | NS | Nein | nicht regelbar | NEIN | SOT
E11411017855379664000000000000000 | DE0073237937900000000000000331991 | Wehr | Baden-Württemberg | 79664 | 5 | Solar | 2001-11-30 |  | 2001-11-30 |  |  | MS | Nein | nicht regelbar | NEIN | SOT
E11411017855479664000000000000000 | DE0073237942400000000000000331633 | Wehr | Baden-Württemberg | 79664 | 5 | Solar | 2001-11-30 |  | 2001-11-30 |  |  | MS | Nein | nicht regelbar | NEIN | SOT
E11411017857579664000000000000000 | DE0073237923800000000000000331449 | Wehr | Baden-Württemberg | 79664 | 5 | Solar | 2001-11-30 |  | 2001-11-30 |  |  | MS | Nein | nicht regelbar | NEIN | SOT
E11411017886379664000000000000000 | DE0073237985300000000000000329774 | Wehr | Baden-Württemberg | 79664 | 5 | Solar | 2001-11-30 |  | 2001-11-30 |  |  | MS | Nein | nicht regelbar | NEIN | SOT
E11411017855579664000000000000000 | DE0073237814700000000000000331254 | Wehr | Baden-Württemberg | 79664 | 4 | Solar | 2001-11-30 |  | 2001-11-30 |  |  | MS | Nein | nicht regelbar | NEIN | SOT
E11411017853579664000000000000000 | DE0073237812600000000000000331453 | Wehr | Baden-Württemberg | 79664 | 3 | Solar | 2001-11-30 |  | 2001-11-30 |  |  | MS | Nein | nicht regelbar | NEIN | SOT
E11411017855179664000000000000000 | DE0073237972500000000000000330166 | Wehr | Baden-Württemberg | 79664 | 3 | Solar | 2001-11-30 |  | 2001-11-30 |  |  | MS | Nein | nicht regelbar | NEIN | SOT
E11411017855279664000000000000000 | DE0073237972500000000000000330166 | Wehr | Baden-Württemberg | 79664 | 3 | Solar | 2001-11-30 |  | 2001-11-30 |  |  | MS | Nein | nicht regelbar | NEIN | SOT
E11411017849978086000000000000000 | DE0073237973000000000000000330177 | Brigachtal | Baden-Württemberg | 78086 | 1.4 | Solar | 2001-11-29 |  | 2001-11-29 |  |  | NS | Nein | nicht regelbar | NEIN | SOT
E114110101RA079837000ZE0000002035 | DE0073237929400000000000000330263 | Ibach | Baden-Württemberg | 79837 | 1.28 | Solar | 2001-11-28 |  | 2001-11-28 |  |  | NS | Nein | nicht regelbar | NEIN | SOT
E11411017859079618000000000000000 | DE0073237973000000000000000329321 | Rheinfelden | Baden-Württemberg | 79618 | 2.07 | Solar | 2001-11-28 |  | 2001-11-28 |  |  | NS | Nein | nicht regelbar | NEIN | SOT
E11411017842979874000000000000000 | DE0073237816600000000000000330279 | Breitnau | Baden-Württemberg | 79874 | 4.4 | Solar | 2001-11-27 |  | 2001-11-27 |  |  | NS | Nein | nicht regelbar | NEIN | SOT
E11411013802779639000000000000002 | DE0073237979000000000000000328546 | Grenzach-Wyhlen | Baden-Württemberg | 79639 | 3 | Solar | 2001-11-26 |  | 2001-11-26 |  |  | NS | Nein | nicht regelbar | NEIN | SOT
E11411017887978576000000000000000 | DE0073237816600000000000000330174 | Emmingen-Liptingen | Baden-Württemberg | 78576 | 6.24 | Solar | 2001-11-26 |  | 2001-11-26 |  |  | NS | Nein | nicht regelbar | NEIN | SOT
E11411017859179618000000000000000 | DE0073237816600000000000000330175 | Rheinfelden | Baden-Württemberg | 79618 | 2.3 | Solar | 2001-11-26 |  | 2001-11-26 |  |  | NS | Nein | nicht regelbar | NEIN | SOT
E11411017857079591000000000000000 | DE0073237808600000000000000329806 | Eimeldingen | Baden-Württemberg | 79591 | 1.44 | Solar | 2001-11-26 |  | 2001-11-26 |  |  | NS | Nein | nicht regelbar | NEIN | SOT
E11411017858379588000000000000000 | DE0073237824700000000000000330060 | Efringen-Kirchen | Baden-Württemberg | 79588 | 1.272 | Solar | 2001-11-26 |  | 2001-11-26 |  |  | NS | Nein | nicht regelbar | NEIN | SOT
E114110117RA079875000ZE0000001247 | DE0073237973700000000000000329056 | Dachsberg | Baden-Württemberg | 79875 | 4.14 | Solar | 2001-11-25 |  | 2001-11-25 |  |  | NS | Nein | nicht regelbar | NEIN | SOT
E11411017856479736000000000000000 | DE0073237824700000000000000330020 | Rickenbach | Baden-Württemberg | 79736 | 2.64 | Solar | 2001-11-23 |  | 2001-11-23 |  |  | NS | Nein | nicht regelbar | NEIN | SOT
E1157201dieschvoelkermarlene00001 | DE0073237816600000000000000329081 | Laufenburg | Baden-Württemberg | 79725 | 2 | Solar | 2001-11-22 |  | 2012-01-01 |  |  | NS | Nein | nicht regelbar | NEIN | SOT
E11418010000000000000000203400001 | DE0073237923800000000000000331449 | Löffingen | Baden-Württemberg | 79843 | 2.18 | Solar | 2001-11-20 |  | 2015-01-01 |  |  | NS | Nein | nicht regelbar | NEIN | SOT
E11411017843378126000000000000000 | DE0073237941800000000000000330498 | Königsfeld | Baden-Württemberg | 78126 | 13.05 | Solar | 2001-11-20 |  | 2001-11-20 |  |  | NS | Nein | nicht regelbar | NEIN | SOT
E11411017856379618000000000000000 | DE0073237819900000000000000307447 | Rheinfelden | Baden-Württemberg | 79618 | 2.3 | Solar | 2001-11-20 |  | 2001-11-20 |  |  | NS | Nein | nicht regelbar | NEIN | SOT
E11411017843178083000000000000000 | DE0073237966400000000000000330298 | Dauchingen | Baden-Württemberg | 78083 | 2.04 | Solar | 2001-11-20 |  | 2001-11-20 |  |  | NS | Nein | nicht regelbar | NEIN | SOT
E11411010002579777SAS041201135215 | DE0073237953900000000000000326719 | Ühlingen-Birkendorf | Baden-Württemberg | 79777 | 4.62 | Solar | 2001-11-17 |  | 2001-11-17 |  |  | NS | Nein | nicht regelbar | NEIN | SOT
E114110171RA079219000ZE0000002712 | DE0073237966400000000000000330298 | Staufen | Baden-Württemberg | 79219 | 3.4 | Solar | 2001-11-16 |  | 2001-11-16 |  |  | NS | Nein | nicht regelbar | NEIN | SOT
E114110196RA079875000ZE0000001337 | DE0073237967400000000000000328378 | Dachsberg | Baden-Württemberg | 79875 | 2.1 | Solar | 2001-11-16 |  | 2001-11-16 |  |  | NS | Nein | nicht regelbar | NEIN | SOT
E114110167RA079227000ZE0000002712 | DE0073237816600000000000000330165 | Schallstadt | Baden-Württemberg | 79227 | 1.54 | Solar | 2001-11-15 |  | 2001-11-15 |  |  | NS | Nein | nicht regelbar | NEIN | SOT
E11411010386979639000000000000000 | DE0073237808600000000000000330632 | Grenzach-Wyhlen | Baden-Württemberg | 79639 | 2.2 | Solar | 2001-11-13 |  | 2001-11-13 |  |  | NS | Nein | nicht regelbar | NEIN | SOT
E11411017855879400000000000000000 | DE0073237987200000000000000330478 | Kandern | Baden-Württemberg | 79400 | 2.2 | Solar | 2001-11-12 |  | 2001-11-12 |  |  | NS | Nein | nicht regelbar | NEIN | SOT
E11411017856979736000000000000000 | DE0073237979000000000000000328546 | Rickenbach | Baden-Württemberg | 79736 | 5.77 | Solar | 2001-11-08 |  | 2001-11-08 |  |  | NS | Nein | nicht regelbar | NEIN | SOT
E114110195RA079410000ZE0000002711 | DE0073237812600000000000000330172 | Badenweiler | Baden-Württemberg | 79410 | 2.86 | Solar | 2001-11-08 |  | 2001-11-08 |  |  | NS | Nein | nicht regelbar | NEIN | SOT
E114110174RA079379000ZE0000002712 | DE0073237972500000000000000330166 | Müllheim | Baden-Württemberg | 79379 | 1.6 | Solar | 2001-11-08 |  | 2001-11-08 |  |  | NS | Nein | nicht regelbar | NEIN | SOT
E114110145RA079282000ZE0000002712 | DE0073237986200000000000000330264 | Ballrechten-Dottingen | Baden-Württemberg | 79282 | 4 | Solar | 2001-11-06 |  | 2001-11-06 |  |  | NS | Nein | nicht regelbar | NEIN | SOT
E11411017856079539000000000000000 | DE0073237967400000000000000328378 | Lörrach | Baden-Württemberg | 79539 | 3.96 | Solar | 2001-11-05 |  | 2001-11-05 |  |  | NS | Nein | nicht regelbar | NEIN | SOT
E114110100RA079238000ZE0000002712 | DE0073237816600000000000000330175 | Ehrenkirchen | Baden-Württemberg | 79238 | 2.478 | Solar | 2001-11-02 |  | 2001-11-02 |  |  | NS | Nein | nicht regelbar | NEIN | SOT
E114110155RA079790000ZE0000001282 | DE0073237967400000000000000328378 | Küssaberg | Baden-Württemberg | 79790 | 6.96 | Solar | 2001-11-02 |  | 2001-11-02 |  |  | NS | Nein | nicht regelbar | NEIN | SOT
E114110154RA079790000ZE0000001282 | DE0073237966400000000000000330316 | Küssaberg | Baden-Württemberg | 79790 | 6.96 | Solar | 2001-11-02 |  | 2001-11-02 |  |  | NS | Nein | nicht regelbar | NEIN | SOT
E114110153RA079790000ZE0000001282 | DE0073237987200000000000000330478 | Küssaberg | Baden-Württemberg | 79790 | 6.96 | Solar | 2001-11-02 |  | 2001-11-02 |  |  | NS | Nein | nicht regelbar | NEIN | SOT
E114110172RA079790000ZE0000001282 | DE0073237972500000000000000329985 | Küssaberg | Baden-Württemberg | 79790 | 3.48 | Solar | 2001-11-02 |  | 2001-11-02 |  |  | NS | Nein | nicht regelbar | NEIN | SOT
E11411017796779588000000000000000 | DE0073237807800000000000000330480 | Efringen-Kirchen | Baden-Württemberg | 79588 | 3 | Solar | 2001-11-01 |  | 2001-11-01 |  |  | NS | Nein | nicht regelbar | NEIN | SOT
E114110141RA079848000ZE0000002081 | DE0073237986500000000000000329173 | Bonndorf | Baden-Württemberg | 79848 | 1.25 | Solar | 2001-11-01 |  | 2001-11-01 |  |  | NS | Nein | nicht regelbar | NEIN | SOT
E114110103RA079379000ZE0000002712 | DE0073237807800000000000000330480 | Müllheim | Baden-Württemberg | 79379 | 3.8 | Solar | 2001-10-31 |  | 2001-10-31 |  |  | NS | Nein | nicht regelbar | NEIN | SOT
E11411017832379853000000000000000 | DE0073237973000000000000000330177 | Lenzkirch | Baden-Württemberg | 79853 | 4.14 | Solar | 2001-10-30 |  | 2001-10-30 |  |  | NS | Nein | nicht regelbar | NEIN | SOT
E11411017833579877000000000000000 | DE0073237966400000000000000330298 | Friedenweiler | Baden-Württemberg | 79877 | 4.14 | Solar | 2001-10-29 |  | 2001-10-29 |  |  | NS | Nein | nicht regelbar | NEIN | SOT
E11411017843278083000000000000000 | DE0073237979000000000000000328546 | Dauchingen | Baden-Württemberg | 78083 | 2.4 | Solar | 2001-10-29 |  | 2001-10-29 |  |  | NS | Nein | nicht regelbar | NEIN | SOT
E11411017837379739000000000000000 | DE0073237953900000000000000326719 | Schwörstadt | Baden-Württemberg | 79739 | 1.08 | Solar | 2001-10-25 |  | 2001-10-25 |  |  | NS | Nein | nicht regelbar | NEIN | SOT
E11411017837579650000000000000000 | DE0073237824700000000000000330060 | Schopfheim | Baden-Württemberg | 79650 | 4.6 | Solar | 2001-10-25 |  | 2001-10-25 |  |  | NS | Nein | nicht regelbar | NEIN | SOT
E11411017837479736000000000000000 | DE0005427961800000000000000003790 | Rickenbach | Baden-Württemberg | 79736 | 4.4 | Solar | 2001-10-25 |  | 2001-10-25 |  |  | NS | Nein | nicht regelbar | NEIN | SOT
E11411017857879736000000000000000 | DE0073237987200000000000000330478 | Rickenbach | Baden-Württemberg | 79736 | 4.4 | Solar | 2001-10-25 |  | 2001-10-25 |  |  | NS | Nein | nicht regelbar | NEIN | SOT
E11411017858279588000000000000000 | DE0073237972500000000000000329985 | Efringen-Kirchen | Baden-Württemberg | 79588 | 2.6 | Solar | 2001-10-25 |  | 2001-10-25 |  |  | NS | Nein | nicht regelbar | NEIN | SOT
E114110162RA079379000ZE0000002712 | DE0073237972500000000000000330166 | Müllheim | Baden-Württemberg | 79379 | 8 | Solar | 2001-10-23 |  | 2001-10-23 |  |  | NS | Nein | nicht regelbar | NEIN | SOT
E11411017837779540000000000000000 | DE0073237986200000000000000330264 | Lörrach | Baden-Württemberg | 79540 | 2 | Solar | 2001-10-23 |  | 2001-10-23 |  |  | NS | Nein | nicht regelbar | NEIN | SOT
E114110187RA079258000ZE0000002711 | DE0073237812600000000000000331453 | Hartheim | Baden-Württemberg | 79258 | 4.14 | Solar | 2001-10-22 |  | 2001-10-22 |  |  | NS | Nein | nicht regelbar | NEIN | SOT
E11411017837679588000000000000000 | DE0073237816600000000000000330279 | Efringen-Kirchen | Baden-Württemberg | 79588 | 3.816 | Solar | 2001-10-22 |  | 2001-10-22 |  |  | NS | Nein | nicht regelbar | NEIN | SOT
E11411017837979540000000000000000 | DE0073237973700000000000000329056 | Lörrach | Baden-Württemberg | 79540 | 10.5 | Solar | 2001-10-22 |  | 2001-10-22 |  |  | NS | Nein | nicht regelbar | NEIN | SOT
E114110183RA079283000ZE0000002711 | DE0073237825900000000000000330224 | Bollschweil | Baden-Württemberg | 79283 | 2.3 | Solar | 2001-10-19 |  | 2001-10-19 |  |  | NS | Nein | nicht regelbar | NEIN | SOT
E11411017814179871000000000000000 | DE0073237816600000000000000330279 | Eisenbach | Baden-Württemberg | 79871 | 5 | Solar | 2001-10-18 |  | 2001-10-18 |  |  | NS | Nein | nicht regelbar | NEIN | SOT
E11411010395079400000000000000000 | DE0073237929400000000000000330263 | Kandern | Baden-Württemberg | 79400 | 7.84 | Solar | 2001-10-17 |  | 2001-10-17 |  |  | NS | Nein | nicht regelbar | NEIN | SOT
E114110166RA079379000ZE0000002712 | DE0073237973000000000000000330377 | Müllheim | Baden-Württemberg | 79379 | 4.8 | Solar | 2001-10-17 |  | 2001-10-17 |  |  | NS | Nein | nicht regelbar | NEIN | SOT
E114110179RA079227000ZE0000002712 | DE0073237929400000000000000330263 | Schallstadt | Baden-Württemberg | 79227 | 1.6 | Solar | 2001-10-17 |  | 2001-10-17 |  |  | NS | Nein | nicht regelbar | NEIN | SOT
E11411017806879730000000000000000 | DE0073237816600000000000000330174 | Murg | Baden-Württemberg | 79730 | 5.1 | Solar | 2001-10-15 |  | 2001-10-15 |  |  | NS | Nein | nicht regelbar | NEIN | SOT
E1007101E000G000H0000001000000001 | DE00720079541E000G000H00000010000 | Lörrach | Baden-Württemberg | 79541 | 3.96 | Solar | 2001-10-10 |  | 2017-01-01 |  |  | NS | Nein | nicht regelbar | NEIN | SOT
E11411017816579682000000000000000 | DE0073237816600000000000000330165 | Todtmoos | Baden-Württemberg | 79682 | 5.25 | Solar | 2001-10-10 |  | 2001-10-10 |  |  | NS | Nein | nicht regelbar | NEIN | SOT
E11411017816279588000000000000000 | DE0073237816600000000000000329081 | Efringen-Kirchen | Baden-Württemberg | 79588 | 2.7 | Solar | 2001-10-10 |  | 2001-10-10 |  |  | NS | Nein | nicht regelbar | NEIN | SOT
E11411017829979843000000000000000 | DE0073237966400000000000000330316 | Löffingen | Baden-Württemberg | 79843 | 3.45 | Solar | 2001-10-09 |  | 2001-10-09 |  |  | NS | Nein | nicht regelbar | NEIN | SOT
E11411017816079739000000000000000 | DE0073237972500000000000000329985 | Schwörstadt | Baden-Württemberg | 79739 | 2.4 | Solar | 2001-10-09 |  | 2001-10-09 |  |  | NS | Nein | nicht regelbar | NEIN | SOT
E114110102RA079848000ZE0000001443 | DE0073237973700000000000000329056 | Bonndorf | Baden-Württemberg | 79848 | 1.44 | Solar | 2001-10-09 |  | 2001-10-09 |  |  | NS | Nein | nicht regelbar | NEIN | SOT
E114110192RA079238000ZE0000002711 | DE0073237973000000000000000329321 | Ehrenkirchen | Baden-Württemberg | 79238 | 2.54 | Solar | 2001-10-08 |  | 2001-10-08 |  |  | NS | Nein | nicht regelbar | NEIN | SOT
E114110164RA079777000ZE0000001340 | DE0073237973300000000000000328594 | Ühlingen-Birkendorf | Baden-Württemberg | 79777 | 5.3 | Solar | 2001-10-08 |  | 2001-10-08 |  |  | NS | Nein | nicht regelbar | NEIN | SOT
E11411017816179415000000000000000 | DE0073237824700000000000000330020 | Bad Bellingen | Baden-Württemberg | 79415 | 3.18 | Solar | 2001-10-05 |  | 2001-10-05 |  |  | NS | Nein | nicht regelbar | NEIN | SOT
E11411017797479541000000000000000 | DE0073237986500000000000000329173 | Lörrach | Baden-Württemberg | 79541 | 5.3 | Solar | 2001-10-04 |  | 2001-10-04 |  |  | NS | Nein | nicht regelbar | NEIN | SOT
E11411017797279618000000000000000 | DE0073237953900000000000000326719 | Rheinfelden | Baden-Württemberg | 79618 | 3.6 | Solar | 2001-10-04 |  | 2001-10-04 |  |  | NS | Nein | nicht regelbar | NEIN | SOT
E11411017803878126000000000000000 | DE0073237819400000000000000330634 | Königsfeld | Baden-Württemberg | 78126 | 2.76 | Solar | 2001-10-04 |  | 2001-10-04 |  |  | NS | Nein | nicht regelbar | NEIN | SOT
E11411017855779874000000000000000 | DE0073237808600000000000000330632 | Breitnau | Baden-Württemberg | 79874 | 1.2 | Solar | 2001-10-04 |  | 2001-10-04 |  |  | NS | Nein | nicht regelbar | NEIN | SOT
E11411017803178126000000000000000 | DE0073237941800000000000000330498 | Königsfeld | Baden-Württemberg | 78126 | 3.36 | Solar | 2001-10-04 |  | 2001-10-04 |  |  | NS | Nein | nicht regelbar | NEIN | SOT
E11411017797079733000000000000000 | DE0073237972500000000000000329342 | Görwihl | Baden-Württemberg | 79733 | 2.6 | Solar | 2001-10-02 |  | 2001-10-02 |  |  | NS | Nein | nicht regelbar | NEIN | SOT
E114110139RA079862000ZE0000001324 | DE0073237808600000000000000330632 | Höchenschwand | Baden-Württemberg | 79862 | 4.6 | Solar | 2001-10-01 |  | 2001-10-01 |  |  | NS | Nein | nicht regelbar | NEIN | SOT
E114110159RA079872000ZE0000001324 | DE0073237972500000000000000330166 | Bernau | Baden-Württemberg | 79872 | 1.2 | Solar | 2001-10-01 |  | 2001-10-01 |  |  | NS | Nein | nicht regelbar | NEIN | SOT
E11411017801278086000000000000000 | DE0073237808600000000000000330632 | Brigachtal | Baden-Württemberg | 78086 | 1.1 | Solar | 2001-10-01 |  | 2001-10-01 |  |  | NS | Nein | nicht regelbar | NEIN | SOT
E11411017803278126000000000000000 | DE0073237961800000000000000330077 | Königsfeld | Baden-Württemberg | 78126 | 1.44 | Solar | 2001-09-26 |  | 2001-09-26 |  |  | NS | Nein | nicht regelbar | NEIN | SOT
E11411017798079424000000000000000 | DE0073237808600000000000000329806 | Auggen | Baden-Württemberg | 79424 | 0.96 | Solar | 2001-09-25 |  | 2001-09-25 |  |  | NS | Nein | nicht regelbar | NEIN | SOT
E114110180RA079379000ZE0000002711 | DE0073237966400000000000000330298 | Müllheim | Baden-Württemberg | 79379 | 2.86 | Solar | 2001-09-21 |  | 2001-09-21 |  |  | NS | Nein | nicht regelbar | NEIN | SOT
E114110175RA079379000ZE0000002711 | DE0073237979000000000000000328546 | Müllheim | Baden-Württemberg | 79379 | 2.86 | Solar | 2001-09-21 |  | 2001-09-21 |  |  | NS | Nein | nicht regelbar | NEIN | SOT
E114110191RA079295000ZE0000002712 | DE0073237973000000000000000329321 | Sulzburg | Baden-Württemberg | 79295 | 3.1 | Solar | 2001-09-19 |  | 2001-09-19 |  |  | NS | Nein | nicht regelbar | NEIN | SOT
E11411017796078147000000000000000 | DE0073237824700000000000000330060 | Vöhrenbach | Baden-Württemberg | 78147 | 11 | Wasser | 2001-09-18 |  | 2001-09-18 |  |  | NS | Nein | nicht regelbar | NEIN | WAP
E114110135RA079282000ZE0000002712 | DE0073237816600000000000000330279 | Ballrechten-Dottingen | Baden-Württemberg | 79282 | 4.64 | Solar | 2001-09-17 |  | 2001-09-17 |  |  | NS | Nein | nicht regelbar | NEIN | SOT
E11411017799679730000000000000000 | DE0073237966400000000000000330316 | Murg | Baden-Württemberg | 79730 | 3 | Solar | 2001-09-12 |  | 2001-09-12 |  |  | NS | Nein | nicht regelbar | NEIN | SOT
E11411017797979650000000000000000 | DE0073237819400000000000000330634 | Schopfheim | Baden-Württemberg | 79650 | 3.18 | Solar | 2001-09-10 |  | 2001-09-10 |  |  | NS | Nein | nicht regelbar | NEIN | SOT
E11411017797579576000000000000000 | DE0073237808600000000000000330632 | Weil am Rhein | Baden-Württemberg | 79576 | 2.64 | Solar | 2001-09-10 |  | 2001-09-10 |  |  | NS | Nein | nicht regelbar | NEIN | SOT
E11411017797779588000000000000000 | DE0073237979000000000000000328546 | Efringen-Kirchen | Baden-Württemberg | 79588 | 4.6 | Solar | 2001-09-10 |  | 2001-09-10 |  |  | NS | Nein | nicht regelbar | NEIN | SOT
E11411017801078078000000000000000 | DE0073237942400000000000000331633 | Niedereschach | Baden-Württemberg | 78078 | 23.7 | Solar | 2001-09-10 |  | 2001-09-10 |  |  | NS | Nein | nicht regelbar | NEIN | SOT
E114110183RA079379000ZE0000002712 | DE0073237941800000000000000330498 | Müllheim | Baden-Württemberg | 79379 | 2.4 | Solar | 2001-09-07 |  | 2001-09-07 |  |  | NS | Nein | nicht regelbar | NEIN | SOT
E11411017800579856000000000000000 | DE0073237808600000000000000330632 | Breitnau | Baden-Württemberg | 79874 | 1.86 | Solar | 2001-09-07 |  | 2001-09-07 |  |  | NS | Nein | nicht regelbar | NEIN | SOT
E114110171RA079410000ZE0000002711 | DE0073237966400000000000000330298 | Badenweiler | Baden-Württemberg | 79410 | 3.06 | Solar | 2001-09-06 |  | 2001-09-06 |  |  | NS | Nein | nicht regelbar | NEIN | SOT
E11411010407179618000000000000000 | DE0073237819400000000000000330634 | Rheinfelden | Baden-Württemberg | 79618 | 2.04 | Solar | 2001-09-01 |  | 2001-09-01 |  |  | NS | Nein | nicht regelbar | NEIN | SOT
E11411017800178247000000000000000 | DE0073237819900000000000000307447 | Hilzingen | Baden-Württemberg | 78247 | 6 | Solar | 2001-08-31 |  | 2001-08-31 |  |  | NS | Nein | nicht regelbar | NEIN | SOT
E11411017869978247000000000000000 | DE0073237967400000000000000328378 | Hilzingen | Baden-Württemberg | 78247 | 5 | Solar | 2001-08-31 |  | 2001-08-31 |  |  | NS | Nein | nicht regelbar | NEIN | SOT
E11411017770879871000000000000000 | DE0073237942400000000000000331633 | Eisenbach | Baden-Württemberg | 79871 | 5.4 | Solar | 2001-08-30 |  | 2001-08-30 |  |  | NS | Nein | nicht regelbar | NEIN | SOT
E11411017770179540000000000000000 | DE0073237807800000000000000330480 | Lörrach | Baden-Württemberg | 79540 | 4.08 | Solar | 2001-08-28 |  | 2001-08-28 |  |  | NS | Nein | nicht regelbar | NEIN | SOT
E114110184RA079219000ZE0000002711 | DE0073237814700000000000000331254 | Staufen | Baden-Württemberg | 79219 | 8.28 | Solar | 2001-08-27 |  | 2001-08-27 |  |  | NS | Nein | nicht regelbar | NEIN | SOT
E11411017770979664000000000000000 | DE0073237819400000000000000330431 | Wehr | Baden-Württemberg | 79664 | 4.8 | Solar | 2001-08-27 |  | 2001-08-27 |  |  | NS | Nein | nicht regelbar | NEIN | SOT
E11411017779879595000000000000000 | DE0073237967400000000000000328378 | Rümmingen | Baden-Württemberg | 79595 | 5 | Solar | 2001-08-21 |  | 2001-08-21 |  |  | NS | Nein | nicht regelbar | NEIN | SOT
E11411017770479733000000000000000 | DE0073237937900000000000000331991 | Görwihl | Baden-Württemberg | 79733 | 1 | Solar | 2001-08-21 |  | 2001-08-21 |  |  | NS | Nein | nicht regelbar | NEIN | SOT
E11411017771279618000000000000000 | DE0073237825900000000000000330224 | Rheinfelden | Baden-Württemberg | 79618 | 2.64 | Solar | 2001-08-20 |  | 2001-08-20 |  |  | NS | Nein | nicht regelbar | NEIN | SOT
E11411017770679650000000000000000 | DE0073237819400000000000000330431 | Schopfheim | Baden-Württemberg | 79650 | 2.6 | Solar | 2001-08-17 |  | 2001-08-17 |  |  | NS | Nein | nicht regelbar | NEIN | SOT
E11411017765078086000000000000000 | DE0073237814700000000000000331254 | Brigachtal | Baden-Württemberg | 78086 | 630 | Biomasse | 2001-08-16 |  | 2001-08-16 |  |  | NS | Nein | regelbar nach § 9 Abs. 1 EEG 2014 | JA | BIL | Nein | Nein |  | 598.5
E11411017770079639000000000000000 | DE0073237807800000000000000330480 | Grenzach-Wyhlen | Baden-Württemberg | 79639 | 3.4 | Solar | 2001-08-16 |  | 2001-08-16 |  |  | NS | Nein | nicht regelbar | NEIN | SOT
E11411017767179874000000000000000 | DE0005427961800000000000000003790 | Breitnau | Baden-Württemberg | 79874 | 2.04 | Solar | 2001-08-16 |  | 2001-08-16 |  |  | NS | Nein | nicht regelbar | NEIN | SOT
E114110189RA079379000ZE0000002711 | DE0073237819400000000000000330431 | Müllheim | Baden-Württemberg | 79379 | 5 | Solar | 2001-08-14 |  | 2001-08-14 |  |  | NS | Nein | nicht regelbar | NEIN | SOT
E11411017779979576000000000000000 | DE0073237808600000000000000329806 | Weil am Rhein | Baden-Württemberg | 79576 | 4 | Solar | 2001-08-14 |  | 2001-08-14 |  |  | NS | Nein | nicht regelbar | NEIN | SOT
E11411017770379733000000000000000 | DE0073237819400000000000000330431 | Görwihl | Baden-Württemberg | 79733 | 2.64 | Solar | 2001-08-13 |  | 2001-08-13 |  |  | NS | Nein | nicht regelbar | NEIN | SOT
E114110188RA079258000ZE0000002711 | DE0073237819900000000000000307447 | Hartheim | Baden-Württemberg | 79258 | 2.12 | Solar | 2001-08-13 |  | 2001-08-13 |  |  | NS | Nein | nicht regelbar | NEIN | SOT
E11411017771379639000000000000000 | DE0073237987200000000000000330478 | Grenzach-Wyhlen | Baden-Württemberg | 79639 | 3 | Solar | 2001-08-13 |  | 2001-08-13 |  |  | NS | Nein | nicht regelbar | NEIN | SOT
E11411017771079650000000000000000 | DE0073237986200000000000000330264 | Schopfheim | Baden-Württemberg | 79650 | 4.4 | Solar | 2001-08-09 |  | 2001-08-09 |  |  | NS | Nein | nicht regelbar | NEIN | SOT
E11418010000000000000000339300001 | DE0073237812600000000000000331453 | Löffingen | Baden-Württemberg | 79843 | 4.6 | Solar | 2001-08-09 |  | 2015-01-01 |  |  | NS | Nein | nicht regelbar | NEIN | SOT
E11411017779679424000000000000000 | DE0073237987200000000000000330478 | Auggen | Baden-Württemberg | 79424 | 3.18 | Solar | 2001-08-09 |  | 2001-08-09 |  |  | NS | Nein | nicht regelbar | NEIN | SOT
E11411017770779736000000000000000 | DE0073237808600000000000000330632 | Rickenbach | Baden-Württemberg | 79736 | 3.96 | Solar | 2001-08-08 |  | 2001-08-08 |  |  | NS | Nein | nicht regelbar | NEIN | SOT
E11411017768579400000000000000000 | DE0073237816600000000000000330165 | Kandern | Baden-Württemberg | 79400 | 1.02 | Solar | 2001-08-08 |  | 2001-08-08 |  |  | NS | Nein | nicht regelbar | NEIN | SOT
E114110163RA079379000ZE0000002711 | DE0073237816600000000000000329081 | Müllheim | Baden-Württemberg | 79379 | 2.97 | Solar | 2001-08-08 |  | 2001-08-08 |  |  | NS | Nein | nicht regelbar | NEIN | SOT
E114110160RA079875000ZE0000001324 | DE0073237937900000000000000331991 | Dachsberg | Baden-Württemberg | 79875 | 2.3 | Solar | 2001-08-07 |  | 2001-08-07 |  |  | NS | Nein | nicht regelbar | NEIN | SOT
E11411017779579418000000000000000 | DE0073237986500000000000000329173 | Schliengen | Baden-Württemberg | 79418 | 3.3 | Solar | 2001-08-06 |  | 2001-08-06 |  |  | NS | Nein | nicht regelbar | NEIN | SOT
E114110160RA079238000ZE0000002711 | DE0073237816600000000000000329081 | Ehrenkirchen | Baden-Württemberg | 79238 | 6.21 | Solar | 2001-08-05 |  | 2001-08-05 |  |  | NS | Nein | nicht regelbar | NEIN | SOT
E11411017762279736000000000000000 | DE0073237986200000000000000330264 | Rickenbach | Baden-Württemberg | 79736 | 4.1 | Solar | 2001-08-02 |  | 2001-08-02 |  |  | NS | Nein | nicht regelbar | NEIN | SOT
E11411017781379415000000000000000 | DE0073237929400000000000000330263 | Bad Bellingen | Baden-Württemberg | 79415 | 4.51 | Solar | 2001-08-01 |  | 2001-08-01 |  |  | NS | Nein | nicht regelbar | NEIN | SOT
E11411017769379415000000000000000 | DE0073237986500000000000000329173 | Bad Bellingen | Baden-Württemberg | 79415 | 2.52 | Solar | 2001-08-01 |  | 2001-08-01 |  |  | NS | Nein | nicht regelbar | NEIN | SOT
E11411017765178083000000000000000 | DE0073237819900000000000000307447 | Dauchingen | Baden-Württemberg | 78083 | 2.88 | Solar | 2001-07-30 |  | 2001-07-30 |  |  | NS | Nein | nicht regelbar | NEIN | SOT
E11411017764978126000000000000000 | DE0073237967400000000000000328378 | Königsfeld | Baden-Württemberg | 78126 | 2.1 | Solar | 2001-07-30 |  | 2001-07-30 |  |  | NS | Nein | nicht regelbar | NEIN | SOT
E114110152RA079872000ZE0000001242 | DE0073237812600000000000000331453 | Bernau | Baden-Württemberg | 79872 | 1.6 | Solar | 2001-07-27 |  | 2001-07-27 |  |  | NS | Nein | nicht regelbar | NEIN | SOT
E11411017764679853000000000000000 | DE0073237816600000000000000330175 | Lenzkirch | Baden-Württemberg | 79853 | 6.46 | Solar | 2001-07-27 |  | 2001-07-27 |  |  | NS | Nein | nicht regelbar | NEIN | SOT
E11411017764878086000000000000000 | DE0073237824700000000000000330020 | Brigachtal | Baden-Württemberg | 78086 | 4.025 | Solar | 2001-07-26 |  | 2001-07-26 |  |  | NS | Nein | nicht regelbar | NEIN | SOT
E114110199RA079410000ZE0000002636 | DE0073237972500000000000000329342 | Badenweiler | Baden-Württemberg | 79410 | 3.6 | Solar | 2001-07-25 |  | 2001-07-25 |  |  | NS | Nein | nicht regelbar | NEIN | SOT
E11411017768779415000000000000000 | DE0073237963900000000000000325900 | Bad Bellingen | Baden-Württemberg | 79415 | 11.76 | Solar | 2001-07-24 |  | 2001-07-24 |  |  | NS | Nein | nicht regelbar | NEIN | SOT
E11411017779479400000000000000000 | DE0073237967400000000000000328378 | Kandern | Baden-Württemberg | 79400 | 4.4 | Solar | 2001-07-24 |  | 2001-07-24 |  |  | NS | Nein | nicht regelbar | NEIN | SOT
E11411017760079618000000000000000 | DE0073237966400000000000000330316 | Rheinfelden | Baden-Württemberg | 79618 | 2.8 | Solar | 2001-07-24 |  | 2001-07-24 |  |  | NS | Nein | nicht regelbar | NEIN | SOT
E11411017769079650000000000000000 | DE0073237972500000000000000329985 | Schopfheim | Baden-Württemberg | 79650 | 3.08 | Solar | 2001-07-23 |  | 2001-07-23 |  |  | NS | Nein | nicht regelbar | NEIN | SOT
E11411017763679877000000000000000 | DE0073237807800000000000000330480 | Friedenweiler | Baden-Württemberg | 79877 | 4.14 | Solar | 2001-07-19 |  | 2001-07-19 |  |  | NS | Nein | nicht regelbar | NEIN | SOT
E11411017766079650000000000000000 | DE0073237986200000000000000330264 | Schopfheim | Baden-Württemberg | 79650 | 50 | Wasser | 2001-07-18 |  | 2009-11-23 |  | 2009-11-23 | MS | Nein | nicht regelbar | NEIN | WAP
E114110185RA079379000ZE0000002712 | DE0073237941800000000000000330498 | Müllheim | Baden-Württemberg | 79379 | 2.3 | Solar | 2001-07-17 |  | 2001-07-17 |  |  | NS | Nein | nicht regelbar | NEIN | SOT
E11411017760279650000000000000000 | DE0073237816600000000000000330175 | Schopfheim | Baden-Württemberg | 79650 | 2.97 | Solar | 2001-07-17 |  | 2001-07-17 |  |  | NS | Nein | nicht regelbar | NEIN | SOT
E11411010406479650000000000000000 | DE0073237816600000000000000330175 | Schopfheim | Baden-Württemberg | 79650 | 4.08 | Solar | 2001-07-13 |  | 2001-07-13 |  |  | NS | Nein | nicht regelbar | NEIN | SOT
E11411010407778078000000000000000 | DE0073237967400000000000000328378 | Niedereschach | Baden-Württemberg | 78078 | 5 | Solar | 2001-07-12 |  | 2001-07-12 |  |  | NS | Nein | nicht regelbar | NEIN | SOT
E11411017825679650000000000000000 | DE0073237987200000000000000330478 | Schopfheim | Baden-Württemberg | 79650 | 3.96 | Solar | 2001-07-11 |  | 2001-07-11 |  |  | NS | Nein | nicht regelbar | NEIN | SOT
E11411010406079877000000000000000 | DE0073237972500000000000000329985 | Friedenweiler | Baden-Württemberg | 79877 | 2.3 | Solar | 2001-07-11 |  | 2001-07-11 |  |  | NS | Nein | nicht regelbar | NEIN | SOT
E1157201schaeublekarl000000000001 | DE0073237953900000000000000326719 | Laufenburg | Baden-Württemberg | 79725 | 2.3 | Solar | 2001-07-10 |  | 2012-01-01 |  |  | NS | Nein | nicht regelbar | NEIN | SOT
E114110138RA079379000ZE0000002711 | DE0073237942400000000000000331633 | Müllheim | Baden-Württemberg | 79379 | 3.6 | Solar | 2001-07-10 |  | 2001-07-10 |  |  | NS | Nein | nicht regelbar | NEIN | SOT
E11411017770279539000000000000000 | DE0073237966400000000000000330316 | Lörrach | Baden-Württemberg | 79539 | 2.2 | Solar | 2001-07-09 |  | 2001-07-09 |  |  | NS | Nein | nicht regelbar | NEIN | SOT
E11411010404779540000000000000000 | DE0073237929400000000000000330263 | Lörrach | Baden-Württemberg | 79540 | 2.6 | Solar | 2001-07-06 |  | 2001-07-06 |  |  | NS | Nein | nicht regelbar | NEIN | SOT
E11411010406679400000000000000000 | DE0073237972500000000000000329342 | Kandern | Baden-Württemberg | 79400 | 4.2 | Solar | 2001-07-03 |  | 2001-07-03 |  |  | NS | Nein | nicht regelbar | NEIN | SOT
E11411010406279618000000000000000 | DE0073237973700000000000000329056 | Rheinfelden | Baden-Württemberg | 79618 | 3.85 | Solar | 2001-07-03 |  | 2001-07-03 |  |  | NS | Nein | nicht regelbar | NEIN | SOT
E114110198RA079777000ZE0000001324 | DE0073237966400000000000000330298 | Ühlingen-Birkendorf | Baden-Württemberg | 79777 | 4.6 | Solar | 2001-07-02 |  | 2001-07-02 |  |  | NS | Nein | nicht regelbar | NEIN | SOT
E114110174RA079809000ZE0000002711 | DE0073237966400000000000000330298 | Weilheim | Baden-Württemberg | 79809 | 2.5 | Solar | 2001-07-02 |  | 2001-07-02 |  |  | NS | Nein | nicht regelbar | NEIN | SOT
E11411010255878166000000000000000 | DE0073237972500000000000000329985 | Donaueschingen | Baden-Württemberg | 78166 | 90 | Wasser | 2001-07-01 |  | 2001-07-01 |  |  | MS | Nein | nicht regelbar | JA | WAL
E11411010229078083000000000000000 | DE0073237808600000000000000329806 | Dauchingen | Baden-Württemberg | 78083 | 5.5 | Wasser | 2001-07-01 |  | 2001-07-01 |  |  | NS | Nein | nicht regelbar | NEIN | WAP
E114110194RA079238000ZE0000002711 | DE0073237986500000000000000329173 | Ehrenkirchen | Baden-Württemberg | 79238 | 35 | Solar | 2001-07-01 |  | 2001-07-01 |  |  | NS | Nein | nicht regelbar | NEIN | SOT
E1059801000OBERE01100000000000007 | DE0073237987200000000000000330478 | Todtnau | Baden-Württemberg | 79674 | 2 | Solar | 2001-07-01 |  | 2016-01-01 |  |  | NS | Nein | nicht regelbar | NEIN | SOT
E1059801000MEINR00300000000000003 | DE0073237972500000000000000329342 | Todtnau | Baden-Württemberg | 79674 | 4.3 | Solar | 2001-07-01 |  | 2016-01-01 |  |  | NS | Nein | nicht regelbar | NEIN | SOT
E114110180RA079780000ZE0000001348 | DE0005427961800000000000000003790 | Stühlingen | Baden-Württemberg | 79780 | 4.2 | Solar | 2001-06-30 |  | 2001-06-30 |  |  | NS | Nein | nicht regelbar | NEIN | SOT
E11411010407478126000000000000000 | DE0073237973000000000000000329321 | Königsfeld | Baden-Württemberg | 78126 | 1.2 | Solar | 2001-06-29 |  | 2001-06-29 |  |  | NS | Nein | nicht regelbar | NEIN | SOT
E11411010407278126000000000000000 | DE0073237972500000000000000329342 | Königsfeld | Baden-Württemberg | 78126 | 6.21 | Solar | 2001-06-26 |  | 2001-06-26 |  |  | NS | Nein | nicht regelbar | NEIN | SOT
E11411010406379618000000000000000 | DE0073237808600000000000000329806 | Rheinfelden | Baden-Württemberg | 79618 | 4.4 | Solar | 2001-06-26 |  | 2001-06-26 |  |  | NS | Nein | nicht regelbar | NEIN | SOT
E11411010406179618000000000000000 | DE0073237824700000000000000330060 | Rheinfelden | Baden-Württemberg | 79618 | 2.65 | Solar | 2001-06-26 |  | 2001-06-26 |  |  | NS | Nein | nicht regelbar | NEIN | SOT
E114110144RA079809000ZE0000001309 | DE0073237973000000000000000330177 | Weilheim | Baden-Württemberg | 79809 | 3.45 | Solar | 2001-06-25 |  | 2001-06-25 |  |  | NS | Nein | nicht regelbar | NEIN | SOT
E11411017859679736000000000000000 | DE0073237973700000000000000329056 | Rickenbach | Baden-Württemberg | 79736 | 7.92 | Solar | 2001-06-25 |  | 2001-06-25 |  |  | NS | Nein | nicht regelbar | NEIN | SOT
E114110121RA079379000ZE0000002711 | DE0073237986200000000000000330264 | Müllheim | Baden-Württemberg | 79379 | 2.04 | Solar | 2001-06-25 |  | 2001-06-25 |  |  | NS | Nein | nicht regelbar | NEIN | SOT
E114110117RA079410000ZE0000002712 | DE0073237986500000000000000329173 | Badenweiler | Baden-Württemberg | 79410 | 4.29 | Solar | 2001-06-22 |  | 2001-06-22 |  |  | NS | Nein | nicht regelbar | NEIN | SOT
E11411010295779576000000000000000 | DE0073237816600000000000000330175 | Weil am Rhein | Baden-Württemberg | 79576 | 2.32 | Solar | 2001-06-21 |  | 2001-06-21 |  |  | NS | Nein | nicht regelbar | JA | SOL
E11411010404479539000000000000000 | DE0073237819900000000000000307447 | Lörrach | Baden-Württemberg | 79539 | 1.995 | Solar | 2001-06-21 |  | 2001-06-21 |  |  | NS | Nein | nicht regelbar | NEIN | SOT
E11411010405079576000000000000000 | DE0073237953900000000000000326719 | Weil am Rhein | Baden-Württemberg | 79576 | 2.86 | Solar | 2001-06-21 |  | 2001-06-21 |  |  | NS | Nein | nicht regelbar | NEIN | SOT
E114110124RA079379000ZE0000002711 | DE0073237825900000000000000330224 | Müllheim | Baden-Württemberg | 79379 | 4.293 | Solar | 2001-06-20 |  | 2001-06-20 |  |  | NS | Nein | nicht regelbar | NEIN | SOT
E11418010000000000000000252400001 | DE0073237985300000000000000329774 | Löffingen | Baden-Württemberg | 79843 | 2.07 | Solar | 2001-06-20 |  | 2015-01-01 |  |  | NS | Nein | nicht regelbar | NEIN | SOT
E11411010402878187000000000000000 | DE0073237819400000000000000330431 | Geisingen | Baden-Württemberg | 78187 | 4.9 | Solar | 2001-06-18 |  | 2001-06-18 |  |  | NS | Nein | nicht regelbar | NEIN | SOT
E11411010403279874000000000000000 | DE0073237973000000000000000330177 | Breitnau | Baden-Württemberg | 79874 | 7.5 | Wasser | 2001-06-15 |  | 2001-06-15 |  |  | NS | Nein | nicht regelbar | NEIN | WAP
E114110172RA079227000ZE0000002711 | DE0073237942400000000000000331633 | Schallstadt | Baden-Württemberg | 79227 | 2.07 | Solar | 2001-06-11 |  | 2001-06-11 |  |  | NS | Nein | nicht regelbar | NEIN | SOT
E114110102RA079258000ZE0000002711 | DE0073237814700000000000000331254 | Hartheim | Baden-Württemberg | 79258 | 2.04 | Solar | 2001-06-11 |  | 2001-06-11 |  |  | NS | Nein | nicht regelbar | NEIN | SOT
E11411010404879592000000000000000 | DE0073237985300000000000000329774 | Fischingen | Baden-Württemberg | 79592 | 14.3 | Solar | 2001-06-05 |  | 2001-06-05 |  |  | NS | Nein | nicht regelbar | NEIN | SOT
E11411010404579685000000000000000 | DE0073237814700000000000000331254 | Häg-Ehrsberg | Baden-Württemberg | 79685 | 5 | Solar | 2001-06-05 |  | 2001-06-05 |  |  | NS | Nein | nicht regelbar | NEIN | SOT
E11411010405279400000000000000000 | DE0073237812600000000000000331453 | Kandern | Baden-Württemberg | 79400 | 4.4 | Solar | 2001-06-05 |  | 2001-06-05 |  |  | NS | Nein | nicht regelbar | NEIN | SOT
E11411010405179618000000000000000 | DE0073237972500000000000000330166 | Rheinfelden | Baden-Württemberg | 79618 | 4.32 | Solar | 2001-06-05 |  | 2001-06-05 |  |  | NS | Nein | nicht regelbar | NEIN | SOT
E114110107RA079238000ZE0000002711 | DE0073237942400000000000000331633 | Ehrenkirchen | Baden-Württemberg | 79238 | 2 | Solar | 2001-06-01 |  | 2001-06-01 |  |  | NS | Nein | nicht regelbar | NEIN | SOT
E114110127RA079282000ZE0000002711 | DE0073237985300000000000000329774 | Ballrechten-Dottingen | Baden-Württemberg | 79282 | 7.2 | Solar | 2001-06-01 |  | 2001-06-01 |  |  | NS | Nein | nicht regelbar | NEIN | SOT
E11411010404279639000000000000000 | DE0073237814700000000000000331254 | Grenzach-Wyhlen | Baden-Württemberg | 79639 | 6.8 | Solar | 2001-06-01 |  | 2001-06-01 |  |  | NS | Nein | nicht regelbar | NEIN | SOT
E11411010403179730000000000000000 | DE0073237819400000000000000330634 | Murg | Baden-Württemberg | 79730 | 4.4 | Solar | 2001-05-31 |  | 2001-05-31 |  |  | NS | Nein | nicht regelbar | NEIN | SOT
E11411010404979618000000000000000 | DE0073237941800000000000000330498 | Rheinfelden | Baden-Württemberg | 79618 | 2.64 | Solar | 2001-05-30 |  | 2001-05-30 |  |  | NS | Nein | nicht regelbar | NEIN | SOT
E11411010403779853000000000000000 | DE0073237963900000000000000325900 | Lenzkirch | Baden-Württemberg | 79853 | 5.4 | Solar | 2001-05-23 |  | 2001-05-23 |  |  | NS | Nein | nicht regelbar | NEIN | SOT
E11411010401978126000000000000000 | DE0073237967400000000000000328378 | Königsfeld | Baden-Württemberg | 78126 | 4 | Solar | 2001-05-23 |  | 2001-05-23 |  |  | NS | Nein | nicht regelbar | NEIN | SOT
E11411010403079730000000000000000 | DE0073237966400000000000000330316 | Murg | Baden-Württemberg | 79730 | 3.6 | Solar | 2001-05-23 |  | 2001-05-23 |  |  | NS | Nein | nicht regelbar | NEIN | SOT
E11411010404379424000000000000000 | DE0073237987200000000000000330478 | Auggen | Baden-Württemberg | 79424 | 3 | Solar | 2001-05-23 |  | 2001-05-23 |  |  | NS | Nein | nicht regelbar | NEIN | SOT
E11411010402679639000000000000000 | DE0073237972500000000000000330166 | Grenzach-Wyhlen | Baden-Württemberg | 79639 | 2 | Solar | 2001-05-22 |  | 2001-05-22 |  |  | NS | Nein | nicht regelbar | NEIN | SOT
E11411010402979618000000000000000 | DE0073237929400000000000000330263 | Rheinfelden | Baden-Württemberg | 79618 | 2.64 | Solar | 2001-05-22 |  | 2001-05-22 |  |  | NS | Nein | nicht regelbar | NEIN | SOT
E11411010000479227SAS041201135215 | DE0073237972500000000000000329342 | Schallstadt | Baden-Württemberg | 79227 | 4.03 | Solar | 2001-05-22 |  | 2001-05-22 |  |  | NS | Nein | nicht regelbar | NEIN | SOT
E11411010398879618000000000000000 | DE0073237937900000000000000331991 | Rheinfelden | Baden-Württemberg | 79618 | 4 | Solar | 2001-05-21 |  | 2001-05-21 |  |  | NS | Nein | nicht regelbar | NEIN | SOT
E114110156RA079809000ZE0000001324 | DE0073237942400000000000000331633 | Weilheim | Baden-Württemberg | 79809 | 2.4 | Solar | 2001-05-21 |  | 2001-05-21 |  |  | NS | Nein | nicht regelbar | NEIN | SOT
E11411010402179650000000000000000 | DE0073237923800000000000000331449 | Schopfheim | Baden-Württemberg | 79650 | 2.04 | Solar | 2001-05-21 |  | 2001-05-21 |  |  | NS | Nein | nicht regelbar | NEIN | SOT
E11411010402579618000000000000000 | DE0073237967400000000000000328378 | Rheinfelden | Baden-Württemberg | 79618 | 2 | Solar | 2001-05-18 |  | 2001-05-18 |  |  | NS | Nein | nicht regelbar | NEIN | SOT
E11411010402078078000000000000000 | DE0073237808600000000000000329806 | Niedereschach | Baden-Württemberg | 78078 | 3 | Solar | 2001-05-16 |  | 2001-05-16 |  |  | NS | Nein | nicht regelbar | NEIN | SOT
E11411011434179379000000000000003 | DE0073237972500000000000000329985 | Müllheim | Baden-Württemberg | 79379 | 1.02 | Solar | 2001-05-15 |  | 2001-05-15 |  |  | NS | Nein | nicht regelbar | NEIN | SOT
E11411010402379618000000000000000 | DE0073237824700000000000000330060 | Rheinfelden | Baden-Württemberg | 79618 | 3.52 | Solar | 2001-05-15 |  | 2001-05-15 |  |  | NS | Nein | nicht regelbar | NEIN | SOT
E11411010401878083000000000000000 | DE0005427961800000000000000003790 | Dauchingen | Baden-Württemberg | 78083 | 2.4 | Solar | 2001-05-15 |  | 2001-05-15 |  |  | NS | Nein | nicht regelbar | NEIN | SOT
E114110194RA079379000ZE0000002710 | DE0073237973000000000000000329321 | Müllheim | Baden-Württemberg | 79379 | 4.62 | Solar | 2001-05-11 |  | 2001-05-11 |  |  | NS | Nein | nicht regelbar | NEIN | SOT
E11418010000000000000000226900001 | DE0073237942400000000000000331633 | Löffingen | Baden-Württemberg | 79843 | 3.18 | Solar | 2001-05-10 |  | 2015-01-01 |  |  | NS | Nein | nicht regelbar | NEIN | SOT
E11411010396979730000000000000000 | DE0073237972500000000000000329342 | Murg | Baden-Württemberg | 79730 | 2 | Solar | 2001-05-10 |  | 2001-05-10 |  |  | NS | Nein | nicht regelbar | NEIN | SOT
E11411010402479618000000000000000 | DE0073237963900000000000000325900 | Rheinfelden | Baden-Württemberg | 79618 | 3.105 | Solar | 2001-05-09 |  | 2001-05-09 |  |  | NS | Nein | nicht regelbar | NEIN | SOT
E11411010402279400000000000000000 | DE0073237967400000000000000328378 | Kandern | Baden-Württemberg | 79400 | 1 | Solar | 2001-05-09 |  | 2001-05-09 |  |  | NS | Nein | nicht regelbar | NEIN | SOT
E11411010396879853000000000000000 | DE0073237812600000000000000330172 | Lenzkirch | Baden-Württemberg | 79853 | 1.84 | Solar | 2001-05-08 |  | 2001-05-08 |  |  | NS | Nein | nicht regelbar | NEIN | SOT
E11411010401679689000000000000000 | DE0073237819400000000000000330634 | Maulburg | Baden-Württemberg | 79689 | 18.16 | Solar | 2001-05-04 |  | 2001-05-04 |  |  | NS | Nein | nicht regelbar | NEIN | SOT
E11411010394979540000000000000000 | DE0073237812600000000000000330172 | Lörrach | Baden-Württemberg | 79540 | 5.3 | Solar | 2001-05-01 |  | 2001-05-01 |  |  | NS | Nein | nicht regelbar | NEIN | SOT
E11411010393679585000000000000000 | DE0073237814700000000000000331254 | Steinen | Baden-Württemberg | 79585 | 1.9 | Solar | 2001-05-01 |  | 2001-05-01 |  |  | NS | Nein | nicht regelbar | NEIN | SOT
E11411010396178166000000000000000 | DE0073237961800000000000000330077 | Donaueschingen | Baden-Württemberg | 78166 | 2.3 | Solar | 2001-04-27 |  | 2001-04-27 |  |  | NS | Nein | nicht regelbar | NEIN | SOT
E11411010395479774000000000000000 | DE0073237986200000000000000330264 | Albbruck | Baden-Württemberg | 79774 | 3.45 | Solar | 2001-04-26 |  | 2001-04-26 |  |  | NS | Nein | nicht regelbar | NEIN | SOT
E114110111RA079227000ZE0000002711 | DE0073237973000000000000000330177 | Schallstadt | Baden-Württemberg | 79227 | 2.3 | Solar | 2001-04-25 |  | 2001-04-25 |  |  | NS | Nein | nicht regelbar | NEIN | SOT
E11411010395979774000000000000000 | DE0073237972500000000000000329985 | Albbruck | Baden-Württemberg | 79774 | 3.52 | Solar | 2001-04-25 |  | 2001-04-25 |  |  | NS | Nein | nicht regelbar | NEIN | SOT
E11411010394378576000000000000000 | DE0073237816600000000000000330175 | Emmingen-Liptingen | Baden-Württemberg | 78576 | 13 | Solar | 2001-04-18 |  | 2001-04-18 |  |  | NS | Nein | nicht regelbar | NEIN | SOT
E11411010397079541000000000000000 | DE0073237979000000000000000328546 | Lörrach | Baden-Württemberg | 79541 | 4.4 | Solar | 2001-04-17 |  | 2001-04-17 |  |  | NS | Nein | nicht regelbar | NEIN | SOT
E11411010401479685000000000000000 | DE0073237816600000000000000330174 | Häg-Ehrsberg | Baden-Württemberg | 79685 | 1.8 | Solar | 2001-04-17 |  | 2001-04-17 |  |  | NS | Nein | nicht regelbar | NEIN | SOT
E11411010395679591000000000000000 | DE0073237967400000000000000328378 | Eimeldingen | Baden-Württemberg | 79591 | 2.5 | Solar | 2001-04-11 |  | 2001-04-11 |  |  | NS | Nein | nicht regelbar | NEIN | SOT
E11411010394479639000000000000000 | DE0073237967400000000000000328378 | Grenzach-Wyhlen | Baden-Württemberg | 79639 | 2.3 | Solar | 2001-04-06 |  | 2001-04-06 |  |  | NS | Nein | nicht regelbar | NEIN | SOT
E114110115RA079790000ZE0000001247 | DE0073237824700000000000000330060 | Küssaberg | Baden-Württemberg | 79790 | 4.07 | Solar | 2001-04-04 |  | 2001-04-04 |  |  | NS | Nein | nicht regelbar | NEIN | SOT
E114110119RA079219000ZE0000002711 | DE0073237986200000000000000330264 | Staufen | Baden-Württemberg | 79219 | 3.6 | Solar | 2001-04-03 |  | 2001-04-03 |  |  | NS | Nein | nicht regelbar | NEIN | SOT
E11411010394578073000000000000000 | DE0073237824700000000000000330020 | Bad Dürrheim | Baden-Württemberg | 78073 | 33 | Solar | 2001-04-01 |  | 2001-04-01 |  |  | NS | Nein | nicht regelbar | JA | SOL
E11411010392979871000000000000000 | DE0073237986500000000000000329173 | Eisenbach | Baden-Württemberg | 79871 | 3.6 | Solar | 2001-04-01 |  | 2001-04-01 |  |  | NS | Nein | nicht regelbar | NEIN | SOT
E11411010394779599000000000000000 | DE0073237923800000000000000331449 | Wittlingen | Baden-Württemberg | 79599 | 2.04 | Solar | 2001-04-01 |  | 2001-04-01 |  |  | NS | Nein | nicht regelbar | NEIN | SOT
E11411010393579585000000000000000 | DE0073237825900000000000000330224 | Steinen | Baden-Württemberg | 79585 | 3.91 | Solar | 2001-04-01 |  | 2001-04-01 |  |  | NS | Nein | nicht regelbar | NEIN | SOT
E11411010395279774000000000000000 | DE0073237812600000000000000331453 | Albbruck | Baden-Württemberg | 79774 | 1.44 | Solar | 2001-03-22 |  | 2001-03-22 |  |  | NS | Nein | nicht regelbar | NEIN | SOT
E11418010000000000000000268900001 | DE0073237814700000000000000331254 | Löffingen | Baden-Württemberg | 79843 | 2.16 | Solar | 2001-03-19 |  | 2015-01-01 |  |  | NS | Nein | nicht regelbar | NEIN | SOT
E11411010392878194000000000000000 | DE0073237819400000000000000330431 | Immendingen | Baden-Württemberg | 78194 | 2.88 | Solar | 2001-03-19 |  | 2001-03-19 |  |  | NS | Nein | nicht regelbar | NEIN | SOT
E11411010401379618000000000000000 | DE0073237972500000000000000329342 | Rheinfelden | Baden-Württemberg | 79618 | 1.06 | Solar | 2001-03-16 |  | 2001-03-16 |  |  | NS | Nein | nicht regelbar | NEIN | SOT
E114110103RA079238000ZE0000002711 | DE0073237972500000000000000329342 | Ehrenkirchen | Baden-Württemberg | 79238 | 4.2 | Solar | 2001-03-14 |  | 2001-03-14 |  |  | NS | Nein | nicht regelbar | NEIN | SOT
E11411010391879599000000000000000 | DE0073237816600000000000000330165 | Wittlingen | Baden-Württemberg | 79599 | 1.36 | Solar | 2001-03-08 |  | 2001-03-08 |  |  | NS | Nein | nicht regelbar | NEIN | SOT
E11411010396479618000000000000000 | DE0005427961800000000000000003790 | Rheinfelden | Baden-Württemberg | 79618 | 1.01 | Solar | 2001-03-07 |  | 2001-03-07 |  |  | NS | Nein | nicht regelbar | JA | SOL
E114110177RA079777000ZE0000002710 | DE0073237953900000000000000326719 | Ühlingen-Birkendorf | Baden-Württemberg | 79777 | 2.2 | Solar | 2001-03-06 |  | 2001-03-06 |  |  | NS | Nein | nicht regelbar | NEIN | SOT
E11411010392778086000000000000000 | DE0073237966400000000000000330298 | Brigachtal | Baden-Württemberg | 78086 | 2.88 | Solar | 2001-03-01 |  | 2001-03-01 |  |  | NS | Nein | nicht regelbar | NEIN | SOT
E11411010391079576000000000000000 | DE0073237819400000000000000330634 | Weil am Rhein | Baden-Württemberg | 79576 | 1.65 | Solar | 2001-02-21 |  | 2001-02-21 |  |  | NS | Nein | nicht regelbar | NEIN | SOT
E11411017891379736000000000000000 | DE0073237979000000000000000328546 | Rickenbach | Baden-Württemberg | 79736 | 3.47 | Solar | 2001-02-19 |  | 2001-02-19 |  |  | NS | Nein | nicht regelbar | NEIN | SOT
E11411017891479736000000000000000 | DE0073237973300000000000000328594 | Rickenbach | Baden-Württemberg | 79736 | 1.49 | Solar | 2001-02-19 |  | 2001-02-19 |  |  | NS | Nein | nicht regelbar | NEIN | SOT
E114110119RA079238000ZE0000002705 | DE0073237973300000000000000328594 | Ehrenkirchen | Baden-Württemberg | 79238 | 2.8 | Solar | 2001-02-14 |  | 2001-02-14 |  |  | NS | Nein | nicht regelbar | NEIN | SOT
E11411010390279588000000000000000 | DE0073237967400000000000000328378 | Efringen-Kirchen | Baden-Württemberg | 79588 | 0.98 | Solar | 2001-02-14 |  | 2001-02-14 |  |  | NS | Nein | nicht regelbar | NEIN | SOT
E11411010390979576000000000000000 | DE0073237808600000000000000329806 | Weil am Rhein | Baden-Württemberg | 79576 | 3.3 | Solar | 2001-02-13 |  | 2001-02-13 |  |  | NS | Nein | nicht regelbar | NEIN | SOT
E11411017882779618000000000000000 | DE0073237986500000000000000329173 | Rheinfelden | Baden-Württemberg | 79618 | 3 | Solar | 2001-02-06 |  | 2001-02-06 |  |  | NS | Nein | nicht regelbar | NEIN | SOT
E11411010271779540000000000000000 | DE0073237814700000000000000331254 | Lörrach | Baden-Württemberg | 79540 | 1 | Solar | 2001-02-01 |  | 2001-02-01 |  |  | NS | Nein | nicht regelbar | JA | SOL
E11411010389179585000000000000000 | DE0073237929400000000000000330263 | Steinen | Baden-Württemberg | 79585 | 2 | Solar | 2001-02-01 |  | 2001-02-01 |  |  | NS | Nein | nicht regelbar | NEIN | SOT
E11411010389379540000000000000000 | DE0073237973000000000000000330377 | Lörrach | Baden-Württemberg | 79540 | 2.7 | Solar | 2001-01-31 |  | 2001-01-31 |  |  | NS | Nein | nicht regelbar | NEIN | SOT
E11418010000000000000000377600001 | DE0073237816600000000000000330165 | Rheinfelden | Baden-Württemberg | 79618 | 8.502 | Solar | 2001-01-29 |  | 2001-01-29 |  |  | NS | Nein | nicht regelbar | JA | SOL
E11411010389479664000000000000000 | DE0073237812600000000000000330172 | Wehr | Baden-Württemberg | 79664 | 2.64 | Solar | 2001-01-23 |  | 2001-01-23 |  |  | NS | Nein | nicht regelbar | NEIN | SOT
E11411010389679853000000000000000 | DE0073237966400000000000000330298 | Lenzkirch | Baden-Württemberg | 79853 | 3.5 | Solar | 2001-01-19 |  | 2001-01-19 |  |  | NS | Nein | nicht regelbar | NEIN | SOT
E11411010387979639000000000000000 | DE0073237816600000000000000330175 | Grenzach-Wyhlen | Baden-Württemberg | 79639 | 3.9 | Solar | 2001-01-10 |  | 2001-01-10 |  |  | NS | Nein | nicht regelbar | NEIN | SOT
E11411010387279618000000000000000 | DE0073237973000000000000000329321 | Rheinfelden | Baden-Württemberg | 79618 | 2.88 | Solar | 2001-01-08 |  | 2001-01-08 |  |  | NS | Nein | nicht regelbar | NEIN | SOT
E11411010387179618000000000000000 | DE0073237812600000000000000331453 | Rheinfelden | Baden-Württemberg | 79618 | 1.36 | Solar | 2001-01-08 |  | 2001-01-08 |  |  | NS | Nein | nicht regelbar | NEIN | SOT
E1059801000TEXTILWERKE00000000008 | DE0073237967400000000000000328378 | Todtnau | Baden-Württemberg | 79674 | 120 | Wasser | 2001-01-02 |  | 2016-01-01 |  | 2010-09-01 | MS | Nein | regelbar nach § 9 Abs. 1 EEG 2014 | JA | WAL
E1059801000TEXTILWERKE00000000009 | DE0073237979000000000000000328546 | Todtnau | Baden-Württemberg | 79674 | 345 | Wasser | 2001-01-02 |  | 2016-01-01 |  | 2010-09-01 | MS | Nein | regelbar nach § 9 Abs. 1 EEG 2014 | JA | WAL
E11411010184978147000000000000000 | DE0073237819900000000000000307447 | Vöhrenbach | Baden-Württemberg | 78147 | 180 | Wasser | 2001-01-01 |  | 2011-03-24 |  | 2011-03-24 | NS | Nein | regelbar nach § 9 Abs. 1 EEG 2014 | JA | WAL
E11411010199479856000000000000000 | DE0073237812600000000000000330172 | Hinterzarten | Baden-Württemberg | 79856 | 20 | Wasser | 2001-01-01 |  | 2012-09-01 |  | 2012-09-01 | NS | Nein | nicht regelbar | NEIN | WAP
E1059801000AMANN00000000000000020 | DE0073237819900000000000000307447 | Todtnau | Baden-Württemberg | 79674 | 25 | Wasser | 2001-01-01 |  | 2016-01-01 |  |  | NS | Nein | nicht regelbar | NEIN | WAP
E1059801000DIETSCHE0P000000000028 | DE0073237816600000000000000330165 | Todtnau | Baden-Württemberg | 79674 | 47 | Wasser | 2001-01-01 |  | 2016-01-01 |  | 2009-11-01 | NS | Nein | nicht regelbar | JA | WAL
E1059801000FELDB015B0000000000002 | DE0073237966400000000000000330316 | Todtnau | Baden-Württemberg | 79674 | 1.6 | Solar | 2001-01-01 |  | 2016-01-01 |  |  | NS | Nein | nicht regelbar | NEIN | SOT
E11411011699579674000000000000002 | DE0073237941800000000000000330498 | Todtnau | Baden-Württemberg | 79674 | 55 | Wasser | 2001-01-01 |  | 2016-01-01 |  |  | NS | Nein | nicht regelbar | JA | WAL
E1059801000FREIB0350A100000000001 | DE0073237961800000000000000330077 | Todtnau | Baden-Württemberg | 79674 | 16.32 | Solar | 2001-01-01 |  | 2016-01-01 |  |  | NS | Nein | nicht regelbar | NEIN | SOT
E1059801000FRANZ00100000000000002 | DE0073237966400000000000000330316 | Todtnau | Baden-Württemberg | 79674 | 2 | Solar | 2001-01-01 |  | 2016-01-01 |  |  | NS | Nein | nicht regelbar | NEIN | SOT
E11411011699779674000000000000002 | DE0073237987200000000000000330478 | Todtnau | Baden-Württemberg | 79674 | 8 | Wasser | 2001-01-01 |  | 2016-01-01 |  |  | NS | Nein | nicht regelbar | NEIN | WAP
E11411012238379674000000000000002 | DE0073237812600000000000000330172 | Todtnau | Baden-Württemberg | 79674 | 4.5 | Wasser | 2001-01-01 |  | 2016-01-01 |  |  | NS | Nein | nicht regelbar | NEIN | WAP
E1059801000WUNDERLE00000000000062 | DE0073237816600000000000000330279 | Todtnau | Baden-Württemberg | 79674 | 23.5 | Wasser | 2001-01-01 |  | 2016-11-03 |  | 2016-11-03 | NS | Nein | nicht regelbar | NEIN | WAP
E11411011699479674000000000000002 | DE0073237963900000000000000325900 | Todtnau | Baden-Württemberg | 79674 | 24 | Wasser | 2001-01-01 |  | 2016-01-01 |  |  | NS | Nein | nicht regelbar | NEIN | WAP
E11411011698979674000000000000002 | DE0073237963900000000000000325900 | Todtnau | Baden-Württemberg | 79674 | 15 | Wasser | 2001-01-01 |  | 2016-01-01 |  |  | NS | Nein | nicht regelbar | NEIN | WAP
E11411018047579541000000000000002 | DE0073237819400000000000000330431 | Lörrach | Baden-Württemberg | 79541 | 300 | Wasser | 2001-01-01 |  | 2010-07-17 |  | 2010-07-17 | MS | Nein | regelbar nach § 9 Abs. 1 EEG 2014 | JA | WAL
E11411010392179576000000000000000 | DE0073237825900000000000000330224 | Weil am Rhein | Baden-Württemberg | 79576 | 3.08 | Solar | 2001-01-01 |  | 2001-01-01 |  |  | NS | Nein | nicht regelbar | JA | SOL
E1059801000DIE0WI0000000000000029 | DE0073237953900000000000000326719 | Todtnau | Baden-Württemberg | 79674 | 110 | Wasser | 2001-01-01 |  | 2016-01-01 |  | 2012-01-01 | NS | Nein | regelbar nach § 9 Abs. 1 EEG 2014 | JA | WAL
E11411010179378166000000000000000 | DE0005427961800000000000000003790 | Donaueschingen | Baden-Württemberg | 78166 | 400 | Deponiegas | 2001-01-01 |  | 2001-01-01 |  |  | MS | Nein | regelbar nach § 9 Abs. 1 EEG 2014 | JA | GAL
E1059801000FREIB02500000000000004 | DE0073237966400000000000000330298 | Todtnau | Baden-Württemberg | 79674 | 1.8 | Solar | 2001-01-01 |  | 2016-01-01 |  |  | NS | Nein | nicht regelbar | NEIN | SOT
E11411011697879674000000000000002 | DE0073237816600000000000000329081 | Todtnau | Baden-Württemberg | 79674 | 305 | Wasser | 2001-01-01 |  | 2016-01-01 |  | 2010-08-04 | MS | Nein | regelbar nach § 9 Abs. 1 EEG 2014 | JA | WAL
E11411010342779685000000000000000 | DE0073237816600000000000000330174 | Häg-Ehrsberg | Baden-Württemberg | 79685 | 38 | Wasser | 2001-01-01 |  | 2001-01-01 |  |  | NS | Nein | nicht regelbar | JA | WAL
E11411011699979674000000000000002 | DE0073237929400000000000000330263 | Todtnau | Baden-Württemberg | 79674 | 38 | Wasser | 2001-01-01 |  | 2016-01-01 |  | 2005-09-06 | NS | Nein | nicht regelbar | NEIN | WAP
E11411011699279674000000000000002 | DE0073237953900000000000000326719 | Todtnau | Baden-Württemberg | 79674 | 30 | Wasser | 2001-01-01 |  | 2016-01-01 |  |  | NS | Nein | nicht regelbar | NEIN | WAP
E11411011698379674000000000000002 | DE0005427967410000000000000216983 | Todtnau | Baden-Württemberg | 79674 | 18 | Wasser | 2001-01-01 |  | 2016-01-01 |  |  | NS | Nein | nicht regelbar | NEIN | WAP
E11411010395179541000000000000000 | DE0005427961800000000000000003790 | Lörrach | Baden-Württemberg | 79541 | 40 | Solar | 2001-01-01 |  | 2001-01-01 |  |  | NS | Nein | nicht regelbar | NEIN | SOT
E11411010387379650000000000000000 | DE0073237808600000000000000329806 | Schopfheim | Baden-Württemberg | 79650 | 2.2 | Solar | 2000-12-19 |  | 2000-12-19 |  |  | NS | Nein | nicht regelbar | NEIN | SOT
E114110182RA079227000ZE0000002710 | DE0073237979000000000000000328546 | Schallstadt | Baden-Württemberg | 79227 | 2 | Solar | 2000-12-19 |  | 2000-12-19 |  |  | NS | Nein | nicht regelbar | NEIN | SOT
E11411010387779585000000000000000 | DE0073237816600000000000000330174 | Steinen | Baden-Württemberg | 79585 | 5 | Solar | 2000-12-18 |  | 2000-12-18 |  |  | NS | Nein | nicht regelbar | NEIN | SOT
E11411010396579539000000000000000 | DE0073237966400000000000000330298 | Lörrach | Baden-Württemberg | 79539 | 10.035 | Solar | 2000-12-14 |  | 2000-12-14 |  |  | NS | Nein | nicht regelbar | NEIN | SOT
E11411010396779540000000000000000 | DE0073237824700000000000000330020 | Lörrach | Baden-Württemberg | 79540 | 9.9 | Solar | 2000-12-14 |  | 2000-12-14 |  |  | NS | Nein | nicht regelbar | NEIN | SOT
E11411010387679576000000000000000 | DE0073237825900000000000000330224 | Weil am Rhein | Baden-Württemberg | 79576 | 2.16 | Solar | 2000-12-13 |  | 2000-12-13 |  |  | NS | Nein | nicht regelbar | NEIN | SOT
E114110103RA079875000ZE0000001350 | DE0073237929400000000000000330263 | Dachsberg | Baden-Württemberg | 79875 | 4.14 | Solar | 2000-12-05 |  | 2000-12-05 |  |  | NS | Nein | nicht regelbar | NEIN | SOT
E11411010386378147000000000000000 | DE0073237973300000000000000328594 | Vöhrenbach | Baden-Württemberg | 78147 | 2 | Solar | 2000-11-29 |  | 2000-11-29 |  |  | NS | Nein | nicht regelbar | NEIN | SOT
E11411010388379669000000000000000 | DE0073237985300000000000000329774 | Zell | Baden-Württemberg | 79669 | 1.98 | Solar | 2000-11-28 |  | 2000-11-28 |  |  | NS | Nein | nicht regelbar | NEIN | SOT
E114110154RA079244000ZE0000002705 | DE0073237819400000000000000330634 | Münstertal | Baden-Württemberg | 79244 | 6.72 | Solar | 2000-11-10 |  | 2000-11-10 |  |  | NS | Nein | nicht regelbar | NEIN | SOT
E114110148RA079848000ZE0000002705 | DE0073237986500000000000000329173 | Bonndorf | Baden-Württemberg | 79848 | 1.1 | Solar | 2000-11-10 |  | 2000-11-10 |  |  | NS | Nein | nicht regelbar | NEIN | SOT
E11411010000279379SAS041201135215 | DE0073237973000000000000000330377 | Müllheim | Baden-Württemberg | 79379 | 3.24 | Solar | 2000-11-09 |  | 2000-11-09 |  |  | NS | Nein | nicht regelbar | NEIN | SOT
E114110100RA079282000ZE0000002705 | DE0073237987200000000000000330478 | Ballrechten-Dottingen | Baden-Württemberg | 79282 | 1 | Solar | 2000-11-03 |  | 2000-11-03 |  |  | NS | Nein | nicht regelbar | NEIN | SOT
E11411010387879585000000000000000 | DE0073237816600000000000000330279 | Steinen | Baden-Württemberg | 79585 | 3.3 | Solar | 2000-11-03 |  | 2000-11-03 |  |  | NS | Nein | nicht regelbar | NEIN | SOT
E114110179RA079848000ZE0000002710 | DE0073237973000000000000000330177 | Bonndorf | Baden-Württemberg | 79848 | 2.2 | Solar | 2000-11-01 |  | 2000-11-01 |  |  | NS | Nein | nicht regelbar | NEIN | SOT
E11411010385679856000000000000000 | DE0073237963900000000000000325900 | Hinterzarten | Baden-Württemberg | 79856 | 5 | Solar | 2000-11-01 |  | 2000-11-01 |  |  | NS | Nein | nicht regelbar | NEIN | SOT
E11411010386679639000000000000000 | DE0073237967400000000000000328378 | Grenzach-Wyhlen | Baden-Württemberg | 79639 | 1 | Solar | 2000-11-01 |  | 2000-11-01 |  |  | NS | Nein | nicht regelbar | NEIN | SOT
E11411010384579868000000000000000 | DE0073237987200000000000000330478 | Feldberg | Baden-Württemberg | 79868 | 2.04 | Solar | 2000-10-24 |  | 2000-10-24 |  |  | NS | Nein | nicht regelbar | NEIN | SOT
E11411010386579669000000000000000 | DE0073237816600000000000000330165 | Zell | Baden-Württemberg | 79669 | 15.3 | Solar | 2000-10-22 |  | 2000-10-22 |  |  | NS | Nein | nicht regelbar | NEIN | SOT
E114110191RA079379000ZE0000002704 | DE0073237812600000000000000331453 | Müllheim | Baden-Württemberg | 79379 | 8.1 | Solar | 2000-10-19 |  | 2000-10-19 |  |  | NS | Nein | nicht regelbar | NEIN | SOT
E114110171RA079809000ZE0000002704 | DE0073237973000000000000000329321 | Weilheim | Baden-Württemberg | 79809 | 26.4 | Solar | 2000-10-16 |  | 2000-10-16 |  |  | NS | Nein | nicht regelbar | NEIN | SOT
E114110188RA079295000ZE0000002704 | DE0073237824700000000000000330020 | Sulzburg | Baden-Württemberg | 79295 | 2.2 | Solar | 2000-10-16 |  | 2000-10-16 |  |  | NS | Nein | nicht regelbar | NEIN | SOT
E114110187RA079295000ZE0000002704 | DE0073237961800000000000000330077 | Sulzburg | Baden-Württemberg | 79295 | 2.2 | Solar | 2000-10-16 |  | 2000-10-16 |  |  | NS | Nein | nicht regelbar | NEIN | SOT
E11411010384079730000000000000000 | DE0073237972500000000000000329985 | Murg | Baden-Württemberg | 79730 | 3.45 | Solar | 2000-10-13 |  | 2000-10-13 |  |  | NS | Nein | nicht regelbar | NEIN | SOT
E11411010387479618000000000000000 | DE0073237972500000000000000330166 | Rheinfelden | Baden-Württemberg | 79618 | 1.32 | Solar | 2000-10-10 |  | 2000-10-10 |  |  | NS | Nein | nicht regelbar | NEIN | SOT
E114110154RA079379000ZE0000002704 | DE0073237987200000000000000330478 | Müllheim | Baden-Württemberg | 79379 | 3.06 | Solar | 2000-09-27 |  | 2000-09-27 |  |  | NS | Nein | nicht regelbar | NEIN | SOT
E11411010380679400000000000000000 | DE0073237941800000000000000330498 | Kandern | Baden-Württemberg | 79400 | 4.4 | Solar | 2000-08-31 |  | 2000-08-31 |  |  | NS | Nein | nicht regelbar | NEIN | SOT
E11411010382979874000000000000000 | DE0073237937900000000000000331991 | Breitnau | Baden-Württemberg | 79874 | 2.88 | Solar | 2000-08-30 |  | 2000-08-30 |  |  | NS | Nein | nicht regelbar | NEIN | SOT
E11411010381379541000000000000000 | DE0073237942400000000000000331633 | Lörrach | Baden-Württemberg | 79541 | 1.04 | Solar | 2000-08-24 |  | 2000-08-24 |  |  | NS | Nein | nicht regelbar | NEIN | SOT
E11418010000000000000000377700001 | DE0073237973300000000000000328594 | Löffingen | Baden-Württemberg | 79843 | 111.8 | Solar | 2000-08-17 |  | 2015-01-01 |  |  | MS | Nein | regelbar nach § 9 Abs. 1 EEG 2014 | JA | SOL
E11411010380979639000000000000000 | DE0073237824700000000000000330060 | Grenzach-Wyhlen | Baden-Württemberg | 79639 | 2 | Solar | 2000-08-16 |  | 2000-08-16 |  |  | NS | Nein | nicht regelbar | NEIN | SOT
E11411010378479774000000000000000 | DE0073237961800000000000000330077 | Albbruck | Baden-Württemberg | 79774 | 3.2 | Solar | 2000-08-15 |  | 2000-08-15 |  |  | NS | Nein | nicht regelbar | NEIN | SOT
E11411010379379774000000000000000 | DE0073237966400000000000000330316 | Albbruck | Baden-Württemberg | 79774 | 3 | Solar | 2000-08-08 |  | 2000-08-08 |  |  | NS | Nein | nicht regelbar | NEIN | SOT
E11411010385578250000000000000000 | DE0073237808600000000000000329806 | Tengen | Baden-Württemberg | 78250 | 1.1 | Solar | 2000-08-03 |  | 2000-08-03 |  |  | NS | Nein | nicht regelbar | NEIN | SOT
E11411010380579418000000000000000 | DE0005427961800000000000000003790 | Schliengen | Baden-Württemberg | 79418 | 4.6 | Solar | 2000-07-28 |  | 2000-07-28 |  |  | NS | Nein | nicht regelbar | NEIN | SOT
E11411010378079774000000000000000 | DE0073237816600000000000000330174 | Albbruck | Baden-Württemberg | 79774 | 2.21 | Solar | 2000-07-27 |  | 2000-07-27 |  |  | NS | Nein | nicht regelbar | NEIN | SOT
E11411010380879736000000000000000 | DE0005427961800000000000000003790 | Rickenbach | Baden-Württemberg | 79736 | 1.9 | Solar | 2000-07-26 |  | 2000-07-26 |  |  | NS | Nein | nicht regelbar | NEIN | SOT
E114110103RA079875000ZE0000001340 | DE0073237973300000000000000328594 | Dachsberg | Baden-Württemberg | 79875 | 4.32 | Solar | 2000-07-25 |  | 2000-07-25 |  |  | NS | Nein | nicht regelbar | NEIN | SOT
E114110105RA079875000ZE0000001340 | DE0073237819400000000000000330431 | Dachsberg | Baden-Württemberg | 79875 | 3.45 | Solar | 2000-07-25 |  | 2000-07-25 |  |  | NS | Nein | nicht regelbar | NEIN | SOT
E114110168RA079862000ZE0000002704 | DE0073237973000000000000000330377 | Höchenschwand | Baden-Württemberg | 79862 | 3.45 | Solar | 2000-07-25 |  | 2000-07-25 |  |  | NS | Nein | nicht regelbar | NEIN | SOT
E114110143RA079219000ZE0000002704 | DE0073237973000000000000000330177 | Staufen | Baden-Württemberg | 79219 | 2.4 | Solar | 2000-07-25 |  | 2000-07-25 |  |  | NS | Nein | nicht regelbar | NEIN | SOT
E114110102RA079837000ZE0000001340 | DE0073237979000000000000000328546 | Ibach | Baden-Württemberg | 79837 | 2.3 | Solar | 2000-07-25 |  | 2000-07-25 |  |  | NS | Nein | nicht regelbar | NEIN | SOT
E114110101RA079294000ZE0000002704 | DE0073237973000000000000000329321 | Sölden | Baden-Württemberg | 79294 | 3.4 | Solar | 2000-07-18 |  | 2000-07-18 |  |  | NS | Nein | nicht regelbar | NEIN | SOT
E114110151RA079427000ZE0000002705 | DE0073237941800000000000000330498 | Eschbach | Baden-Württemberg | 79427 | 2.12 | Solar | 2000-07-17 |  | 2000-07-17 |  |  | NS | Nein | nicht regelbar | NEIN | SOT
E114110167RA079809000ZE0000002704 | DE0073237816600000000000000330174 | Weilheim | Baden-Württemberg | 79809 | 3.96 | Solar | 2000-07-14 |  | 2000-07-14 |  |  | NS | Nein | nicht regelbar | NEIN | SOT
E11411010653179809REG000000000000 | DE0073237967400000000000000328378 | Weilheim | Baden-Württemberg | 79809 | 80 | Biomasse | 2000-07-11 |  | 2000-07-11 |  |  | NS | Nein | nicht regelbar | JA | BIL | Ja | Nein |  | 76
E11411010377479774000000000000000 | DE0073237972500000000000000330166 | Albbruck | Baden-Württemberg | 79774 | 3 | Solar | 2000-07-06 |  | 2000-07-06 |  |  | NS | Nein | nicht regelbar | NEIN | SOT
E11411010381079688000000000000000 | DE0073237937900000000000000331991 | Hausen | Baden-Württemberg | 79688 | 2.08 | Solar | 2000-07-01 |  | 2000-07-01 |  |  | NS | Nein | nicht regelbar | NEIN | SOT
E11411010378779400000000000000000 | DE0073237985300000000000000329774 | Kandern | Baden-Württemberg | 79400 | 2.2 | Solar | 2000-07-01 |  | 2000-07-01 |  |  | NS | Nein | nicht regelbar | NEIN | SOT
E11411010377979650000000000000000 | DE0073237814700000000000000331254 | Schopfheim | Baden-Württemberg | 79650 | 1.98 | Solar | 2000-07-01 |  | 2000-07-01 |  |  | NS | Nein | nicht regelbar | NEIN | SOT
E11411010380279669000000000000000 | DE0073237812600000000000000331453 | Zell | Baden-Württemberg | 79669 | 2.05 | Solar | 2000-07-01 |  | 2000-07-01 |  |  | NS | Nein | nicht regelbar | NEIN | SOT
E11411010000379283SAS041201135215 | DE0073237814700000000000000331254 | Bollschweil | Baden-Württemberg | 79283 | 2.31 | Solar | 2000-06-29 |  | 2000-06-29 |  |  | NS | Nein | nicht regelbar | NEIN | SOT
E11411010379079618000000000000000 | DE0073237812600000000000000331453 | Rheinfelden | Baden-Württemberg | 79618 | 0.85 | Solar | 2000-06-28 |  | 2000-06-28 |  |  | NS | Nein | nicht regelbar | NEIN | SOT
E11411010375478126000000000000000 | DE0073237824700000000000000330020 | Königsfeld | Baden-Württemberg | 78126 | 5.18 | Solar | 2000-06-15 |  | 2000-06-15 |  |  | NS | Nein | nicht regelbar | NEIN | SOT
E114110124RA079238000ZE0000001317 | DE0073237937900000000000000331991 | Ehrenkirchen | Baden-Württemberg | 79238 | 1 | Solar | 2000-06-09 |  | 2000-06-09 |  |  | NS | Nein | nicht regelbar | NEIN | SOT
E11411010378979539000000000000000 | DE0073237953900000000000000326719 | Lörrach | Baden-Württemberg | 79539 | 1.76 | Solar | 2000-06-09 |  | 2000-06-09 |  |  | NS | Nein | nicht regelbar | NEIN | SOT
E11411010379479689000000000000000 | DE0005427961800000000000000003790 | Maulburg | Baden-Württemberg | 79689 | 4 | Solar | 2000-06-08 |  | 2000-06-08 |  |  | NS | Nein | nicht regelbar | NEIN | SOT
E11411010375379853000000000000000 | DE0073237963900000000000000325900 | Lenzkirch | Baden-Württemberg | 79853 | 5.1 | Solar | 2000-06-08 |  | 2000-06-08 |  |  | NS | Nein | nicht regelbar | NEIN | SOT
E11411010374579424000000000000000 | DE0073237967400000000000000328378 | Auggen | Baden-Württemberg | 79424 | 3 | Solar | 2000-06-08 |  | 2000-06-08 |  |  | NS | Nein | nicht regelbar | NEIN | SOT
E114110140RA079258000ZE0000002704 | DE0073237973300000000000000328594 | Hartheim | Baden-Württemberg | 79258 | 2.4 | Solar | 2000-06-05 |  | 2000-06-05 |  |  | NS | Nein | nicht regelbar | NEIN | SOT
E114110193RA079809000ZE0000002703 | DE0073237825900000000000000330224 | Weilheim | Baden-Württemberg | 79809 | 2.7 | Solar | 2000-06-05 |  | 2000-06-05 |  |  | NS | Nein | nicht regelbar | NEIN | SOT
E11411010379979588000000000000000 | DE0073237816600000000000000329081 | Efringen-Kirchen | Baden-Württemberg | 79588 | 5.41 | Solar | 2000-06-01 |  | 2000-06-01 |  |  | NS | Nein | nicht regelbar | NEIN | SOT
E114110141RA079258000ZE0000002704 | DE0073237807800000000000000330480 | Hartheim | Baden-Württemberg | 79258 | 2.56 | Solar | 2000-06-01 |  | 2000-06-01 |  |  | NS | Nein | nicht regelbar | NEIN | SOT
E11411010380079688000000000000000 | DE0073237923800000000000000331449 | Hausen | Baden-Württemberg | 79688 | 1.98 | Solar | 2000-06-01 |  | 2000-06-01 |  |  | NS | Nein | nicht regelbar | NEIN | SOT
E11411010381179618000000000000000 | DE0073237972500000000000000330166 | Rheinfelden | Baden-Württemberg | 79618 | 1.87 | Solar | 2000-06-01 |  | 2000-06-01 |  |  | NS | Nein | nicht regelbar | NEIN | SOT
E11411010376379669000000000000000 | DE0073237967400000000000000328378 | Zell | Baden-Württemberg | 79669 | 4.6 | Solar | 2000-06-01 |  | 2000-06-01 |  |  | NS | Nein | nicht regelbar | NEIN | SOT
E11411010376779429000000000000000 | DE0073237937900000000000000331991 | Malsburg-Marzell | Baden-Württemberg | 79429 | 3.4 | Solar | 2000-06-01 |  | 2000-06-01 |  |  | NS | Nein | nicht regelbar | NEIN | SOT
E11411010379579585000000000000000 | DE0073237942400000000000000331633 | Steinen | Baden-Württemberg | 79585 | 2.97 | Solar | 2000-06-01 |  | 2000-06-01 |  |  | NS | Nein | nicht regelbar | NEIN | SOT
E11411010322779688000000000000000 | DE0073237923800000000000000331449 | Hausen | Baden-Württemberg | 79688 | 2.28 | Solar | 2000-06-01 |  | 2000-06-01 |  |  | NS | Nein | nicht regelbar | NEIN | SOT
E11411010376279650000000000000000 | DE0073237987200000000000000330478 | Schopfheim | Baden-Württemberg | 79650 | 2.4 | Solar | 2000-05-31 |  | 2000-05-31 |  |  | NS | Nein | nicht regelbar | NEIN | SOT
E11411010373679689000000000000000 | DE0073237825900000000000000330224 | Maulburg | Baden-Württemberg | 79689 | 4.452 | Solar | 2000-05-30 |  | 2000-05-30 |  |  | NS | Nein | nicht regelbar | NEIN | SOT
E114110136RA079219000ZE0000002704 | DE0073237966400000000000000330298 | Staufen | Baden-Württemberg | 79219 | 23 | Solar | 2000-05-29 |  | 2000-05-29 |  |  | NS | Nein | nicht regelbar | NEIN | SOT
E114110135RA079219000ZE0000002704 | DE0073237979000000000000000328546 | Staufen | Baden-Württemberg | 79219 | 11 | Solar | 2000-05-29 |  | 2000-05-29 |  |  | NS | Nein | nicht regelbar | NEIN | SOT
E114110122RA079809000ZE0000002705 | DE0073237816600000000000000330279 | Weilheim | Baden-Württemberg | 79809 | 3.45 | Solar | 2000-05-26 |  | 2000-05-26 |  |  | NS | Nein | nicht regelbar | NEIN | SOT
E11411019476979379000000000000002 | DE0073237967400000000000000328378 | Müllheim | Baden-Württemberg | 79379 | 1.08 | Solar | 2000-05-23 |  | 2000-05-23 |  |  | NS | Nein | nicht regelbar | NEIN | SOT
E114110191RA079809000ZE0000002703 | DE0073237973300000000000000328594 | Weilheim | Baden-Württemberg | 79809 | 2.3 | Solar | 2000-05-22 |  | 2000-05-22 |  |  | NS | Nein | nicht regelbar | NEIN | SOT
E11411010373779540000000000000000 | DE0073237973000000000000000330377 | Lörrach | Baden-Württemberg | 79540 | 1.02 | Solar | 2000-05-19 |  | 2000-05-19 |  |  | NS | Nein | nicht regelbar | NEIN | SOT
E11411010379679650000000000000000 | DE0073237985300000000000000329774 | Schopfheim | Baden-Württemberg | 79650 | 2.4 | Solar | 2000-05-17 |  | 2000-05-17 |  |  | NS | Nein | nicht regelbar | NEIN | SOT
E114110126RA079244000ZE0000002704 | DE0073237824700000000000000330020 | Münstertal | Baden-Württemberg | 79244 | 1.3 | Solar | 2000-05-15 |  | 2000-05-15 |  |  | NS | Nein | nicht regelbar | NEIN | SOT
E11411010373578126000000000000000 | DE0073237812600000000000000330172 | Königsfeld | Baden-Württemberg | 78126 | 26.6 | Solar | 2000-05-12 |  | 2000-05-12 |  |  | NS | Nein | nicht regelbar | NEIN | SOT
E11411017858979639000000000000000 | DE0073237972500000000000000329985 | Grenzach-Wyhlen | Baden-Württemberg | 79639 | 72.45 | Solar | 2000-05-12 |  | 2000-05-12 |  |  | HS | Nein | nicht regelbar | JA | SOL
E114110174RA079780000ZE0000001282 | DE0073237942400000000000000331633 | Stühlingen | Baden-Württemberg | 79780 | 3.3 | Solar | 2000-05-07 |  | 2000-05-07 |  |  | NS | Nein | nicht regelbar | NEIN | SOT
E114110121RA079809000ZE0000002705 | DE0073237985300000000000000329774 | Weilheim | Baden-Württemberg | 79809 | 3.8 | Solar | 2000-05-06 |  | 2000-05-06 |  |  | NS | Nein | nicht regelbar | NEIN | SOT
E11411010379279650000000000000000 | DE0073237819900000000000000307447 | Schopfheim | Baden-Württemberg | 79650 | 2.31 | Solar | 2000-05-04 |  | 2000-05-04 |  |  | NS | Nein | nicht regelbar | NEIN | SOT
E114110163RA079804000ZE0000001324 | DE0073237819900000000000000307447 | Dogern | Baden-Württemberg | 79804 | 2.97 | Solar | 2000-05-04 |  | 2000-05-04 |  |  | NS | Nein | nicht regelbar | NEIN | SOT
E11411010374679650000000000000000 | DE0073237973700000000000000329056 | Schopfheim | Baden-Württemberg | 79650 | 2.4 | Solar | 2000-05-03 |  | 2000-05-03 |  |  | NS | Nein | nicht regelbar | NEIN | SOT
E11411010373178166000000000000000 | DE0073237986200000000000000330264 | Donaueschingen | Baden-Württemberg | 78166 | 1.32 | Solar | 2000-05-03 |  | 2000-05-03 |  |  | NS | Nein | nicht regelbar | NEIN | SOT
E11411010309679639000000000000000 | DE0073237808600000000000000330632 | Grenzach-Wyhlen | Baden-Württemberg | 79639 | 9.9 | Solar | 2000-05-01 |  | 2000-05-01 |  |  | NS | Nein | nicht regelbar | NEIN | SOT
E11411010376479400000000000000000 | DE0073237816600000000000000330165 | Kandern | Baden-Württemberg | 79400 | 4.4 | Solar | 2000-05-01 |  | 2000-05-01 |  |  | NS | Nein | nicht regelbar | NEIN | SOT
E114110145RA079862000ZE0000002704 | DE0073237824700000000000000330020 | Höchenschwand | Baden-Württemberg | 79862 | 3.72 | Solar | 2000-04-25 |  | 2000-04-25 |  |  | NS | Nein | nicht regelbar | NEIN | SOT
E11411010372678078000000000000000 | DE0073237816600000000000000330279 | Niedereschach | Baden-Württemberg | 78078 | 2.16 | Solar | 2000-04-19 |  | 2000-04-19 |  |  | NS | Nein | nicht regelbar | NEIN | SOT
E11411010372578073000000000000000 | DE0073237972500000000000000330166 | Bad Dürrheim | Baden-Württemberg | 78073 | 2.3 | Solar | 2000-04-13 |  | 2000-04-13 |  |  | NS | Nein | nicht regelbar | NEIN | SOT
E11411010372378073000000000000000 | DE0073237967400000000000000328378 | Bad Dürrheim | Baden-Württemberg | 78073 | 2.4 | Solar | 2000-04-13 |  | 2000-04-13 |  |  | NS | Nein | nicht regelbar | NEIN | SOT
E11411010372979730000000000000000 | DE0073237824700000000000000330060 | Murg | Baden-Württemberg | 79730 | 3.47 | Solar | 2000-04-13 |  | 2000-04-13 |  |  | NS | Nein | nicht regelbar | NEIN | SOT
E11411010372878073000000000000000 | DE0073237986500000000000000329173 | Bad Dürrheim | Baden-Württemberg | 78073 | 25 | Solar | 2000-04-11 |  | 2000-04-11 |  |  | NS | Nein | nicht regelbar | NEIN | SOT
E11411010374779588000000000000000 | DE0073237986200000000000000330264 | Efringen-Kirchen | Baden-Württemberg | 79588 | 3.816 | Solar | 2000-04-10 |  | 2000-04-10 |  |  | NS | Nein | nicht regelbar | NEIN | SOT
E114110116RA079283000ZE0000002704 | DE0073237816600000000000000329081 | Bollschweil | Baden-Württemberg | 79283 | 3 | Solar | 2000-04-08 |  | 2000-04-08 |  |  | NS | Nein | nicht regelbar | NEIN | SOT
E11411010372778166000000000000000 | DE0073237819400000000000000330634 | Donaueschingen | Baden-Württemberg | 78166 | 3.6 | Solar | 2000-04-06 |  | 2000-04-06 |  |  | NS | Nein | nicht regelbar | NEIN | SOT
E11411010373879418000000000000000 | DE0073237808600000000000000330632 | Schliengen | Baden-Württemberg | 79418 | 3 | Solar | 2000-04-06 |  | 2000-04-06 |  |  | NS | Nein | nicht regelbar | NEIN | SOT
E11411010374179733000000000000000 | DE0073237973700000000000000329056 | Görwihl | Baden-Württemberg | 79733 | 1.16 | Solar | 2000-04-04 |  | 2000-04-04 |  |  | NS | Nein | nicht regelbar | NEIN | SOT
E114110189RA079809000ZE0000002702 | DE0073237816600000000000000330175 | Weilheim | Baden-Württemberg | 79809 | 3.45 | Solar | 2000-04-03 |  | 2000-04-03 |  |  | NS | Nein | nicht regelbar | NEIN | SOT
E11411010262679871000000000000000 | DE0073237985300000000000000329774 | Eisenbach | Baden-Württemberg | 79871 | 1.7 | Solar | 2000-04-01 |  | 2000-04-01 |  |  | NS | Nein | nicht regelbar | NEIN | SOT
E11411010182878166000000000000000 | DE0073237814700000000000000331254 | Donaueschingen | Baden-Württemberg | 78166 | 1.1 | Solar | 2000-04-01 |  | 2000-04-01 |  |  | NS | Nein | nicht regelbar | NEIN | SOT
E11411010207778078000000000000000 | DE0073237812600000000000000331453 | Niedereschach | Baden-Württemberg | 78078 | 1 | Solar | 2000-04-01 |  | 2000-04-01 |  |  | NS | Nein | nicht regelbar | NEIN | SOT
E114110146RA079227000ZE0000002703 | DE0073237972500000000000000330166 | Schallstadt | Baden-Württemberg | 79227 | 1 | Solar | 2000-04-01 |  | 2000-04-01 |  |  | NS | Nein | nicht regelbar | NEIN | SOT
E11411010194978166000000000000000 | DE0073237929400000000000000330263 | Donaueschingen | Baden-Württemberg | 78166 | 0.7 | Solar | 2000-04-01 |  | 2000-04-01 |  |  | NS | Nein | nicht regelbar | NEIN | SOT
E11411010263878078000000000000000 | DE0073237824700000000000000330060 | Niedereschach | Baden-Württemberg | 78078 | 1.9 | Solar | 2000-04-01 |  | 2000-04-01 |  |  | NS | Nein | nicht regelbar | NEIN | SOT
E11411010183379843000000000000000 | DE0073237825900000000000000330224 | Löffingen | Baden-Württemberg | 79843 | 5.3 | Solar | 2000-04-01 |  | 2000-04-01 |  |  | NS | Nein | nicht regelbar | NEIN | SOT
E11411010330179650000000000000000 | DE0073237941800000000000000330498 | Schopfheim | Baden-Württemberg | 79650 | 5.1 | Solar | 2000-04-01 |  | 2000-04-01 |  |  | NS | Nein | nicht regelbar | NEIN | SOT
E11411010193778187000000000000000 | DE0073237819900000000000000307447 | Geisingen | Baden-Württemberg | 78187 | 3 | Solar | 2000-04-01 |  | 2000-04-01 |  |  | NS | Nein | nicht regelbar | NEIN | SOT
E11411010254279730000000000000000 | DE0073237967400000000000000328378 | Murg | Baden-Württemberg | 79730 | 2.5 | Solar | 2000-04-01 |  | 2000-04-01 |  |  | NS | Nein | nicht regelbar | NEIN | SOT
E11411010379879589000000000000000 | DE0073237937900000000000000331991 | Binzen | Baden-Württemberg | 79589 | 1.98 | Solar | 2000-04-01 |  | 2000-04-01 |  |  | NS | Nein | nicht regelbar | NEIN | SOT
E11411010262078147000000000000000 | DE0073237972500000000000000329342 | Vöhrenbach | Baden-Württemberg | 78147 | 1.5 | Solar | 2000-04-01 |  | 2000-04-01 |  |  | NS | Nein | nicht regelbar | NEIN | SOT
E114110167RA079283000ZE0000002703 | DE0073237979000000000000000328546 | Bollschweil | Baden-Württemberg | 79283 | 3.4 | Solar | 2000-04-01 |  | 2000-04-01 |  |  | NS | Nein | nicht regelbar | NEIN | SOT
E114110145RA079427000ZE0000002705 | DE0073237812600000000000000330172 | Eschbach | Baden-Württemberg | 79427 | 1 | Solar | 2000-04-01 |  | 2000-04-01 |  |  | NS | Nein | nicht regelbar | NEIN | SOT
E11411012667578166000000000000002 | DE0073237972500000000000000329342 | Donaueschingen | Baden-Württemberg | 78166 | 1.6 | Solar | 2000-04-01 |  | 2000-04-01 |  |  | MS | Nein | nicht regelbar | NEIN | SOT
E11411010374279576000000000000000 | DE0005427961800000000000000003790 | Weil am Rhein | Baden-Württemberg | 79576 | 2.23 | Solar | 2000-03-27 |  | 2000-03-27 |  |  | NS | Nein | nicht regelbar | NEIN | SOT
E11411010374379576000000000000000 | DE0073237824700000000000000330020 | Weil am Rhein | Baden-Württemberg | 79576 | 2.23 | Solar | 2000-03-27 |  | 2000-03-27 |  |  | NS | Nein | nicht regelbar | NEIN | SOT
E114110175RA079379000ZE0000002703 | DE0073237807800000000000000330480 | Müllheim | Baden-Württemberg | 79379 | 3.1 | Solar | 2000-03-23 |  | 2000-03-23 |  |  | NS | Nein | nicht regelbar | NEIN | SOT
E114110129RA079410000ZE0000002704 | DE0073237937900000000000000331991 | Badenweiler | Baden-Württemberg | 79410 | 8.6 | Solar | 2000-03-23 |  | 2000-03-23 |  |  | NS | Nein | nicht regelbar | NEIN | SOT
E114110170RA079258000ZE0000002703 | DE0073237923800000000000000331449 | Hartheim | Baden-Württemberg | 79258 | 1.7 | Solar | 2000-03-14 |  | 2000-03-14 |  |  | NS | Nein | nicht regelbar | NEIN | SOT
E11411010379179541000000000000000 | DE0073237825900000000000000330224 | Lörrach | Baden-Württemberg | 79541 | 1.65 | Solar | 2000-03-10 |  | 2000-03-10 |  |  | NS | Nein | nicht regelbar | NEIN | SOT
E114110166RA079379000ZE0000002703 | DE0073237942400000000000000331633 | Müllheim | Baden-Württemberg | 79379 | 1.52 | Solar | 2000-03-10 |  | 2000-03-10 |  |  | NS | Nein | nicht regelbar | NEIN | SOT
E11411010373979576000000000000000 | DE0073237819400000000000000330634 | Weil am Rhein | Baden-Württemberg | 79576 | 2.23 | Solar | 2000-03-07 |  | 2000-03-07 |  |  | NS | Nein | nicht regelbar | NEIN | SOT
E11411010361879618000000000000000 | DE0073237973000000000000000329321 | Rheinfelden | Baden-Württemberg | 79618 | 3.3 | Solar | 2000-03-01 |  | 2000-03-01 |  |  | NS | Nein | nicht regelbar | NEIN | SOT
E114110123RA079227000ZE0000002704 | DE0073237816600000000000000329081 | Schallstadt | Baden-Württemberg | 79227 | 1 | Solar | 2000-02-23 |  | 2000-02-23 |  |  | NS | Nein | nicht regelbar | NEIN | SOT
E11411010361579418000000000000000 | DE0073237812600000000000000331453 | Schliengen | Baden-Württemberg | 79418 | 4 | Solar | 2000-02-01 |  | 2000-02-01 |  |  | NS | Nein | nicht regelbar | NEIN | SOT
E11411010361279400000000000000000 | DE0073237972500000000000000330166 | Kandern | Baden-Württemberg | 79400 | 1.98 | Solar | 2000-02-01 |  | 2000-02-01 |  |  | NS | Nein | nicht regelbar | NEIN | SOT
E11411010361379424000000000000000 | DE0073237819900000000000000307447 | Auggen | Baden-Württemberg | 79424 | 2.07 | Solar | 2000-01-27 |  | 2000-01-27 |  |  | NS | Nein | nicht regelbar | NEIN | SOT
E114110181RA079379000ZE0000002712 | DE0073237808600000000000000329806 | Müllheim | Baden-Württemberg | 79379 | 4.03 | Solar | 2000-01-06 |  | 2000-01-06 |  |  | NS | Nein | nicht regelbar | NEIN | SOT
E11411010001379872SAS041201141226 | DE00638379872SAS04120114122600013 | Bernau | Baden-Württemberg | 79872 | 36 | Wasser | 2000-01-01 |  | 2015-09-28 |  | 2015-09-28 | MS | Nein | nicht regelbar | JA | WAL
E11411010322579688000000000000000 | DE0073237961800000000000000330077 | Hausen | Baden-Württemberg | 79688 | 75 | Wasser | 2000-01-01 |  | 2000-01-01 |  |  | NS | Nein | nicht regelbar | JA | WAL
E11411010338279650000000000000000 | DE0073237819400000000000000330431 | Schopfheim | Baden-Württemberg | 79650 | 150 | Wasser | 2000-01-01 |  | 2010-11-10 |  | 2010-11-10 | NS | Nein | regelbar nach § 9 Abs. 1 EEG 2014 | JA | WAL
E11411010351779664000000000000000 | DE0073237966400000000000000330298 | Wehr | Baden-Württemberg | 79664 | 110 | Wasser | 2000-01-01 |  | 2000-01-01 |  |  | MS | Nein | regelbar nach § 9 Abs. 1 EEG 2014 | JA | WAL
E11411010291379588000000000000000 | DE0073237937900000000000000331991 | Efringen-Kirchen | Baden-Württemberg | 79588 | 1 | Solar | 2000-01-01 |  | 2000-01-01 |  |  | NS | Nein | nicht regelbar | JA | SOL
E11411010253578166000000000000000 | DE0073237966400000000000000330316 | Donaueschingen | Baden-Württemberg | 78166 | 55 | Wasser | 2000-01-01 |  | 2000-01-01 |  |  | NS | Nein | nicht regelbar | JA | WAL
E11411010335379650000000000000000 | DE0073237973000000000000000330377 | Schopfheim | Baden-Württemberg | 79650 | 130 | Wasser | 2000-01-01 |  | 2000-01-01 |  |  | NS | Nein | regelbar nach § 9 Abs. 1 EEG 2014 | JA | WAL
E11411014734179733000000000000002 | DE0073237973000000000000000329321 | Görwihl | Baden-Württemberg | 79733 | 335 | Wasser | 2000-01-01 |  | 2010-10-17 |  | 2010-10-17 | MS | Nein | regelbar nach § 9 Abs. 1 EEG 2014 | JA | WAL
E11411010236779730000000000000000 | DE0073237819400000000000000330634 | Murg | Baden-Württemberg | 79730 | 100 | Wasser | 2000-01-01 |  | 2000-01-01 |  |  | MS | Nein | nicht regelbar | JA | WAL
E11411010185479730000000000000000 | DE0073237816600000000000000330165 | Murg | Baden-Württemberg | 79730 | 26 | Wasser | 2000-01-01 |  | 2000-01-01 |  |  | MS | Nein | nicht regelbar | JA | WAL
E11411010322279688000000000000000 | DE0073237816600000000000000329081 | Hausen | Baden-Württemberg | 79688 | 342 | Wasser | 2000-01-01 |  | 2000-01-01 |  |  | NS | Nein | regelbar nach § 9 Abs. 1 EEG 2014 | JA | WAL
E11411010266978166000000000000000 | DE0073237812600000000000000330172 | Donaueschingen | Baden-Württemberg | 78166 | 640 | Wasser | 2000-01-01 |  | 2011-06-26 |  | 2011-06-26 | MS | Nein | regelbar nach § 9 Abs. 1 EEG 2014 | JA | WAL
E11411019365279664000000000000002 | DE0073237973000000000000000330377 | Wehr | Baden-Württemberg | 79664 | 36 | Deponiegas | 2000-01-01 |  | 2000-01-01 |  |  | NS | Nein | nicht regelbar | JA | GAL
E11411010350279682000000000000000 | DE0073237941800000000000000330498 | Todtmoos | Baden-Württemberg | 79682 | 30 | Wasser | 2000-01-01 |  | 2015-12-15 |  | 2015-12-15 | NS | Nein | nicht regelbar | NEIN | WAP
E11411010284879541000000000000000 | DE0073237967400000000000000328378 | Lörrach | Baden-Württemberg | 79541 | 800 | Wasser | 2000-01-01 |  | 2011-01-01 |  | 2011-01-01 | MS | Nein | regelbar nach § 9 Abs. 1 EEG 2014 | JA | WAL
E11411010357679669000000000000000 | DE0073237967400000000000000328378 | Zell | Baden-Württemberg | 79669 | 220 | Wasser | 2000-01-01 |  | 2011-09-25 |  | 2011-09-25 | MS | Nein | regelbar nach § 9 Abs. 1 EEG 2014 | JA | WAL
E11411010601979837REG000000000000 | DE0073237966400000000000000330316 | St. Blasien | Baden-Württemberg | 79837 | 250 | Wasser | 2000-01-01 |  | 2011-12-15 |  | 2011-12-15 | MS | Nein | regelbar nach § 9 Abs. 1 EEG 2014 | JA | WAL
E11411010600979872REG000000000000 | DE0073237987200000000000000330478 | Bernau | Baden-Württemberg | 79872 | 165 | Wasser | 2000-01-01 |  | 2011-10-30 |  | 2011-10-30 | MS | Nein | regelbar nach § 9 Abs. 1 EEG 2014 | JA | WAL
E11411010639679244REG000000000000 | DE0073237963900000000000000325900 | Münstertal | Baden-Württemberg | 79244 | 80 | Wasser | 2000-01-01 |  | 2015-12-21 |  | 2015-12-21 | NS | Nein | nicht regelbar | JA | WAL
E11411012041979539000000000000002 | DE0073237824700000000000000330020 | Lörrach | Baden-Württemberg | 79539 | 0.9 | Solar | 2000-01-01 |  | 2000-01-01 |  |  | MS | Nein | nicht regelbar | JA | SOL
E11411010376679400000000000000000 | DE0073237972500000000000000330166 | Kandern | Baden-Württemberg | 79400 | 3.12 | Solar | 2000-01-01 |  | 2000-01-01 |  |  | NS | Nein | nicht regelbar | NEIN | SOT
E11411010238679871000000000000000 | DE0073237929400000000000000330263 | Eisenbach | Baden-Württemberg | 79871 | 35 | Wasser | 2000-01-01 |  | 2015-12-28 |  | 2015-12-28 | NS | Nein | nicht regelbar | NEIN | WAP
E114110126RA079244000ZE0000002705 | DE0073237819400000000000000330634 | Münstertal | Baden-Württemberg | 79244 | 37 | Wasser | 2000-01-01 |  | 2016-01-25 |  | 2016-01-25 | NS | Nein | nicht regelbar | NEIN | WAP
E11411010174479874000000000000000 | DE0073237816600000000000000329081 | Breitnau | Baden-Württemberg | 79874 | 11 | Wasser | 2000-01-01 |  | 2015-12-22 |  | 2015-12-22 | NS | Nein | nicht regelbar | NEIN | WAP
E11411010327479689000000000000000 | DE0073237937900000000000000331991 | Maulburg | Baden-Württemberg | 79689 | 220 | Wasser | 2000-01-01 |  | 2008-02-18 |  | 2008-02-18 | MS | Nein | regelbar nach § 9 Abs. 1 EEG 2014 | JA | WAL
E11411010382379688000000000000000 | DE0073237816600000000000000330175 | Hausen | Baden-Württemberg | 79688 | 300 | Wasser | 2000-01-01 |  | 2000-01-01 |  |  | MS | Nein | regelbar nach § 9 Abs. 1 EEG 2014 | JA | WAL
E11411010212978147000000000000000 | DE0073237966400000000000000330316 | Vöhrenbach | Baden-Württemberg | 78147 | 18 | Wasser | 2000-01-01 |  | 2012-10-01 |  | 2012-10-01 | NS | Nein | nicht regelbar | NEIN | WAP
E11411010600879872REG000000000000 | DE0073237972500000000000000329342 | Bernau | Baden-Württemberg | 79872 | 30 | Wasser | 2000-01-01 |  | 2011-06-11 |  | 2011-06-11 | NS | Nein | nicht regelbar | NEIN | WAP
E11411010007879244SAS041201135215 | DE0073237824700000000000000330060 | Münstertal | Baden-Württemberg | 79244 | 6 | Wasser | 2000-01-01 |  | 2000-01-01 |  |  | NS | Nein | nicht regelbar | NEIN | WAP
E11411011978879683000000000000002 | DE0073237973300000000000000328594 | Kleines Wiesental | Baden-Württemberg | 79692 | 4 | Wasser | 2000-01-01 |  | 2001-01-01 |  | 2001-01-01 | NS | Nein | nicht regelbar | NEIN | WAP
E114110129RA079244000ZE0000002705 | DE0073237972500000000000000329342 | Münstertal | Baden-Württemberg | 79244 | 30 | Wasser | 2000-01-01 |  | 2001-01-01 |  | 2001-01-01 | NS | Nein | nicht regelbar | NEIN | WAP
E11411010000279244SAS041201134450 | DE0005427961800000000000000003790 | Münstertal | Baden-Württemberg | 79244 | 22 | Wasser | 2000-01-01 |  | 2000-01-01 |  |  | NS | Nein | nicht regelbar | NEIN | WAP
E11411010231279730000000000000000 | DE0073237953900000000000000326719 | Murg | Baden-Württemberg | 79730 | 2.3 | Solar | 2000-01-01 |  | 2000-01-01 |  |  | NS | Nein | nicht regelbar | NEIN | SOT
E114110195RA079219000ZE0000002703 | DE0073237963900000000000000325900 | Staufen | Baden-Württemberg | 79219 | 5.2 | Solar | 2000-01-01 |  | 2000-01-01 |  |  | NS | Nein | nicht regelbar | NEIN | SOT
E11411010310179639000000000000000 | DE0073237819900000000000000307447 | Grenzach-Wyhlen | Baden-Württemberg | 79639 | 1.91 | Solar | 2000-01-01 |  | 2000-01-01 |  |  | NS | Nein | nicht regelbar | NEIN | SOT
E114110148RA079238000ZE0000002704 | DE0073237937900000000000000331991 | Ehrenkirchen | Baden-Württemberg | 79238 | 1 | Solar | 2000-01-01 |  | 2000-01-01 |  |  | NS | Nein | nicht regelbar | NEIN | SOT
E11411010310879594000000000000000 | DE0073237942400000000000000331633 | Inzlingen | Baden-Württemberg | 79594 | 0.94 | Solar | 2000-01-01 |  | 2000-01-01 |  |  | NS | Nein | nicht regelbar | NEIN | SOT
E11411010361079576000000000000000 | DE0073237807800000000000000330480 | Weil am Rhein | Baden-Württemberg | 79576 | 3.52 | Solar | 2000-01-01 |  | 2000-01-01 |  |  | NS | Nein | nicht regelbar | NEIN | SOT
E11411017859579639000000000000000 | DE0073237942400000000000000331633 | Grenzach-Wyhlen | Baden-Württemberg | 79639 | 1.92 | Solar | 2000-01-01 |  | 2000-01-01 |  |  | NS | Nein | nicht regelbar | NEIN | SOT
E11411017874179539000000000000000 | DE0073237929400000000000000330263 | Grenzach-Wyhlen | Baden-Württemberg | 79639 | 9.9 | Solar | 2000-01-01 |  | 2000-01-01 |  |  | NS | Nein | nicht regelbar | NEIN | SOT
E11411010391179400000000000000000 | DE0073237986500000000000000329173 | Kandern | Baden-Württemberg | 79400 | 2 | Solar | 2000-01-01 |  | 2000-01-01 |  |  | NS | Nein | nicht regelbar | NEIN | SOT
E114110156RA079238000ZE0000002704 | DE0073237816600000000000000330175 | Ehrenkirchen | Baden-Württemberg | 79238 | 5 | Solar | 2000-01-01 |  | 2000-01-01 |  |  | NS | Nein | nicht regelbar | NEIN | SOT
E114110105RA079780000ZE0000002711 | DE0073237807800000000000000330480 | Stühlingen | Baden-Württemberg | 79780 | 4.8 | Solar | 2000-01-01 |  | 2000-01-01 |  |  | NS | Nein | nicht regelbar | NEIN | SOT
E114110197RA079379000ZE0000002710 | DE0073237973000000000000000330177 | Müllheim | Baden-Württemberg | 79379 | 4.3 | Solar | 2000-01-01 |  | 2000-01-01 |  |  | NS | Nein | nicht regelbar | NEIN | SOT
E11411014805079777000000000000002 | DE0073237972500000000000000329985 | Ühlingen-Birkendorf | Baden-Württemberg | 79777 | 11 | Wasser | 2000-01-01 |  | 2010-08-18 |  | 2010-08-18 | NS | Nein | nicht regelbar | NEIN | WAP
E114110101RA079777000BE8185056600 | DE0005427961800000000000000003790 | Ühlingen-Birkendorf | Baden-Württemberg | 79777 | 18.5 | Wasser | 2000-01-01 |  | 2000-01-01 |  |  | NS | Nein | nicht regelbar | NEIN | WAP
E11411012557779737000000000000002 | DE0073237985300000000000000329774 | Herrischried | Baden-Württemberg | 79737 | 5.5 | Wasser | 2000-01-01 |  | 2001-01-01 |  | 2001-01-01 | NS | Nein | nicht regelbar | NEIN | WAP
E11411010224278166000000000000000 | DE0073237814700000000000000331254 | Donaueschingen | Baden-Württemberg | 78166 | 35 | Wasser | 2000-01-01 |  | 2000-01-01 |  |  | NS | Nein | nicht regelbar | NEIN | WAP
E11411011648279682000000000000003 | DE0073237812600000000000000331453 | Todtmoos | Baden-Württemberg | 79682 | 11 | Wasser | 2000-01-01 |  | 2000-01-01 |  |  | NS | Nein | nicht regelbar | NEIN | WAP
E11411010235679874000000000000000 | DE0073237972500000000000000330166 | Breitnau | Baden-Württemberg | 79874 | 22 | Wasser | 2000-01-01 |  | 2000-01-01 |  |  | NS | Nein | nicht regelbar | NEIN | WAP
E11411010234979874000000000000000 | DE0073237824700000000000000330020 | Breitnau | Baden-Württemberg | 79874 | 5.5 | Wasser | 2000-01-01 |  | 2000-01-01 |  |  | NS | Nein | nicht regelbar | NEIN | WAP
E11411010601879837REG000000000000 | DE0073237972500000000000000329985 | St. Blasien | Baden-Württemberg | 79837 | 305 | Wasser | 2000-01-01 |  | 2015-06-11 |  | 2010-06-29 | MS | Nein | regelbar nach § 9 Abs. 1 EEG 2014 | JA | WAL
E114110101RA079805000BE0200024331 | DE0073237961800000000000000330077 | Eggingen | Baden-Württemberg | 79805 | 22 | Wasser | 2000-01-01 |  | 2010-04-24 |  | 2010-04-24 | MS | Nein | nicht regelbar | NEIN | WAP
E11411014709578147000000000000002 | DE0073237808600000000000000330632 | Vöhrenbach | Baden-Württemberg | 78147 | 4 | Wasser | 2000-01-01 |  | 2001-01-01 |  | 2001-01-01 | NS | Nein | nicht regelbar | NEIN | WAP
E11411010209779843000000000000000 | DE0073237816600000000000000330165 | Löffingen | Baden-Württemberg | 79843 | 26 | Wasser | 2000-01-01 |  | 2011-07-26 |  | 2011-07-26 | NS | Nein | nicht regelbar | NEIN | WAP
E114110101RA079837000BE0100033634 | DE0073237816600000000000000329081 | St. Blasien | Baden-Württemberg | 79837 | 50 | Wasser | 2000-01-01 |  | 2000-01-01 |  |  | NS | Nein | nicht regelbar | NEIN | WAP
E114110101RA079777000BE8186555100 | DE0073237973700000000000000329056 | Ühlingen-Birkendorf | Baden-Württemberg | 79777 | 30 | Wasser | 2000-01-01 |  | 2010-06-11 |  | 2010-06-11 | NS | Nein | nicht regelbar | NEIN | WAP
E11411010329579418000000000000000 | DE0073237824700000000000000330060 | Schliengen | Baden-Württemberg | 79418 | 4.02 | Solar | 2000-01-01 |  | 2000-01-01 |  |  | NS | Nein | nicht regelbar | NEIN | SOT
E114110153RA079379000ZE0000002705 | DE0073237824700000000000000330020 | Müllheim | Baden-Württemberg | 79379 | 4 | Solar | 2000-01-01 |  | 2000-01-01 |  |  | NS | Nein | nicht regelbar | NEIN | SOT
E11411010270779540000000000000000 | DE0073237961800000000000000330077 | Lörrach | Baden-Württemberg | 79540 | 3.96 | Solar | 2000-01-01 |  | 2000-01-01 |  |  | NS | Nein | nicht regelbar | NEIN | SOT
E114110111RA079238000ZE0000002705 | DE0073237819400000000000000330431 | Ehrenkirchen | Baden-Württemberg | 79238 | 3.9 | Solar | 2000-01-01 |  | 2000-01-01 |  |  | NS | Nein | nicht regelbar | NEIN | SOT
E114110120RA079219000ZE0000002703 | DE0073237973000000000000000330377 | Staufen | Baden-Württemberg | 79219 | 3.8 | Solar | 2000-01-01 |  | 2000-01-01 |  |  | NS | Nein | nicht regelbar | NEIN | SOT
E114110183RA079872000ZE0000002704 | DE0073237816600000000000000330174 | Bernau | Baden-Württemberg | 79872 | 3.5 | Solar | 2000-01-01 |  | 2000-01-01 |  |  | NS | Nein | nicht regelbar | NEIN | SOT
E114110122RA079219000ZE0000002704 | DE0073237973300000000000000328594 | Staufen | Baden-Württemberg | 79219 | 3 | Solar | 2000-01-01 |  | 2000-01-01 |  |  | NS | Nein | nicht regelbar | NEIN | SOT
E114110165RA079219000ZE0000002704 | DE0073237825900000000000000330224 | Staufen | Baden-Württemberg | 79219 | 2.4 | Solar | 2000-01-01 |  | 2000-01-01 |  |  | NS | Nein | nicht regelbar | NEIN | SOT
E114110110RA079379000ZE0000002704 | DE0073237973300000000000000328594 | Müllheim | Baden-Württemberg | 79379 | 2.3 | Solar | 2000-01-01 |  | 2000-01-01 |  |  | NS | Nein | nicht regelbar | NEIN | SOT
E114110168RA079238000ZE0000002703 | DE0073237985300000000000000329774 | Ehrenkirchen | Baden-Württemberg | 79238 | 2.04 | Solar | 2000-01-01 |  | 2000-01-01 |  |  | NS | Nein | nicht regelbar | NEIN | SOT
E114110127RA079294000ZE0000002704 | DE0073237967400000000000000328378 | Sölden | Baden-Württemberg | 79294 | 2 | Solar | 2000-01-01 |  | 2000-01-01 |  |  | NS | Nein | nicht regelbar | NEIN | SOT
E114110108RA079379000ZE0000002705 | DE0073237937900000000000000331991 | Müllheim | Baden-Württemberg | 79379 | 2 | Solar | 2000-01-01 |  | 2000-01-01 |  |  | NS | Nein | nicht regelbar | NEIN | SOT
E11411010000179283SAS041201135215 | DE0073237812600000000000000331453 | Bollschweil | Baden-Württemberg | 79283 | 3.74 | Solar | 2000-01-01 |  | 2000-01-01 |  |  | NS | Nein | nicht regelbar | NEIN | SOT
E114110110RA079427000ZE0000002705 | DE0073237986500000000000000329173 | Eschbach | Baden-Württemberg | 79427 | 1.8 | Solar | 2000-01-01 |  | 2000-01-01 |  |  | NS | Nein | nicht regelbar | NEIN | SOT
E114110140RA079379000ZE0000002705 | DE0073237814700000000000000331254 | Müllheim | Baden-Württemberg | 79379 | 1.6 | Solar | 2000-01-01 |  | 2000-01-01 |  |  | NS | Nein | nicht regelbar | NEIN | SOT
E11411010182978187000000000000000 | DE0073237923800000000000000331449 | Geisingen | Baden-Württemberg | 78187 | 1.5 | Solar | 2000-01-01 |  | 2000-01-01 |  |  | NS | Nein | nicht regelbar | NEIN | SOT
E114110102RA079219000ZE0000002705 | DE0073237985300000000000000329774 | Staufen | Baden-Württemberg | 79219 | 1.5 | Solar | 2000-01-01 |  | 2000-01-01 |  |  | NS | Nein | nicht regelbar | NEIN | SOT
E11411010361179650000000000000000 | DE0073237814700000000000000331254 | Schopfheim | Baden-Württemberg | 79650 | 1.49 | Solar | 2000-01-01 |  | 2000-01-01 |  |  | NS | Nein | nicht regelbar | NEIN | SOT
E114110139RA079244000ZE0000002705 | DE0073237953900000000000000326719 | Münstertal | Baden-Württemberg | 79244 | 1.2 | Solar | 2000-01-01 |  | 2000-01-01 |  |  | NS | Nein | nicht regelbar | NEIN | SOT
E11411014197079856000000000000002 | DE0073237929400000000000000330263 | Hinterzarten | Baden-Württemberg | 79856 | 1.12 | Solar | 2000-01-01 |  | 2000-01-01 |  |  | NS | Nein | nicht regelbar | NEIN | SOT
E114110158RA079219000ZE0000002704 | DE0073237819400000000000000330634 | Staufen | Baden-Württemberg | 79219 | 3.24 | Solar | 2000-01-01 |  | 2000-01-01 |  |  | NS | Nein | nicht regelbar | NEIN | SOT
E114110120RA079219000ZE0000002705 | DE0073237808600000000000000330632 | Staufen | Baden-Württemberg | 79219 | 2 | Solar | 2000-01-01 |  | 2000-01-01 |  |  | NS | Nein | nicht regelbar | NEIN | SOT
E11411010343179685000000000000000 | DE0073237986200000000000000330264 | Häg-Ehrsberg | Baden-Württemberg | 79685 | 110 | Wasser | 2000-01-01 |  | 2000-01-01 |  |  | MS | Nein | regelbar nach § 9 Abs. 1 EEG 2014 | JA | WAL
E11411010650879244REG000000000000 | DE0073237972500000000000000329342 | Münstertal | Baden-Württemberg | 79244 | 22 | Wasser | 2000-01-01 |  | 2000-01-01 |  |  | MS | Nein | nicht regelbar | NEIN | WAP
E114110150RA079837000ZE0000002710 | DE0073237808600000000000000329806 | Ibach | Baden-Württemberg | 79837 | 39 | Wasser | 2000-01-01 |  | 2000-01-01 |  |  | MS | Nein | nicht regelbar | NEIN | WAP
E11411010258678147000000000000000 | DE0073237824700000000000000330060 | Vöhrenbach | Baden-Württemberg | 78147 | 37 | Wasser | 2000-01-01 |  | 2000-01-01 |  |  | MS | Nein | nicht regelbar | JA | WAL
E11411010344379737000000000000000 | DE0005427961800000000000000003790 | Herrischried | Baden-Württemberg | 79737 | 42 | Wasser | 2000-01-01 |  | 2009-09-08 |  | 2009-09-08 | NS | Nein | nicht regelbar | JA | WAL
E11411010269179871000000000000000 | DE0073237961800000000000000330077 | Eisenbach | Baden-Württemberg | 79871 | 40 | Wasser | 2000-01-01 |  | 2011-04-30 |  | 2011-04-30 | MS | Nein | nicht regelbar | JA | WAL
E11411010350579682000000000000000 | DE0073237819400000000000000330431 | Todtmoos | Baden-Württemberg | 79682 | 95 | Wasser | 2000-01-01 |  | 2013-09-14 |  | 2013-09-14 | NS | Nein | nicht regelbar | NEIN | WAP
E114110142RA079780000ZE0000001348 | DE0073237985300000000000000329774 | Stühlingen | Baden-Württemberg | 79780 | 2.76 | Solar | 2000-01-01 |  | 2000-01-01 |  |  | NS | Nein | nicht regelbar | NEIN | SOT
E11411010378679664000000000000000 | DE0073237979000000000000000328546 | Wehr | Baden-Württemberg | 79664 | 509 | Wasser | 2000-01-01 |  | 2000-01-01 |  |  | MS | Nein | regelbar nach § 9 Abs. 1 EEG 2014 | JA | WAL
E11411010286179541000000000000000 | DE0073237825900000000000000330224 | Lörrach | Baden-Württemberg | 79541 | 360 | Wasser | 2000-01-01 |  | 2010-07-17 |  | 2010-07-17 | MS | Nein | regelbar nach § 9 Abs. 1 EEG 2014 | JA | WAL
E11411017859479585000000000000000 | DE0073237941800000000000000330498 | Steinen | Baden-Württemberg | 79585 | 1000 | Wasser | 2000-01-01 |  | 2008-02-18 |  | 2008-02-18 | MS | Nein | regelbar nach § 9 Abs. 1 EEG 2014 | JA | WAL
E11411014734379733000000000000002 | DE0073237824700000000000000330020 | Görwihl | Baden-Württemberg | 79733 | 55 | Wasser | 2000-01-01 |  | 2000-01-01 |  |  | MS | Nein | nicht regelbar | JA | WAL
E11411010343279685000000000000000 | DE0073237816600000000000000330175 | Häg-Ehrsberg | Baden-Württemberg | 79685 | 67 | Wasser | 2000-01-01 |  | 2000-01-01 |  |  | NS | Nein | nicht regelbar | JA | WAL
E11411011696579674000000000000002 | DE0073237825900000000000000330224 | Todtnau | Baden-Württemberg | 79674 | 5 | Solar | 2000-01-01 |  | 2016-01-01 |  |  | NS | Nein | nicht regelbar | NEIN | SOT
E11411011696679674000000000000002 | DE0073237973300000000000000328594 | Todtnau | Baden-Württemberg | 79674 | 2 | Solar | 2000-01-01 |  | 2016-01-01 |  |  | NS | Nein | nicht regelbar | NEIN | SOT
E11411010192879871000000000000000 | DE0073237824700000000000000330060 | Eisenbach | Baden-Württemberg | 79871 | 23 | Wasser | 2000-01-01 |  | 2000-01-01 |  |  | NS | Nein | nicht regelbar | NEIN | WAP
E11411010358479669000000000000000 | DE0073237824700000000000000330020 | Zell | Baden-Württemberg | 79669 | 630 | Wasser | 2000-01-01 |  | 2001-01-01 |  | 2001-01-01 | MS | Nein | regelbar nach § 9 Abs. 1 EEG 2014 | JA | WAL
E11411014240379244000000000000002 | DE0073237929400000000000000330263 | Münstertal | Baden-Württemberg | 79244 | 12 | Wasser | 2000-01-01 |  | 2000-01-01 |  |  | MS | Nein | nicht regelbar | NEIN | WAP
E11411010354079664000000000000000 | DE0073237986500000000000000329173 | Wehr | Baden-Württemberg | 79664 | 170 | Wasser | 2000-01-01 |  | 2000-01-01 |  |  | MS | Nein | regelbar nach § 9 Abs. 1 EEG 2014 | JA | WAL
E11411010357579669000000000000000 | DE0073237953900000000000000326719 | Zell | Baden-Württemberg | 79669 | 120 | Wasser | 2000-01-01 |  | 2011-08-27 |  | 2011-08-27 | NS | Nein | regelbar nach § 9 Abs. 1 EEG 2014 | JA | WAL
E11411010252679843000000000000000 | DE0073237819400000000000000330634 | Löffingen | Baden-Württemberg | 79843 | 435 | Wasser | 2000-01-01 |  | 2009-05-01 |  | 2009-05-01 | MS | Nein | regelbar nach § 9 Abs. 1 EEG 2014 | JA | WAL
E11411012263479689000000000000002 | DE0073237816600000000000000330279 | Maulburg | Baden-Württemberg | 79689 | 220 | Wasser | 2000-01-01 |  | 2008-01-01 |  | 2008-01-01 | MS | Nein | regelbar nach § 9 Abs. 1 EEG 2014 | JA | WAL
E11411010179578147000000000000000 | DE0073237966400000000000000330316 | Vöhrenbach | Baden-Württemberg | 78147 | 15 | Wasser | 2000-01-01 |  | 2000-01-01 |  |  | NS | Nein | nicht regelbar | NEIN | WAP
E11411010611579805REG000000000000 | DE0073237812600000000000000331453 | Eggingen | Baden-Württemberg | 79805 | 7.9 | Wasser | 2000-01-01 |  | 2000-01-01 |  |  | MS | Nein | nicht regelbar | JA | WAL
E11411010211578147000000000000000 | DE0073237973000000000000000330377 | Vöhrenbach | Baden-Württemberg | 78147 | 320 | Wasser | 2000-01-01 |  | 2014-11-01 |  | 2014-11-01 | MS | Nein | regelbar nach § 9 Abs. 1 EEG 2014 | JA | WAL
E11411010283179539000000000000000 | DE0073237807800000000000000330480 | Lörrach | Baden-Württemberg | 79539 | 160 | Wasser | 2000-01-01 |  | 2008-02-01 |  | 2008-02-01 | MS | Nein | regelbar nach § 9 Abs. 1 EEG 2014 | JA | WAL
E11411010336579650000000000000000 | DE0073237973000000000000000329321 | Schopfheim | Baden-Württemberg | 79650 | 50 | Wasser | 2000-01-01 |  | 2000-01-01 |  |  | NS | Nein | nicht regelbar | JA | WAL
E11411010350679682000000000000000 | DE0073237966400000000000000330298 | Todtmoos | Baden-Württemberg | 79682 | 50 | Wasser | 2000-01-01 |  | 2009-11-28 |  | 2009-11-28 | NS | Nein | nicht regelbar | JA | WAL
E11411010384279774000000000000000 | DE0073237979000000000000000328546 | Albbruck | Baden-Württemberg | 79774 | 500 | Wasser | 2000-01-01 |  | 2010-07-01 |  | 2010-07-01 | MS | Nein | regelbar nach § 9 Abs. 1 EEG 2014 | JA | WAL
E11411010337979650000000000000000 | DE0073237814700000000000000331254 | Schopfheim | Baden-Württemberg | 79650 | 400 | Wasser | 2000-01-01 |  | 2009-09-01 |  | 2009-09-01 | MS | Nein | regelbar nach § 9 Abs. 1 EEG 2014 | JA | WAL
E11411010200678187000000000000000 | DE0073237816600000000000000330165 | Geisingen | Baden-Württemberg | 78187 | 90 | Wasser | 2000-01-01 |  | 2000-01-01 |  |  | NS | Nein | nicht regelbar | JA | WAL
E11411010234378147000000000000000 | DE0073237816600000000000000329081 | Vöhrenbach | Baden-Württemberg | 78147 | 75 | Wasser | 2000-01-01 |  | 2010-11-06 |  | 2010-11-06 | NS | Nein | regelbar nach § 9 Abs. 1 EEG 2014 | JA | WAL
E11411010336779650000000000000000 | DE0073237973000000000000000329321 | Schopfheim | Baden-Württemberg | 79650 | 160 | Wasser | 2000-01-01 |  | 2000-01-01 |  |  | NS | Nein | regelbar nach § 9 Abs. 1 EEG 2014 | JA | WAL
E11411010225378166000000000000000 | DE0073237816600000000000000330175 | Donaueschingen | Baden-Württemberg | 78166 | 38 | Wasser | 2000-01-01 |  | 2000-01-01 |  |  | NS | Nein | nicht regelbar | NEIN | WAP
E11411010183079730000000000000000 | DE0073237819400000000000000330431 | Murg | Baden-Württemberg | 79730 | 90 | Wasser | 2000-01-01 |  | 2000-01-01 |  |  | MS | Nein | nicht regelbar | NEIN | WAP
E11411010403979699000000000000000 | DE0073237941800000000000000330498 | Kleines Wiesental | Baden-Württemberg | 79692 | 130 | Deponiegas | 2000-01-01 |  | 2000-01-01 |  |  | MS | Nein | regelbar nach § 9 Abs. 1 EEG 2014 | JA | GAL
E11411010356779669000000000000000 | DE0073237937900000000000000331991 | Zell | Baden-Württemberg | 79669 | 334 | Wasser | 2000-01-01 |  | 2017-03-10 |  | 2017-03-10 | NS | Nein | regelbar nach § 9 Abs. 1 EEG 2014 | JA | WAL
E11411010344679733000000000000000 | DE0073237972500000000000000330166 | Görwihl | Baden-Württemberg | 79733 | 40 | Wasser | 2000-01-01 |  | 2017-05-01 |  | 2017-05-01 | NS | Nein | nicht regelbar | JA | WAL
E11411010349779682000000000000000 | DE0073237972500000000000000329985 | Todtmoos | Baden-Württemberg | 79682 | 36 | Wasser | 2000-01-01 |  | 2000-01-01 |  | 2009-12-06 | NS | Nein | nicht regelbar | JA | WAL
E11411010225479871000000000000000 | DE0073237961800000000000000330077 | Eisenbach | Baden-Württemberg | 79871 | 220 | Wasser | 2000-01-01 |  | 2012-08-01 |  | 2012-08-01 | MS | Nein | regelbar nach § 9 Abs. 1 EEG 2014 | JA | WAL
E11411010344579733000000000000000 | DE0073237816600000000000000330174 | Görwihl | Baden-Württemberg | 79733 | 20 | Wasser | 2000-01-01 |  | 2000-01-01 |  |  | NS | Nein | nicht regelbar | NEIN | WAP
E11411010344879733000000000000000 | DE0073237819400000000000000330431 | Görwihl | Baden-Württemberg | 79733 | 95 | Wasser | 2000-01-01 |  | 2009-11-07 |  | 2009-11-07 | MS | Nein | nicht regelbar | JA | WAL
E11411010251578120000000000000000 | DE0073237967400000000000000328378 | Furtwangen | Baden-Württemberg | 78120 | 420 | Wasser | 1999-12-05 |  | 2007-01-01 |  | 2007-01-01 | MS | Nein | regelbar nach § 9 Abs. 1 EEG 2014 | JA | WAL
E11411010345879737000000000000000 | DE0073237937900000000000000331991 | Herrischried | Baden-Württemberg | 79737 | 3.85 | Solar | 1999-11-01 |  | 1999-11-01 |  |  | NS | Nein | nicht regelbar | NEIN | SOT
E11411010271079539000000000000000 | DE0073237963900000000000000325900 | Lörrach | Baden-Württemberg | 79539 | 3.18 | Solar | 1999-10-01 |  | 1999-10-01 |  |  | NS | Nein | nicht regelbar | NEIN | SOT
E11411010290879589000000000000000 | DE0073237967400000000000000328378 | Binzen | Baden-Württemberg | 79589 | 2.23 | Solar | 1999-10-01 |  | 1999-10-01 |  |  | NS | Nein | nicht regelbar | NEIN | SOT
E11411010315379618000000000000000 | DE0073237966400000000000000330316 | Rheinfelden | Baden-Württemberg | 79618 | 2.18 | Solar | 1999-10-01 |  | 1999-10-01 |  |  | NS | Nein | nicht regelbar | NEIN | SOT
E11411010280979539000000000000000 | DE0073237979000000000000000328546 | Lörrach | Baden-Württemberg | 79539 | 3.52 | Solar | 1999-09-01 |  | 1999-09-01 |  |  | NS | Nein | nicht regelbar | NEIN | SOT
E11411010296879576000000000000000 | DE0073237953900000000000000326719 | Weil am Rhein | Baden-Württemberg | 79576 | 12.8 | Solar | 1999-09-01 |  | 1999-09-01 |  |  | NS | Nein | nicht regelbar | NEIN | SOT
E11411010338379650000000000000000 | DE0073237819400000000000000330634 | Schopfheim | Baden-Württemberg | 79650 | 4.07 | Solar | 1999-09-01 |  | 1999-09-01 |  |  | NS | Nein | nicht regelbar | NEIN | SOT
E11411010323079400000000000000000 | DE0073237808600000000000000330632 | Kandern | Baden-Württemberg | 79400 | 3.96 | Solar | 1999-09-01 |  | 1999-09-01 |  |  | NS | Nein | nicht regelbar | NEIN | SOT
E11411010345979737000000000000000 | DE0073237816600000000000000330165 | Herrischried | Baden-Württemberg | 79737 | 3.96 | Solar | 1999-09-01 |  | 1999-09-01 |  |  | NS | Nein | nicht regelbar | NEIN | SOT
E11411010293179588000000000000000 | DE0073237816600000000000000329081 | Efringen-Kirchen | Baden-Württemberg | 79588 | 3.82 | Solar | 1999-09-01 |  | 1999-09-01 |  |  | NS | Nein | nicht regelbar | NEIN | SOT
E11411010346079725000000000000000 | DE0073237953900000000000000326719 | Laufenburg | Baden-Württemberg | 79725 | 3.18 | Solar | 1999-09-01 |  | 1999-09-01 |  |  | NS | Nein | nicht regelbar | NEIN | SOT
E11411010333979650000000000000000 | DE0073237819400000000000000330431 | Schopfheim | Baden-Württemberg | 79650 | 5.28 | Solar | 1999-08-01 |  | 1999-08-01 |  |  | NS | Nein | nicht regelbar | NEIN | SOT
E11411010323979400000000000000000 | DE0073237929400000000000000330263 | Kandern | Baden-Württemberg | 79400 | 3.11 | Solar | 1999-07-01 |  | 1999-07-01 |  |  | NS | Nein | nicht regelbar | NEIN | SOT
E11411010319479618000000000000000 | DE0073237986500000000000000329173 | Rheinfelden | Baden-Württemberg | 79618 | 1.6 | Solar | 1999-07-01 |  | 1999-07-01 |  |  | NS | Nein | nicht regelbar | NEIN | SOT
E11411010292979588000000000000000 | DE0073237953900000000000000326719 | Efringen-Kirchen | Baden-Württemberg | 79588 | 1.035 | Solar | 1999-07-01 |  | 1999-07-01 |  |  | NS | Nein | nicht regelbar | NEIN | SOT
E11411010309379639000000000000000 | DE0073237812600000000000000330172 | Grenzach-Wyhlen | Baden-Württemberg | 79639 | 5.4 | Solar | 1999-07-01 |  | 1999-07-01 |  |  | NS | Nein | nicht regelbar | NEIN | SOT
E11411010323279400000000000000000 | DE0073237819400000000000000330634 | Kandern | Baden-Württemberg | 79400 | 3.18 | Solar | 1999-05-01 |  | 1999-05-01 |  |  | NS | Nein | nicht regelbar | NEIN | SOT
E11411010323179400000000000000000 | DE0073237961800000000000000330077 | Kandern | Baden-Württemberg | 79400 | 4.61 | Solar | 1999-05-01 |  | 1999-05-01 |  |  | NS | Nein | nicht regelbar | NEIN | SOT
E11411010323679400000000000000000 | DE0073237807800000000000000330480 | Kandern | Baden-Württemberg | 79400 | 6.2 | Solar | 1999-03-01 |  | 1999-03-01 |  |  | NS | Nein | nicht regelbar | NEIN | SOT
E11411010323479400000000000000000 | DE0073237973000000000000000330177 | Kandern | Baden-Württemberg | 79400 | 14.08 | Solar | 1999-03-01 |  | 1999-03-01 |  |  | NS | Nein | nicht regelbar | NEIN | SOT
E11411010275379540000000000000000 | DE0073237814700000000000000331254 | Lörrach | Baden-Württemberg | 79540 | 1.98 | Solar | 1999-02-01 |  | 1999-02-01 |  |  | NS | Nein | nicht regelbar | NEIN | SOT
E11411014226579848000000000000002 | DE0073237986200000000000000330264 | Bonndorf | Baden-Württemberg | 79848 | 600 | Wind | 1998-12-01 |  | 1998-12-01 |  |  | MS | Nein | regelbar nach § 9 Abs. 1 EEG 2014 | JA | WNL
E11411010277679539000000000000000 | DE0073237816600000000000000329081 | Lörrach | Baden-Württemberg | 79539 | 3 | Solar | 1998-12-01 |  | 1998-12-01 |  |  | NS | Nein | nicht regelbar | NEIN | SOT
E11411010293779588000000000000000 | DE0073237816600000000000000329081 | Efringen-Kirchen | Baden-Württemberg | 79588 | 2.08 | Solar | 1998-11-01 |  | 1998-11-01 |  |  | NS | Nein | nicht regelbar | NEIN | SOT
E11411010289079589000000000000000 | DE0073237812600000000000000330172 | Binzen | Baden-Württemberg | 79589 | 1.98 | Solar | 1998-11-01 |  | 1998-11-01 |  |  | NS | Nein | nicht regelbar | NEIN | SOT
E11411010346979736000000000000000 | DE0073237812600000000000000330172 | Rickenbach | Baden-Württemberg | 79736 | 3.52 | Solar | 1998-10-01 |  | 1998-10-01 |  |  | NS | Nein | nicht regelbar | NEIN | SOT
E11411010344779733000000000000000 | DE0073237963900000000000000325900 | Görwihl | Baden-Württemberg | 79733 | 0.6 | Solar | 1998-10-01 |  | 1998-10-01 |  |  | NS | Nein | nicht regelbar | NEIN | SOT
E11411010280679540000000000000000 | DE0073237967400000000000000328378 | Lörrach | Baden-Württemberg | 79540 | 1.98 | Solar | 1998-08-01 |  | 1998-08-01 |  |  | NS | Nein | nicht regelbar | NEIN | SOT
E11411010324179400000000000000000 | DE0073237972500000000000000330166 | Kandern | Baden-Württemberg | 79400 | 3.08 | Solar | 1998-07-01 |  | 1998-07-01 |  |  | NS | Nein | nicht regelbar | NEIN | SOT
E11411010292679588000000000000000 | DE0073237824700000000000000330020 | Efringen-Kirchen | Baden-Württemberg | 79588 | 12.72 | Solar | 1998-06-01 |  | 1998-06-01 |  |  | NS | Nein | nicht regelbar | NEIN | SOT
E11411010322679688000000000000000 | DE0073237816600000000000000330175 | Hausen | Baden-Württemberg | 79688 | 1.1 | Solar | 1998-05-01 |  | 1998-05-01 |  |  | NS | Nein | nicht regelbar | NEIN | SOT
E11411010294379591000000000000000 | DE0073237953900000000000000326719 | Eimeldingen | Baden-Württemberg | 79591 | 4.95 | Solar | 1998-03-01 |  | 1998-03-01 |  |  | NS | Nein | nicht regelbar | NEIN | SOT
E11411010276579539000000000000000 | DE0073237973000000000000000330377 | Lörrach | Baden-Württemberg | 79539 | 0.99 | Solar | 1998-03-01 |  | 1998-03-01 |  |  | NS | Nein | nicht regelbar | NEIN | SOT
E11411010305879639000000000000000 | DE0073237967400000000000000328378 | Grenzach-Wyhlen | Baden-Württemberg | 79639 | 5 | Solar | 1998-01-01 |  | 1998-01-01 |  |  | NS | Nein | nicht regelbar | NEIN | SOT
E11411010294279591000000000000000 | DE0073237986500000000000000329173 | Eimeldingen | Baden-Württemberg | 79591 | 2 | Solar | 1998-01-01 |  | 1998-01-01 |  |  | NS | Nein | nicht regelbar | NEIN | SOT
E11411010058978187000000000000000 | DE0073237923800000000000000331449 | Geisingen | Baden-Württemberg | 78187 | 1800 | Wind | 1997-12-01 |  | 1997-12-01 |  |  | MS | Nein | regelbar nach § 9 Abs. 1 EEG 2014 | JA | WNL
E11411010341579585000000000000000 | DE0073237816600000000000000330165 | Steinen | Baden-Württemberg | 79585 | 1.1 | Solar | 1997-11-01 |  | 1997-11-01 |  |  | NS | Nein | nicht regelbar | NEIN | SOT
E11411010311879618000000000000000 | DE0073237816600000000000000330165 | Rheinfelden | Baden-Württemberg | 79618 | 4 | Solar | 1997-10-01 |  | 1997-10-01 |  |  | NS | Nein | nicht regelbar | NEIN | SOT
E11411010289779589000000000000000 | DE0073237816600000000000000329081 | Binzen | Baden-Württemberg | 79589 | 2.97 | Solar | 1997-10-01 |  | 1997-10-01 |  |  | NS | Nein | nicht regelbar | NEIN | SOT
E11411010313679618000000000000000 | DE0073237941800000000000000330498 | Rheinfelden | Baden-Württemberg | 79618 | 4 | Solar | 1997-07-01 |  | 1997-07-01 |  |  | NS | Nein | nicht regelbar | NEIN | SOT
E11411010324079400000000000000000 | DE0073237812600000000000000331453 | Kandern | Baden-Württemberg | 79400 | 2.97 | Solar | 1997-07-01 |  | 1997-07-01 |  |  | NS | Nein | nicht regelbar | NEIN | SOT
E11411010294879595000000000000000 | DE0073237979000000000000000328546 | Rümmingen | Baden-Württemberg | 79595 | 2.97 | Solar | 1997-04-01 |  | 1997-04-01 |  |  | NS | Nein | nicht regelbar | NEIN | SOT
E11411010276279539000000000000000 | DE0073237973300000000000000328594 | Lörrach | Baden-Württemberg | 79539 | 2.2 | Solar | 1997-04-01 |  | 1997-04-01 |  |  | NS | Nein | nicht regelbar | NEIN | SOT
E11411010341079585000000000000000 | DE0073237973000000000000000330177 | Steinen | Baden-Württemberg | 79585 | 1.92 | Solar | 1997-04-01 |  | 1997-04-01 |  |  | NS | Nein | nicht regelbar | NEIN | SOT
E11411010288879589000000000000000 | DE0073237941800000000000000330498 | Binzen | Baden-Württemberg | 79589 | 4 | Solar | 1997-04-01 |  | 1997-04-01 |  |  | NS | Nein | nicht regelbar | NEIN | SOT
E11411010276079539000000000000000 | DE0073237819900000000000000307447 | Lörrach | Baden-Württemberg | 79539 | 2 | Solar | 1997-04-01 |  | 1997-04-01 |  |  | NS | Nein | nicht regelbar | NEIN | SOT
E11411010321679424000000000000000 | DE0073237972500000000000000330166 | Auggen | Baden-Württemberg | 79424 | 2 | Solar | 1997-04-01 |  | 1997-04-01 |  |  | NS | Nein | nicht regelbar | NEIN | SOT
E11411010355679664000000000000000 | DE0073237972500000000000000330166 | Wehr | Baden-Württemberg | 79664 | 1.1 | Solar | 1996-08-01 |  | 1996-08-01 |  |  | NS | Nein | nicht regelbar | NEIN | SOT
E11411010352279664000000000000000 | DE0073237824700000000000000330020 | Wehr | Baden-Württemberg | 79664 | 4 | Solar | 1996-07-01 |  | 1996-07-01 |  |  | MS | Nein | nicht regelbar | NEIN | SOT
E11411010218279848000000000000000 | DE0073237816600000000000000330174 | Bonndorf | Baden-Württemberg | 79848 | 5 | Wind | 1996-05-10 |  | 1996-05-10 |  |  | NS | Nein | nicht regelbar | NEIN | WNP
E11411010342879685000000000000000 | DE0073237808600000000000000329806 | Häg-Ehrsberg | Baden-Württemberg | 79685 | 8 | Wasser | 1996-05-01 |  | 1996-05-01 |  |  | NS | Nein | nicht regelbar | NEIN | WAP
E11411010297479576000000000000000 | DE0073237808600000000000000330632 | Weil am Rhein | Baden-Württemberg | 79576 | 2.2 | Solar | 1995-10-01 |  | 1995-10-01 |  |  | NS | Nein | nicht regelbar | NEIN | SOT
E11411010349679682000000000000000 | DE0073237819900000000000000307447 | Todtmoos | Baden-Württemberg | 79682 | 6.42 | Solar | 1995-10-01 |  | 1995-10-01 |  |  | NS | Nein | nicht regelbar | NEIN | SOT
E11411010316879618000000000000000 | DE0073237972500000000000000329985 | Rheinfelden | Baden-Württemberg | 79618 | 2 | Solar | 1994-12-01 |  | 1994-12-01 |  |  | NS | Nein | nicht regelbar | NEIN | SOT
E11411010348979682000000000000000 | DE0073237987200000000000000330478 | Todtmoos | Baden-Württemberg | 79682 | 18 | Wasser | 1994-09-01 |  | 2010-05-01 |  | 2010-05-01 | NS | Nein | nicht regelbar | NEIN | WAP
E11411010196078126000000000000000 | DE0073237807800000000000000330480 | Königsfeld | Baden-Württemberg | 78126 | 1.8 | Solar | 1994-07-06 |  | 1994-07-06 |  |  | NS | Nein | nicht regelbar | NEIN | SOT
E11411010345779737000000000000000 | DE0073237986500000000000000329173 | Herrischried | Baden-Württemberg | 79737 | 4.7 | Solar | 1994-03-01 |  | 1994-03-01 |  |  | NS | Nein | nicht regelbar | NEIN | SOT
E11411010355379664000000000000000 | DE0073237985300000000000000329774 | Wehr | Baden-Württemberg | 79664 | 2.2 | Solar | 1994-02-01 |  | 1994-02-01 |  |  | NS | Nein | nicht regelbar | NEIN | SOT
E11411010208178073000000000000000 | DE0073237953900000000000000326719 | Bad Dürrheim | Baden-Württemberg | 78073 | 7.2 | Solar | 1993-11-30 |  | 1993-11-30 |  |  | NS | Nein | nicht regelbar | NEIN | SOT
E11411010346679736000000000000000 | DE0073237953900000000000000326719 | Rickenbach | Baden-Württemberg | 79736 | 2.1 | Solar | 1993-05-01 |  | 1993-05-01 |  |  | NS | Nein | nicht regelbar | NEIN | SOT
E11411010344979737000000000000000 | DE0073237923800000000000000331449 | Herrischried | Baden-Württemberg | 79737 | 1.62 | Solar | 1993-02-01 |  | 1993-02-01 |  |  | NS | Nein | nicht regelbar | NEIN | SOT
E11411010335979650000000000000000 | DE0073237816600000000000000330279 | Schopfheim | Baden-Württemberg | 79650 | 5 | Solar | 1992-12-01 |  | 1992-12-01 |  |  | NS | Nein | nicht regelbar | NEIN | SOT
E11411010273779540000000000000000 | DE0073237966400000000000000330316 | Lörrach | Baden-Württemberg | 79540 | 5.1 | Solar | 1992-12-01 |  | 1992-12-01 |  |  | NS | Nein | nicht regelbar | NEIN | SOT
E11411010302379576000000000000000 | DE0073237987200000000000000330478 | Weil am Rhein | Baden-Württemberg | 79576 | 3.6 | Solar | 1992-12-01 |  | 1992-12-01 |  |  | NS | Nein | nicht regelbar | NEIN | SOT
E11411010342979685000000000000000 | DE0073237824700000000000000330060 | Häg-Ehrsberg | Baden-Württemberg | 79685 | 15 | Wasser | 1992-10-01 |  | 1992-10-01 |  |  | NS | Nein | nicht regelbar | NEIN | WAP
E11411010291779588000000000000000 | DE0073237814700000000000000331254 | Efringen-Kirchen | Baden-Württemberg | 79588 | 3 | Solar | 1992-07-01 |  | 1992-07-01 |  |  | NS | Nein | nicht regelbar | NEIN | SOT
E11411012430779874000000000000002 | DE0073237942400000000000000331633 | Breitnau | Baden-Württemberg | 79874 | 280 | Wind | 1992-05-26 |  | 1992-05-26 |  |  | MS | Nein | regelbar nach § 9 Abs. 1 EEG 2014 | JA | WNL
E11411010347379736000000000000000 | DE0073237812600000000000000331453 | Rickenbach | Baden-Württemberg | 79736 | 1.8 | Solar | 1991-08-01 |  | 1991-08-01 |  |  | NS | Nein | nicht regelbar | NEIN | SOT
E11411010344179733000000000000000 | DE0073237808600000000000000329806 | Görwihl | Baden-Württemberg | 79733 | 11 | Wasser | 1987-04-01 |  | 1987-04-01 |  |  | NS | Nein | nicht regelbar | NEIN | WAP
E11411010008016292201612070000001 | DE0073237941000000000000000331087 | Badenweiler | Baden-Württemberg | 79410 | 11 | Wasser | 1928-01-01 |  | 2016-11-22 |  | 2016-11-22 | NS | Ja (keine Belieferung Dritter) | nicht regelbar | NEIN | WAP
E11411017873979650000000000000000 | DE0073237808600000000000000330632 | Schopfheim | Baden-Württemberg | 79650 | 420 | Wasser | 1927-08-26 |  | 2013-12-18 |  | 2013-12-18 | NS | Nein | regelbar nach § 9 Abs. 1 EEG 2014 | JA | WAL
E11411010377379650000000000000000 | DE0073237967400000000000000328378 | Schopfheim | Baden-Württemberg | 79650 | 279 | Wasser | 1911-11-15 |  | 2016-01-27 |  | 2016-01-27 | MS | Nein | regelbar nach § 9 Abs. 1 EEG 2014 | JA | WAL
E11411010008016384201611300000001 | DE0073237972500000000000000330166 | Schopfheim | Baden-Württemberg | 79650 | 55 | Wasser | 1909-01-01 |  | 2016-12-27 |  | 2016-12-27 | NS | Nein | nicht regelbar | NEIN | WAP
E11411010376979736000000000000000 | DE0073237816600000000000000330175 | Rickenbach | Baden-Württemberg | 79736 | 465 | Wasser | 1908-08-01 |  | 2015-08-14 |  | 2015-08-14 | MS | Nein | regelbar nach § 9 Abs. 1 EEG 2014 | JA | WAL
E11411012320879669000000000000002 | DE0073237816600000000000000330175 | Zell | Baden-Württemberg | 79669 | 1152 | Wasser | 22.12.1899 |  | 2015-10-20 |  | 2015-10-20 | MS | Nein | regelbar nach § 9 Abs. 1 EEG 2014 | JA | WAL

## Konfiguration (hidden)
Energieträger | Typ | Code | Erlaubt in Auswahl ? | Spannungsebenen | Code | Erlaubt in Auswahl ? | Einspeisemanagement | Code | Erlaubt in Auswahl ? | Bundesländer | Code | Erlaubt in Auswahl ? | Buchungstypen | Typ | Code | Erlaubt in Auswahl ? | Vermarktungsformen | Code | Erlaubt in Auswahl ? | Fehlernummer | Fehlertext | Kennung
Wasser | Wasserkraft | Wasser | Ja | NS | NS | Ja | Nicht regelbar | nr | Ja | Baden-Württemberg | BW | Ja | WAL | Wasserkraft | WAL | Ja | Nr. 1 (Marktprämie) | Marktprämie | Ja | INPUT_IN_X_IS_EMPTY | Der Wert in Spalte „#1“ darf nicht leer sein | ENERGIEDIENST_NETZE_VNB
Deponiegas | Deponie-, Klär-, Grubengas | Deponiegas | Ja | MS/NS | NSMS | Ja | regelbar nach § 9 Abs. 1 EEG 2014 | P61 | Ja | Bayern | BY | Ja | WAP | Wasserkraft | WAP | Ja | Nr. 2 (sonstige DV) | Sonstige | Ja | X_IS_INVALID_ANL_KEY_REASON_Y | Der eingegebene Anlagenschlüssel #1 ist ungültig: #2
Grubengas | Deponie-, Klär-, Grubengas | Grubengas | Ja | MS | MS | Ja | regelbar nach § 9 Abs. 2 EEG 2014 | P62 | Ja | Hessen | HE | Ja | BIL | Biomasse | BIL | Ja | Nr. 3 (EV für kleine Anlagen) | EV | Ja | X_IS_DUPLICATED_KEY_Y_TIMES | Der Wert in Spalte „#1“ wird mehrfach verwendet (#2 mal)
Klärgas | Deponie-, Klär-, Grubengas | Klaergas | Ja | HS/MS | MSHS | Ja | 70%-Begrenzung | 70P | Ja | Rheinland-Pfalz | RP | Ja | BIP | Biomasse | BIP | Ja | Nr. 4 (EV in Ausnahmefällen) | Ausfallvermarktung | Ja | INPUT_IN_X_IS_NOT_FLOAT_GT_0 | Der Wert in Spalte „#1“ muss eine Zahl größer 0 sein
Geothermie | Geothermie | Geothermie | Ja | HS | HS | Ja | regelbar nach § 6 Abs. 1 EEG 2012 | P61 | Ja |  |  |  | GAL | Deponie-, Klär-, Grubengas | GAL | Ja |  |  |  | INPUT_IN_X_IS_NOT_INTEGER_GT_0 | Der Wert in Spalte „#1“ muss eine ganze Zahl größer 0 sein
Biomasse | Biomasse | Biomasse | Ja | Hös/HS | HSHOES | Ja | regelbar nach § 6 Abs. 2 EEG 2012 | P62 | Ja |  |  |  | GAP | Deponie-, Klär-, Grubengas | GAP | Ja |  |  |  | MAX_LENGTH_IN_X_IS_Y_HERE_Z | Die maximale Textlänge des Werts in Spalte „#1“ beträgt #2 Zeichen (hier: #3 Zeichen)
Wind | Windenergie | Wind | Ja | HöS | HOES | Ja | [6 empty] | GEL | Geothermie | GEL | Ja |  |  |  | INPUT_IN_X_IS_NOT_BETWEEN_Y_AND_Z | Der Wert in Spalte „#1“ muss zwischen #2 und #3 liegen
Wind onshore | Windenergie | WindOnshore | Ja | [9 empty] | GEP | Geothermie | GEP | Ja |  |  |  | INPUT_IN_X_IS_INVALID_DATE | Der Wert in Spalte „#1“ muss ein gültiges Datum im Format tt.mm.jjjj enthalten
Wind Repowering | Windenergie | WindRepowering | Ja | [9 empty] | SOL | Solar | SOL | Ja |  |  |  | INPUT_IN_X_IS_INVALID_DATE_BEFORE_Y | Das Datum in Spalte „#1“ darf nicht vor dem #2 liegen
Solar | Solar | Solar | Ja | [9 empty] | SOP | Solar | SOP | Ja |  |  |  | INPUT_IN_X_DEPEND_ON_INPUT_IN_Y | Der Wert in Spalte „#1“ ist anzugeben, wenn der Wert in Spalte „#2“ angegeben ist
Solar/Gebäude | Solar | SolarGebaeude | Ja | [9 empty] | SOT | Solar | SOT | Ja |  |  |  | INPUT_IN_X_IS_NOT_IN_SELECTION_HERE_Y | Der Wert in Spalte „#1“ ist kein gültiger Wert aus der Auswahlliste (hier: #2)
[13 empty] | WNL | Windenergie | WNL | Ja |  |  |  | VERMARKTUNG_FOR_X_WITHOUT_ANLAGENSTAMM | Zur Anlage „#1“ wurde zwar eine Vermarktungsform, aber keine dazugehörigen Anlagenstammdaten gemeldet
[13 empty] | WNP | Windenergie | WNP | Ja |  |  |  | EXACT_LENGTH_IN_X_IS_Y_HERE_Z | Der Textlänge des Werts in Spalte „#1“ muss #2 Zeichen lang sein (hier: #3 Zeichen)
|  |  |  | SV | Code | Erlaubt in Auswahl ? | [13 empty] | INPUT_IN_X_IS_NOT_INTEGER_GTE_0 | Der Wert in Spalte „#1“ muss eine ganze Zahl größer oder gleich 0 sein
|  |  |  | Nein | NEIN | Ja | [13 empty] | INPUT_IN_X_IS_NOT_FLOAT_GTE_0 | Der Wert in Spalte „#1“ muss eine Zahl größer 0 sein
|  |  |  | Ja (keine Belieferung Dritter) | JA | Ja | [13 empty] | INPUT_IN_X_IS_EMPTY_REASON_Y | Der Wert in Spalte „#1“ darf nicht leer sein. Begründung: #2
|  |  |  | Ja (mit Belieferung Dritter) | JA | Ja | [13 empty] | INPUT_IN_X_IS_NOT_VALID_REASON_Y | Der Wert in Spalte „#1“ ist ungültig. Begründung: #2
|  |  |  | Ja (Lieferkonstellation unbekannt) | JA | Ja | [13 empty] | INPUT_IN_X_IS_NOT_FLOAT | Der Wert in Spalte „#1“ muss eine Zahl sein
|  |  |  | Ja/Nein | Code | Erlaubt in Auswahl ? | [13 empty] | INPUT_IN_X_IS_NOT_INTEGER | Der Wert in Spalte „#1“ muss eine ganze Zahl sein
|  |  |  | Ja | JA | Ja | [13 empty] | VERMARKTUNGFORM_NOT_100_REASON_Y | Die angegebenen Vermarktungsformen (Anteile) sind nicht korrekt - bitte pro Wechseldatum entweder keine oder alle Vermarktungsformen der Anlage melden. Details: #1
|  |  |  | Nein | NEIN | Ja | [13 empty] | 10 | 10
[20 empty] | 11 | 11
[20 empty] | 12 | 12
[20 empty] | 13 | 13
[20 empty] | 14 | 14
[20 empty] | 15 | 15
[20 empty] | 16 | 16
[20 empty] | 17 | 17
[20 empty] | 18 | 18
[20 empty] | 19 | 19
[20 empty] | 20 | 20
[20 empty] | 21 | 21
[20 empty] | 22 | 22
[20 empty] | 23 | 23
[20 empty] | 24 | 24